## Mẫu số 01B. PHẠM VI CUNG CẤP HÀ
MẪU SỐ 01B. PHẠM VI CUNG CẤP HÀNG HÓA VÀ BẢNG KHỐI LƯỢNG CÔNG VIỆC MỜI THẦU
Điền thông tin số thứ tự từ 1 trở đi. | Điền thông tin mô tả công việc làm thông tin cho Nhà thầu tham khảo, nhà thầu có trách nhiệm chuẩn xác hạng mục công việc phù hợp với thiết kế và yêu cầu kỹ thuật tại Chương V. Sau khi chuẩn xác hạng mục công việc, khối lượng theo thiết kế, Nhà thầu chào giá cho từng hạng mục theo Mẫu số 11A Chương này. | Điền thông tin khối lượng tham khảo cho mô tả công việc. Lưu ý: Định dạng dấu chấm ngăn cách phần nghìn, dấu phẩy ngăn cách phần thập phân. Tối đa 4 số thập phân sau dấu ','. Ví dụ: 2.362,5505;… BMT nên kiểm tra lại cài đặt định dạng hiển thị trên máy trong Control panel để biết định dạng hiện tại đang dùng trong Excel: https://prnt.sc/-kDLF4BXJobx | Điền thông tin đơn vị tính.
STT | Hạng mục công việc | Đơn vị tính | Khối lượng mời thầu | Mô tả hàng hóa, hạng mục công việc | Yêu cầu về xuất xứ đối với hàng hóa (nếu có)
1 | I. Hàng hóa
1.1 | Cung cấp Máy cắt 220kV, loại 1 Pha: 1) Kẹp cực thiết bị phù hợp dây 2xAAC710 2) Giá đỡ thép 3) Bình khí SF6 nạp lần đầu | bộ (3 pha) | 3 | Chi tiết khối lượng theo Tập 2-Yêu cầu kỹ thuật và Tập 3 các bản vẽ thiết kế ĐT.05
1.2 | Cung cấp Máy cắt 220kV, loại 1 Pha: 1) Kẹp cực thiết bị phù hợp dây AAC710 2) Giá đỡ thép 3) Bình khí SF6 nạp lần đầu | bộ (3 pha) | 2 | Chi tiết khối lượng theo Tập 2-Yêu cầu kỹ thuật và Tập 3 các bản vẽ thiết kế ĐT.05
1.3 | Cung cấp Dao cách ly 3 pha, 220kV, tiếp đất 2 phía; kèm: 1) Kẹp cực thiết bị phù hợp dây 2xAAC710 2) Giá đỡ thép | bộ | 4 | Chi tiết khối lượng theo Tập 2-Yêu cầu kỹ thuật và Tập 3 các bản vẽ thiết kế ĐT.05
1.4 | Cung cấp Dao cách ly 3 pha, 220kV, tiếp đất 2 phía; kèm: 1) Kẹp cực thiết bị phù hợp dây AAC710 2) Giá đỡ thép | bộ | 2 | Chi tiết khối lượng theo Tập 2-Yêu cầu kỹ thuật và Tập 3 các bản vẽ thiết kế ĐT.05
1.5 | Cung cấp Dao cách ly 3 pha, 220kV, tiếp đất 1 phía; kèm: 1) Kẹp cực thiết bị phù hợp dây 2xAAC710 2) Giá đỡ thép | bộ | 2 | Chi tiết khối lượng theo Tập 2-Yêu cầu kỹ thuật và Tập 3 các bản vẽ thiết kế ĐT.05
1.6 | Cung cấp Dao cách ly 3 pha, 220kV, tiếp đất 1 phía; kèm: 1) Kẹp cực thiết bị phù hợp dây AAC710 2) Giá đỡ thép | bộ | 2 | Chi tiết khối lượng theo Tập 2-Yêu cầu kỹ thuật và Tập 3 các bản vẽ thiết kế ĐT.05
1.7 | Cung cấp Dao cách ly 1 pha, 220kV, không lưỡi tiếp đất; kèm: 1) Kẹp cực thiết bị phù hợp dây 2xAAC710 2) Giá đỡ thép | bộ | 6 | Chi tiết khối lượng theo Tập 2-Yêu cầu kỹ thuật và Tập 3 các bản vẽ thiết kế ĐT.05
1.8 | Cung cấp Dao cách ly 1 pha, 220kV, không lưỡi tiếp đất; kèm: 1) Kẹp cực thiết bị phù hợp dây AAC710 2) Giá đỡ thép | bộ | 6 | Chi tiết khối lượng theo Tập 2-Yêu cầu kỹ thuật và Tập 3 các bản vẽ thiết kế ĐT.05
1.9 | Cung cấp Biến dòng điện 1 pha 245kV – 50kA/s; 800-1200-2000/1-1-1-1-1A kèm: 1) Kẹp cực thiết bị phù hợp dây 2xAAC710 2) Giá đỡ thép | bộ | 6 | Chi tiết khối lượng theo Tập 2-Yêu cầu kỹ thuật và Tập 3 các bản vẽ thiết kế ĐT.05 | - Cấp chính xác: 5P20/0.5/0,2/2x5P20 - Tải: 30/2x10/2x30VA
1.10 | Cung cấp Biến dòng điện 1 pha 245kV – 50kA/s; 800-1200-2000/1-1-1-1-1A kèm: 1) Kẹp cực thiết bị phù hợp dây 2xAAC710 2) Giá đỡ thép | bộ | 3 | Chi tiết khối lượng theo Tập 2-Yêu cầu kỹ thuật và Tập 3 các bản vẽ thiết kế ĐT.05 | - Cấp chính xác: 5P20/2x0.5/2x5P20 - Tải: 30/2x10/2x30VA
1.11 | Cung cấp Biến dòng điện 1 pha 245kV – 50kA/s; 800-1200-2000/1-1-1-1-1A kèm: 1) Kẹp cực thiết bị phù hợp dây AAC710 2) Giá đỡ thép | bộ | 6 | Chi tiết khối lượng theo Tập 2-Yêu cầu kỹ thuật và Tập 3 các bản vẽ thiết kế ĐT.05 | - Cấp chính xác: 5P20/2x0.5/2x5P20 - Tải: 30/2x10/2x30VA
1.12 | Cung cấp Biến điện áp kiểu tụ 245kV; kèm: 1) Kẹp cực thiết bị phù hợp dây 2xAAC710 2) Giá đỡ thép | bộ | 6 | Chi tiết khối lượng theo Tập 2-Yêu cầu kỹ thuật và Tập 3 các bản vẽ thiết kế ĐT.05 | - Tỷ số: 220kV/ sqrt3:110V/ sqrt3: 110V/ sqrt3: 110V/ sqrt3 - Cấp chính xác: 0,2/0.5/3P - Tải: 25/25/50VA
1.13 | Cung cấp Biến điện áp kiểu tụ 245kV; kèm: 1) Kẹp cực thiết bị phù hợp dây 2xAAC710 2) Giá đỡ thép | bộ | 6 | Chi tiết khối lượng theo Tập 2-Yêu cầu kỹ thuật và Tập 3 các bản vẽ thiết kế ĐT.05 | - Tỷ số: 220kV/ sqrt3:110V/ sqrt3: 110V/ sqrt3 - Cấp chính xác: 0.5/3P - Tải: 25/50VA
1.14 | Cung cấp Biến điện áp kiểu tụ 245kV; kèm: 1) Kẹp cực thiết bị phù hợp dây AAC710 2) Giá đỡ thép | bộ | 6 | Chi tiết khối lượng theo Tập 2-Yêu cầu kỹ thuật và Tập 3 các bản vẽ thiết kế ĐT.05 | - Tỷ số: 220kV/ sqrt3:110V/ sqrt3: 110V/ sqrt3 - Cấp chính xác: 0.5/3P - Tải: 25/50VA
1.15 | Cung cấp Chống sét van 192kV/10kA và bộ đếm sét; kèm: 1) Bộ đếm sét 2) Kẹp cực thiết bị phù hợp dây 2xAAC710 3) Giá đỡ thép | bộ | 6 | Chi tiết khối lượng theo Tập 2-Yêu cầu kỹ thuật và Tập 3 các bản vẽ thiết kế ĐT.05
1.16 | Cung cấp Chống sét van 192kV/10kA và bộ đếm sét; kèm: 1) Bộ đếm sét 2) Kẹp cực thiết bị phù hợp dây AAC710 3) Giá đỡ thép | bộ | 6 | Chi tiết khối lượng theo Tập 2-Yêu cầu kỹ thuật và Tập 3 các bản vẽ thiết kế ĐT.05
1.17 | Cung cấp Máy cắt 3 pha 123kV - 2000A – 31,5kA/s; kèm: 1) Kẹp cực thiết bị phù hợp dây 2xAAC710 2) Giá đỡ thép 3) Bình khí SF6 nạp lần đầu | bộ | 4 | Chi tiết khối lượng theo Tập 2-Yêu cầu kỹ thuật và Tập 3 các bản vẽ thiết kế ĐT.05
1.18 | Cung cấp Máy cắt 3 pha 123kV - 1250A – 31,5kA/s; kèm: 1) Kẹp cực thiết bị phù hợp dây 2xAAC710 2) Giá đỡ thép 3) Bình khí SF6 nạp lần đầu | bộ | 5 | Chi tiết khối lượng theo Tập 2-Yêu cầu kỹ thuật và Tập 3 các bản vẽ thiết kế ĐT.05
1.19 | Cung cấp Dao cách ly 3 pha 123kV - 2000A – 31,5kA/s; hai lưỡi tiếp đất; kèm: 1) Kẹp cực thiết bị phù hợp dây 2xAAC710 2) Giá đỡ thép | bộ | 2 | Chi tiết khối lượng theo Tập 2-Yêu cầu kỹ thuật và Tập 3 các bản vẽ thiết kế ĐT.05
1.20 | Cung cấp Dao cách ly 3 pha 123kV - 2000A – 31,5kA/s; một lưỡi tiếp đất; kèm: 1) Kẹp cực thiết bị phù hợp dây 2xAAC710 2) Giá đỡ thép | bộ | 2 | Chi tiết khối lượng theo Tập 2-Yêu cầu kỹ thuật và Tập 3 các bản vẽ thiết kế ĐT.05
1.21 | Cung cấp Dao cách ly 3 pha 123kV - 2000A – 31,5kA/s; không lưỡi tiếp đất; kèm: 1) Kẹp cực thiết bị phù hợp dây 2xAAC710 2) Giá đỡ thép | bộ | 2 | Chi tiết khối lượng theo Tập 2-Yêu cầu kỹ thuật và Tập 3 các bản vẽ thiết kế ĐT.05
1.22 | Cung cấp Dao cách ly 1 pha, 110kV, không lưỡi tiếp đất; kèm: 1) Kẹp cực thiết bị phù hợp dây 2xAAC710 và thanh cái D160/144mm 2) Giá đỡ thép | bộ | 9 | Chi tiết khối lượng theo Tập 2-Yêu cầu kỹ thuật và Tập 3 các bản vẽ thiết kế ĐT.05
1.23 | Cung cấp Biến dòng điện 1 pha 123kV – 31,5kA/s; 800-1600-2000/1-1-1-1-1A kèm: 1) Kẹp cực thiết bị phù hợp dây 2xAAC710 và thanh cái D160/144mm 2) Giá đỡ thép | bộ | 12 | Chi tiết khối lượng theo Tập 2-Yêu cầu kỹ thuật và Tập 3 các bản vẽ thiết kế ĐT.05 | - Cấp chính xác: 0,5-0,5-5P20-5P20-5P20 - Tải: 10VA-10VA-20VA-20VA-20VA
1.24 | Cung cấp Biến dòng điện 1 pha 123kV – 31,5kA/s; 400-800-1200/1-1-1-1-1A kèm: 1) Kẹp cực thiết bị phù hợp dây AAC710 và thanh cái D160/144mm 2) Giá đỡ thép | bộ | 15 | Chi tiết khối lượng theo Tập 2-Yêu cầu kỹ thuật và Tập 3 các bản vẽ thiết kế ĐT.05 | - Cấp chính xác: 0,5-0,5-5P20-5P20-5P20 - Tải: 10VA-10VA-20VA-20VA-20VA
1.25 | Cung cấp Biến điện áp kiểu tụ 1 pha 123kV – 31,5kA/s; kèm: 1) Kẹp cực thiết bị phù hợp dây 2xAAC710 2) Giá đỡ thép | bộ | 13 | Chi tiết khối lượng theo Tập 2-Yêu cầu kỹ thuật và Tập 3 các bản vẽ thiết kế ĐT.05 | - Tỷ số: 110/sqrt(3)-0,11/sqrt(3)-0,11/ sqrt(3) -0,11/ sqrt(3)kV - Cấp chính xác: 0,5-0,5-3P - Tải: Tải: 15VA - 15VA - 50VA
1.26 | Cung cấp Biến điện áp kiểu tụ 1 pha 123kV – 31,5kA/s; kèm: 1) Kẹp cực thiết bị phù hợp dây 1xAAC710 2) Giá đỡ thép | bộ | 15 | Chi tiết khối lượng theo Tập 2-Yêu cầu kỹ thuật và Tập 3 các bản vẽ thiết kế ĐT.05 | - Tỷ số: 110/sqrt(3)-0,11/sqrt(3)-0,11/ sqrt(3) -0,11/ sqrt(3)kV - Cấp chính xác: 0,5/0,5/3P - Tải: 15/15/50VA
1.27 | Cung cấp Chống sét van 1 pha 96kV-10kA-CL.3; kèm: 1) Bộ đếm sét 2) Kẹp cực thiết bị phù hợp dây 2xAAC710 3) Giá đỡ thép | Bộ | 6 | Chi tiết khối lượng theo Tập 2-Yêu cầu kỹ thuật và Tập 3 các bản vẽ thiết kế ĐT.05
1.28 | Cung cấp Chống sét van 1 pha 96kV-10kA-CL.3; kèm: 1) Bộ đếm sét 2) Kẹp cực thiết bị phù hợp dây AAC710 3) Giá đỡ thép | Bộ | 15 | Chi tiết khối lượng theo Tập 2-Yêu cầu kỹ thuật và Tập 3 các bản vẽ thiết kế ĐT.05
1.29 | Cung cấp Máy cắt 24kV/3P/630A, mỗi bộ gồm - Bình khí SF6 cho lần nạp đầu tiên - Giá đỡ đi kèm theo thiết bị - Kẹp cực thiết bị | bộ (3 pha) | 1 | Chi tiết khối lượng theo Tập 2-Yêu cầu kỹ thuật và Tập 3 các bản vẽ thiết kế ĐT.16
1.30 | Cung cấp Máy biến dòng điện loại 1 pha: 24kV-25kA/1s; - Giá đỡ đi kèm theo thiết bị - Kẹp cực thiết bị | bộ | 3 | Chi tiết khối lượng theo Tập 2-Yêu cầu kỹ thuật và Tập 3 các bản vẽ thiết kế ĐT.16 | - Tỉ số biến dòng: 50-100/1/1A -Cấp chính xác: 0,5/5P20; -Công suất: 10/20VA.
1.31 | Cung cấp Máy biến dòng điện loại 1 pha: 24kV-25kA/1s; - Giá đỡ đi kèm theo thiết bị - Kẹp cực thiết bị | bộ | 3 | Chi tiết khối lượng theo Tập 2-Yêu cầu kỹ thuật và Tập 3 các bản vẽ thiết kế ĐT.16 | - Tỉ số biến dòng: 1200-2000/1A -Cấp chính xác: 5P20; -Công suất: 20VA.
1.32 | Cung cấp Máy biến điện áp kiểu cảm ứng, 1 pha: 24kV - Giá đỡ đi kèm theo thiết bị - Kẹp cực thiết bị | bộ | 3 | Chi tiết khối lượng theo Tập 2-Yêu cầu kỹ thuật và Tập 3 các bản vẽ thiết kế ĐT.16 | - Tỉ số biến đổi: 22kV/√3: 0,11kV/√3: 0,11kV/√3: 0,11kV/3; -Cấp chính xác: 0,5/3P/6P; -Công suất: 15/25/25VA
1.33 | Cung cấp Dao cách ly 3 pha: 24kV-630A -25kA/1s; 2 lưỡi tiếp đất. - Giá đỡ đi kèm theo thiết bị - 06 Kẹp cực thiết bị | bộ | 1 | Chi tiết khối lượng theo Tập 2-Yêu cầu kỹ thuật và Tập 3 các bản vẽ thiết kế ĐT.16
1.34 | Cung cấp Chống sét van 1 pha: 30kV-10kA. Kèm bộ đếm sét và thiết bị chỉ thị dòng rò. Lắp đặt ngoài trời. - Giá đỡ đi kèm theo thiết bị - Kẹp cực thiết bị | bộ | 3 | Chi tiết khối lượng theo Tập 2-Yêu cầu kỹ thuật và Tập 3 các bản vẽ thiết kế ĐT.16
1.35 | Cung cấp Máy biến áp lực 220kV 250MVA - loại tự ngẫu, 3 pha (trọn bộ), bao gồm đầy đủ phụ kiện đi kèm. | Trọn bộ | 2 | Chi tiết khối lượng theo Tập 2-Yêu cầu kỹ thuật và Tập 3 các bản vẽ thiết kế ĐT.05
1.36 | Cung cấp Máy biến áp tự dùng 23±2x2,5%/0,4kV - 250kVA, Giá đỡ, kèm các phụ kiện để dự trữ và lắp đặt. | Trọn bộ | 1 | Chi tiết khối lượng theo Tập 2-Yêu cầu kỹ thuật và Tập 3 các bản vẽ thiết kế ĐT.05
1.37 | Cung cấp Máy biến áp tự dùng 23±2x2,5%/0,4kV - 250kVA, kèm các phụ kiện để dự trữ và lắp đặt. | Trọn bộ | 1 | Chi tiết khối lượng theo Tập 2-Yêu cầu kỹ thuật và Tập 3 các bản vẽ thiết kế ĐT.05
1.38 | Cung cấp Tủ phân phối xoay chiều cho nguồn tự dùng | Tủ | 2 | Chi tiết khối lượng theo Tập 2-Yêu cầu kỹ thuật và Tập 3 các bản vẽ thiết kế TĐ.18
1.39 | Cung cấp Tủ tự dùng một chiều 220VDC có trang bị bộ giám sát chạm đất DC online (bao gồm cấu hình, cài đặt và hoàn thiện hệ thống giám sát chạm đất DC online) | Tủ | 2 | Chi tiết khối lượng theo Tập 2-Yêu cầu kỹ thuật và Tập 3 các bản vẽ thiết kế TĐ.19
1.40 | Cung cấp Bộ converter 220VDC/110VDC Công suất 2,2kW | Bộ | 2 | Chi tiết khối lượng theo Tập 2-Yêu cầu kỹ thuật và Tập 3 các bản vẽ thiết kế TĐ.19
1.41 | Cung cấp Tủ điện sửa chữa | Bộ | 2 | Chi tiết khối lượng theo Tập 2-Yêu cầu kỹ thuật và Tập 3 các bản vẽ thiết kế TĐ.18
1.42 | Cung cấp Bộ Ắcquy 220VDC - 300Ah/5h, Giá đỡ kèm Trọn bộ phụ kiện dự phòng và kiểm tra cho ắc quy (dung dịch hóa chất dự phòng, thiết bị đo tỉ trọng ắc quy, thiết bị kiểm tra điện áp, dây nối các dãy, dây nối khi ắc quy hư nhưng chưa có ắc quy thay thế, thanh nối nắp chụp, bu lông dự phòng, …) | T. Bộ | 2 | Chi tiết khối lượng theo Tập 2-Yêu cầu kỹ thuật và Tập 3 các bản vẽ thiết kế TĐ.19
1.43 | Cung cấp Hộp MCB 2P-100A bảo vệ bộ ắc quy và bộ switch chuyển nguồn | Hộp | 2 | Chi tiết khối lượng theo Tập 2-Yêu cầu kỹ thuật và Tập 3 các bản vẽ thiết kế TĐ.19
1.44 | Cung cấp Hệ thống giám sát ắc quy online cho 02 giàn ắc quy 220VDC. Kèm trọn bộ phụ kiện lắp đặt hoàn thiện hệ thống, kết nối cảm biến vào ắc quy, kết nối hệ thống giám sát ắc quy vào hệ thống máy tính | Hệ thống | 1 | Chi tiết khối lượng theo Tập 2-Yêu cầu kỹ thuật và Tập 3 các bản vẽ thiết kế TĐ.19
1.45 | Cung cấp Tủ điều khiển - bảo vệ ngăn lộ tổng 220kV MBA AT1, AT2. | Tủ | 2 | Chi tiết khối lượng theo Tập 2-Yêu cầu kỹ thuật và Tập 3 các bản vẽ thiết kế TĐ.03
1.46 | Cung cấp Tủ điều khiển - bảo vệ ngăn MBA AT1, AT2. | Tủ | 2 | Chi tiết khối lượng theo Tập 2-Yêu cầu kỹ thuật và Tập 3 các bản vẽ thiết kế TĐ.03
1.47 | Cung cấp Tủ điều khiển bảo vệ ngăn đường dây 220kV | Tủ | 2 | Chi tiết khối lượng theo Tập 2-Yêu cầu kỹ thuật và Tập 3 các bản vẽ thiết kế TĐ.03
1.48 | Cung cấp Tủ điều khiển - bảo vệ ngăn máy cắt liên lạc 220kV | Tủ | 1 | Chi tiết khối lượng theo Tập 2-Yêu cầu kỹ thuật và Tập 3 các bản vẽ thiết kế TĐ.03
1.49 | Cung cấp Tủ bảo vệ so lệch thanh cái 220kV | Tủ | 1 | Chi tiết khối lượng theo Tập 2-Yêu cầu kỹ thuật và Tập 3 các bản vẽ thiết kế TĐ.03
1.50 | Cung cấp Tủ đấu dây ngoài trời (phía 220kV) | Tủ | 5 | Chi tiết khối lượng theo Tập 2-Yêu cầu kỹ thuật và Tập 3 các bản vẽ thiết kế ĐT.05
1.51 | Cung cấp Tủ đấu dây chung cho biến điện áp 1 pha (phía 220kV) | Tủ | 4 | Chi tiết khối lượng theo Tập 2-Yêu cầu kỹ thuật và Tập 3 các bản vẽ thiết kế
1.52 | Cung cấp Tủ định vị sự cố tại trạm 220kV Phú Quốc | Tủ | 1 | Chi tiết khối lượng theo Tập 2-Yêu cầu kỹ thuật và Tập 3 các bản vẽ thiết kế TĐ.03
1.53 | Cung cấp Tủ định vị sự cố tại trạm 220kV Kiên Bình | Tủ | 1 | Chi tiết khối lượng theo Tập 2-Yêu cầu kỹ thuật và Tập 3 các bản vẽ thiết kế TĐ.03
1.54 | Cung cấp Tủ điều khiển bảo vệ ngăn đường dây 110kV | Tủ | 5 | Chi tiết khối lượng theo Tập 2-Yêu cầu kỹ thuật và Tập 3 các bản vẽ thiết kế TĐ.03
1.55 | Cung cấp Tủ điều khiển - bảo vệ ngăn máy cắt liên lạc 110kV | Tủ | 1 | Chi tiết khối lượng theo Tập 2-Yêu cầu kỹ thuật và Tập 3 các bản vẽ thiết kế TĐ.03
1.56 | Cung cấp Tủ điều khiển - bảo vệ ngăn lộ tổng 110kV MBA AT1, AT2. | Tủ | 2 | Chi tiết khối lượng theo Tập 2-Yêu cầu kỹ thuật và Tập 3 các bản vẽ thiết kế TĐ.03
1.57 | Cung cấp Tủ điều khiển - bảo vệ ngăn đường vòng 110kV | Tủ | 1 | Chi tiết khối lượng theo Tập 2-Yêu cầu kỹ thuật và Tập 3 các bản vẽ thiết kế TĐ.03
1.58 | Cung cấp Tủ bảo vệ so lệch thanh cái 110kV | Tủ | 1 | Chi tiết khối lượng theo Tập 2-Yêu cầu kỹ thuật và Tập 3 các bản vẽ thiết kế TĐ.03
1.59 | Cung cấp Tủ điều khiển bảo vệ ngăn lộ kháng bù | Tủ | 1 | Chi tiết khối lượng theo Tập 2-Yêu cầu kỹ thuật và Tập 3 các bản vẽ thiết kế TĐ.03
1.60 | Cung cấp Tủ đấu dây ngoài trời (phía 110kV, 22kV) | Tủ | 11 | Chi tiết khối lượng theo Tập 2-Yêu cầu kỹ thuật và Tập 3 các bản vẽ thiết kế ĐT.05
1.61 | Cung cấp Tủ đấu dây chung cho biến điện áp 1 pha (phía 110kV, 22kV) | Tủ | 8 | Chi tiết khối lượng theo Tập 2-Yêu cầu kỹ thuật và Tập 3 các bản vẽ thiết kế
1.62 | Cung cấp Cáp ngầm 220kV 1x2000mm2, lõi đồng, cách điện XLPE, vỏ nhôm gân, có sợi quang giám sát nhiệt độ | m | 16788 | Chi tiết khối lượng theo Tập 2-Yêu cầu kỹ thuật và Tập 3 các bản vẽ thiết kế
1.63 | Cung cấp Đầu cáp 220kV đặt ngoài trời (loại 1 pha) 1x2000mm2- có cáp quang, kẹp cự phù hợp đấu nối dây 2xACSR400/51 (bao gồm giá đỡ đầu cáp và vật tư phụ kiện lắp đặt lên xà trụ đấu nối) | bộ | 12 | Chi tiết khối lượng theo Tập 2-Yêu cầu kỹ thuật và Tập 3 các bản vẽ thiết kế
1.64 | Cung cấp Hộp nối cáp 220kV (loại thường) 1x2000mm2 - loại có sợi quang giám sát nhiệt độ, (bao gồm vật tư phụ kiện lắp đặt cố định đầu cáp lên giá đỡ đầu cáp tại hầm nối) | bộ | 6 | Chi tiết khối lượng theo Tập 2-Yêu cầu kỹ thuật và Tập 3 các bản vẽ thiết kế
1.65 | Cung cấp Hộp nối cáp 220kV (loại cách ly vỏ kim loại) 1x2000mm2 - loại có sợi quang giám sát nhiệt độ, (bao gồm vật tư phụ kiện lắp đặt cố định đầu cáp lên giá đỡ đầu cáp tại hầm nối) | bộ | 24 | Chi tiết khối lượng theo Tập 2-Yêu cầu kỹ thuật và Tập 3 các bản vẽ thiết kế
1.66 | Cung cấp Hộp nối đất vỏ cáp loại trực tiếp | bộ | 6 | Chi tiết khối lượng theo Tập 2-Yêu cầu kỹ thuật và Tập 3 các bản vẽ thiết kế
1.67 | Cung cấp Hộp nối đất vỏ cáp loại đảo pha có bộ giới hạn điện áp (SVL) | bộ | 8 | Chi tiết khối lượng theo Tập 2-Yêu cầu kỹ thuật và Tập 3 các bản vẽ thiết kế
1.68 | Cung cấp Chống sét van 220kV, loại ngoài trời, sử dụng tại trụ đấu nối cáp ngầm vào đường dây trên không, bao gồm: 1) Bộ đếm sét, đồng hồ đo dòng rò. 2) Kẹp cực thiết bị phù hợp dây dẫn 2xACSR400/51 3) Giá đỡ chống sét van, kèm bulông và vật tư, phụ kiện lắp đặt trên xà trụ đấu nối | bộ | 12 | Chi tiết khối lượng theo Tập 2-Yêu cầu kỹ thuật và Tập 3 các bản vẽ thiết kế
1.69 | Cung cấp Cáp ngầm 220kV 1x2000mm2, lõi đồng, cách điện XLPE, vỏ nhôm gân, có sợi quang giám sát nhiệt độ (KHỐI LƯỢNG MUA SẮM DỰ PHÒNG) | m | 535 | Chi tiết khối lượng theo Tập 2-Yêu cầu kỹ thuật và Tập 3 các bản vẽ thiết kế
1.70 | Cung cấp Đầu cáp 220kV đặt ngoài trời (loại 1 pha) 1x2000mm2- có cáp quang, kẹp cự phù hợp đấu nối dây 2xACSR400/51 (bao gồm giá đỡ đầu cáp và vật tư phụ kiện lắp đặt lên xà trụ đấu nối) (KHỐI LƯỢNG MUA SẮM DỰ PHÒNG) | bộ | 1 | Chi tiết khối lượng theo Tập 2-Yêu cầu kỹ thuật và Tập 3 các bản vẽ thiết kế
1.71 | Cung cấp Hộp nối cáp 220kV (loại thường) 1x2000mm2 - loại có sợi quang giám sát nhiệt độ, (bao gồm vật tư phụ kiện lắp đặt cố định đầu cáp lên giá đỡ đầu cáp tại hầm nối) (KHỐI LƯỢNG MUA SẮM DỰ PHÒNG) | bộ | 1 | Chi tiết khối lượng theo Tập 2-Yêu cầu kỹ thuật và Tập 3 các bản vẽ thiết kế
1.72 | Cung cấp Hộp nối cáp 220kV (loại cách ly vỏ kim loại) 1x2000mm2 - loại có sợi quang giám sát nhiệt độ, (bao gồm vật tư phụ kiện lắp đặt cố định đầu cáp lên giá đỡ đầu cáp tại hầm nối) (KHỐI LƯỢNG MUA SẮM DỰ PHÒNG) | bộ | 2 | Chi tiết khối lượng theo Tập 2-Yêu cầu kỹ thuật và Tập 3 các bản vẽ thiết kế
1.73 | Cung cấp Chống sét van 220kV, loại ngoài trời, sử dụng tại trụ đấu nối cáp ngầm vào đường dây trên không (MUA SẮM DỰ PHÒNG), bao gồm: 1) Bộ đếm sét, đồng hồ đo dòng rò.2) Kẹp cực thiết bị phù hợp dây dẫn 2xACSR400/51.3) Giá đỡ chống sét van, kèm bulông và vật tư, phụ kiện lắp đặt trên xà trụ đấu nối | bộ | 1 | Chi tiết khối lượng theo Tập 2-Yêu cầu kỹ thuật và Tập 3 các bản vẽ thiết kế
1.74 | Cung cấp Bộ giám sát nhiệt độ cáp ngầm DTS tại TBA 220kV Phú Quốc, bao gồm: - Bộ DTS tối thiểu 8 kênh để giám sát (6 kênh cho 2 mạch 220kV, 2 kênh cho 2 mạch 110kV); - Máy tính DTS, Bộ DTS, bộ nguồn, màn hình, thiết bị điều khiển, phụ kiện hoàn thiện đấu nối. | T.bộ | 1 | Chi tiết khối lượng theo Tập 2-Yêu cầu kỹ thuật và Tập 3 các bản vẽ thiết kế, bản vẽ ĐT.40
2 | II. Xây lắp
2.1 | PHẦN CÔNG VIỆC DO NHÀ THẦU THỰC HIỆN THI CÔNG LẮP ĐẶT HOÀN TẤT TẠI CÔNG TRƯỜNG |  |  | Chi tiết khối lượng theo Tập 2-Yêu cầu kỹ thuật và Tập 3 các bản vẽ thiết kế
2.1.1 | Máy cắt 220kV 1) Kẹp cực thiết bị phù hợp dây 2xAAC710 2) Giá đỡ thép 3) Bình khí SF6 nạp lần đầu | bộ (3 pha) | 3 | Chi tiết khối lượng theo Tập 2-Yêu cầu kỹ thuật và Tập 3 các bản vẽ thiết kế ĐT.05
2.1.2 | Máy cắt 220kV, 1) Kẹp cực thiết bị phù hợp dây AAC710 2) Giá đỡ thép 3) Bình khí SF6 nạp lần đầu | bộ (3 pha) | 2 | Chi tiết khối lượng theo Tập 2-Yêu cầu kỹ thuật và Tập 3 các bản vẽ thiết kế ĐT.05
2.1.3 | Dao cách ly 3 pha, 220kV, tiếp đất 2 phía; kèm: 1) Kẹp cực thiết bị phù hợp dây 2xAAC710 2) Giá đỡ thép | bộ | 4 | Chi tiết khối lượng theo Tập 2-Yêu cầu kỹ thuật và Tập 3 các bản vẽ thiết kế ĐT.05
2.1.4 | Dao cách ly 3 pha, 220kV, tiếp đất 2 phía; kèm: 1) Kẹp cực thiết bị phù hợp dây AAC710 2) Giá đỡ thép | bộ | 2 | Chi tiết khối lượng theo Tập 2-Yêu cầu kỹ thuật và Tập 3 các bản vẽ thiết kế ĐT.05
2.1.5 | Dao cách ly 3 pha, 220kV, tiếp đất 1 phía; kèm: 1) Kẹp cực thiết bị phù hợp dây 2xAAC710 2) Giá đỡ thép | bộ | 2 | Chi tiết khối lượng theo Tập 2-Yêu cầu kỹ thuật và Tập 3 các bản vẽ thiết kế ĐT.05
2.1.6 | Dao cách ly 3 pha, 220kV, tiếp đất 1 phía; kèm: 1) Kẹp cực thiết bị phù hợp dây AAC710 2) Giá đỡ thép | bộ | 2 | Chi tiết khối lượng theo Tập 2-Yêu cầu kỹ thuật và Tập 3 các bản vẽ thiết kế ĐT.05
2.1.7 | Dao cách ly 1 pha, 220kV, không lưỡi tiếp đất; kèm: 1) Kẹp cực thiết bị phù hợp dây 2xAAC710 2) Giá đỡ thép | bộ | 6 | Chi tiết khối lượng theo Tập 2-Yêu cầu kỹ thuật và Tập 3 các bản vẽ thiết kế ĐT.05
2.1.8 | Dao cách ly 1 pha, 220kV, không lưỡi tiếp đất; kèm: 1) Kẹp cực thiết bị phù hợp dây AAC710 2) Giá đỡ thép | bộ | 6 | Chi tiết khối lượng theo Tập 2-Yêu cầu kỹ thuật và Tập 3 các bản vẽ thiết kế ĐT.05
2.1.9 | Biến dòng điện 1 pha 245kV – 50kA/s; 800-1200-2000/1-1-1-1-1A kèm: 1) Kẹp cực thiết bị phù hợp dây 2xAAC710 2) Giá đỡ thép | bộ | 6 | Chi tiết khối lượng theo Tập 2-Yêu cầu kỹ thuật và Tập 3 các bản vẽ thiết kế ĐT.05 | - Cấp chính xác: 5P20/0.5/0,2/2x5P20 - Tải: 30/2x10/2x30VA
2.1.10 | Biến dòng điện 1 pha 245kV – 50kA/s; 800-1200-2000/1-1-1-1-1A kèm: 1) Kẹp cực thiết bị phù hợp dây 2xAAC710 2) Giá đỡ thép | bộ | 3 | Chi tiết khối lượng theo Tập 2-Yêu cầu kỹ thuật và Tập 3 các bản vẽ thiết kế ĐT.05 | - Cấp chính xác: 5P20/2x0.5/2x5P20 - Tải: 30/2x10/2x30VA
2.1.11 | Biến dòng điện 1 pha 245kV – 50kA/s; 800-1200-2000/1-1-1-1-1A kèm: 1) Kẹp cực thiết bị phù hợp dây AAC710 2) Giá đỡ thép | bộ | 6 | Chi tiết khối lượng theo Tập 2-Yêu cầu kỹ thuật và Tập 3 các bản vẽ thiết kế ĐT.05 | - Cấp chính xác: 5P20/2x0.5/2x5P20 - Tải: 30/2x10/2x30VA
2.1.12 | Biến điện áp kiểu tụ 245kV; kèm: 1) Kẹp cực thiết bị phù hợp dây 2xAAC710 2) Giá đỡ thép | bộ | 6 | Chi tiết khối lượng theo Tập 2-Yêu cầu kỹ thuật và Tập 3 các bản vẽ thiết kế ĐT.05 | - Tỷ số: 220kV/ sqrt3:110V/ sqrt3: 110V/ sqrt3: 110V/ sqrt3 - Cấp chính xác: 0,2/0.5/3P - Tải: 25/25/50VA
2.1.13 | Biến điện áp kiểu tụ 245kV; kèm: 1) Kẹp cực thiết bị phù hợp dây 2xAAC710 2) Giá đỡ thép | bộ | 6 | Chi tiết khối lượng theo Tập 2-Yêu cầu kỹ thuật và Tập 3 các bản vẽ thiết kế ĐT.05 | - Tỷ số: 220kV/ sqrt3:110V/ sqrt3: 110V/ sqrt3 - Cấp chính xác: 0.5/3P - Tải: 25/50VA
2.1.14 | Biến điện áp kiểu tụ 245kV; kèm: 1) Kẹp cực thiết bị phù hợp dây AAC710 2) Giá đỡ thép | bộ | 6 | Chi tiết khối lượng theo Tập 2-Yêu cầu kỹ thuật và Tập 3 các bản vẽ thiết kế ĐT.05 | - Tỷ số: 220kV/ sqrt3:110V/ sqrt3: 110V/ sqrt3 - Cấp chính xác: 0.5/3P - Tải: 25/50VA
2.1.15 | Chống sét van 192kV/10kA và bộ đếm sét; kèm: 1) Bộ đếm sét 2) Kẹp cực thiết bị phù hợp dây 2xAAC710 3) Giá đỡ thép | bộ | 6 | Chi tiết khối lượng theo Tập 2-Yêu cầu kỹ thuật và Tập 3 các bản vẽ thiết kế ĐT.05
2.1.16 | Chống sét van 192kV/10kA và bộ đếm sét; kèm: 1) Bộ đếm sét 2) Kẹp cực thiết bị phù hợp dây AAC710 3) Giá đỡ thép | bộ | 6 | Chi tiết khối lượng theo Tập 2-Yêu cầu kỹ thuật và Tập 3 các bản vẽ thiết kế ĐT.05
2.1.17 | Máy cắt 3 pha 123kV - 2000A – 31,5kA/s; kèm: 1) Kẹp cực thiết bị phù hợp dây 2xAAC710 2) Giá đỡ thép 3) Bình khí SF6 nạp lần đầu | bộ | 4 | Chi tiết khối lượng theo Tập 2-Yêu cầu kỹ thuật và Tập 3 các bản vẽ thiết kế ĐT.05
2.1.18 | Máy cắt 3 pha 123kV - 1250A – 31,5kA/s; kèm: 1) Kẹp cực thiết bị phù hợp dây 2xAAC710 2) Giá đỡ thép 3) Bình khí SF6 nạp lần đầu | bộ | 5 | Chi tiết khối lượng theo Tập 2-Yêu cầu kỹ thuật và Tập 3 các bản vẽ thiết kế ĐT.05
2.1.19 | Dao cách ly 3 pha 123kV - 2000A – 31,5kA/s; hai lưỡi tiếp đất; kèm: 1) Kẹp cực thiết bị phù hợp dây 2xAAC710 2) Giá đỡ thép | bộ | 2 | Chi tiết khối lượng theo Tập 2-Yêu cầu kỹ thuật và Tập 3 các bản vẽ thiết kế ĐT.05
2.1.20 | Dao cách ly 3 pha 123kV - 2000A – 31,5kA/s; một lưỡi tiếp đất; kèm: 1) Kẹp cực thiết bị phù hợp dây 2xAAC710 2) Giá đỡ thép | bộ | 2 | Chi tiết khối lượng theo Tập 2-Yêu cầu kỹ thuật và Tập 3 các bản vẽ thiết kế ĐT.05
2.1.21 | Dao cách ly 3 pha 123kV - 2000A – 31,5kA/s; không lưỡi tiếp đất; kèm: 1) Kẹp cực thiết bị phù hợp dây 2xAAC710 2) Giá đỡ thép | bộ | 2 | Chi tiết khối lượng theo Tập 2-Yêu cầu kỹ thuật và Tập 3 các bản vẽ thiết kế ĐT.05
2.1.22 | Dao cách ly 1 pha, 110kV, không lưỡi tiếp đất; kèm: 1) Kẹp cực thiết bị phù hợp dây 2xAAC710 và thanh cái D160/144mm 2) Giá đỡ thép | bộ | 9 | Chi tiết khối lượng theo Tập 2-Yêu cầu kỹ thuật và Tập 3 các bản vẽ thiết kế ĐT.05
2.1.23 | Biến dòng điện 1 pha 123kV – 31,5kA/s; 800-1600-2000/1-1-1-1-1A kèm: 1) Kẹp cực thiết bị phù hợp dây 2xAAC710 và thanh cái D160/144mm 2) Giá đỡ thép | bộ | 12 | Chi tiết khối lượng theo Tập 2-Yêu cầu kỹ thuật và Tập 3 các bản vẽ thiết kế ĐT.05 | - Cấp chính xác: 0,5-0,5-5P20-5P20-5P20 - Tải: 10VA-10VA-20VA-20VA-20VA
2.1.24 | Biến dòng điện 1 pha 123kV – 31,5kA/s; 400-800-1200/1-1-1-1-1A kèm: 1) Kẹp cực thiết bị phù hợp dây AAC710 và thanh cái D160/144mm 2) Giá đỡ thép | bộ | 15 | Chi tiết khối lượng theo Tập 2-Yêu cầu kỹ thuật và Tập 3 các bản vẽ thiết kế ĐT.05 | - Cấp chính xác: 0,5-0,5-5P20-5P20-5P20 - Tải: 10VA-10VA-20VA-20VA-20VA
2.1.25 | Biến điện áp kiểu tụ 1 pha 123kV – 31,5kA/s; kèm: 1) Kẹp cực thiết bị phù hợp dây 2xAAC710 2) Giá đỡ thép | bộ | 13 | Chi tiết khối lượng theo Tập 2-Yêu cầu kỹ thuật và Tập 3 các bản vẽ thiết kế ĐT.05 | - Tỷ số: 110/sqrt(3)-0,11/sqrt(3)-0,11/ sqrt(3) -0,11/ sqrt(3)kV - Cấp chính xác: 0,5-0,5-3P - Tải: Tải: 15VA - 15VA - 50VA
2.1.26 | Biến điện áp kiểu tụ 1 pha 123kV – 31,5kA/s; kèm: 1) Kẹp cực thiết bị phù hợp dây 1xAAC710 2) Giá đỡ thép | bộ | 15 | Chi tiết khối lượng theo Tập 2-Yêu cầu kỹ thuật và Tập 3 các bản vẽ thiết kế ĐT.05 | - Tỷ số: 110/sqrt(3)-0,11/sqrt(3)-0,11/ sqrt(3) -0,11/ sqrt(3)kV - Cấp chính xác: 0,5/0,5/3P - Tải: 15/15/50VA
2.1.27 | Chống sét van 1 pha 96kV-10kA-CL.3; kèm: 1) Bộ đếm sét 2) Kẹp cực thiết bị phù hợp dây 2xAAC710 3) Giá đỡ thép | Bộ | 6 | Chi tiết khối lượng theo Tập 2-Yêu cầu kỹ thuật và Tập 3 các bản vẽ thiết kế ĐT.05
2.1.28 | Chống sét van 1 pha 96kV-10kA-CL.3; kèm: 1) Bộ đếm sét 2) Kẹp cực thiết bị phù hợp dây AAC710 3) Giá đỡ thép | Bộ | 15 | Chi tiết khối lượng theo Tập 2-Yêu cầu kỹ thuật và Tập 3 các bản vẽ thiết kế ĐT.05
2.1.29 | Máy cắt 24kV/3P/630A, mỗi bộ gồm - Bình khí SF6 cho lần nạp đầu tiên - Giá đỡ đi kèm theo thiết bị - Kẹp cực thiết bị | bộ (3 pha) | 1 | Chi tiết khối lượng theo Tập 2-Yêu cầu kỹ thuật và Tập 3 các bản vẽ thiết kế ĐT.16
2.1.30 | Máy biến dòng điện loại 1 pha: 24kV-25kA/1s; - Giá đỡ đi kèm theo thiết bị - Kẹp cực thiết bị | bộ | 3 | Chi tiết khối lượng theo Tập 2-Yêu cầu kỹ thuật và Tập 3 các bản vẽ thiết kế ĐT.16 | - Tỉ số biến dòng: 50-100/1/1A -Cấp chính xác: 0,5/5P20; -Công suất: 10/20VA.
2.1.31 | Máy biến dòng điện loại 1 pha: 24kV-25kA/1s; - Giá đỡ đi kèm theo thiết bị - Kẹp cực thiết bị | bộ | 3 | Chi tiết khối lượng theo Tập 2-Yêu cầu kỹ thuật và Tập 3 các bản vẽ thiết kế ĐT.16 | - Tỉ số biến dòng: 1200-2000/1A -Cấp chính xác: 5P20; -Công suất: 20VA.
2.1.32 | Máy biến điện áp kiểu cảm ứng, 1 pha: 24kV - Giá đỡ đi kèm theo thiết bị - Kẹp cực thiết bị | bộ | 3 | Chi tiết khối lượng theo Tập 2-Yêu cầu kỹ thuật và Tập 3 các bản vẽ thiết kế ĐT.16 | - Tỉ số biến đổi: 22kV/√3: 0,11kV/√3: 0,11kV/√3: 0,11kV/3; -Cấp chính xác: 0,5/3P/6P; -Công suất: 15/25/25VA
2.1.33 | Dao cách ly 3 pha: 24kV-630A -25kA/1s; 2 lưỡi tiếp đất. - Giá đỡ đi kèm theo thiết bị - 06 Kẹp cực thiết bị | bộ | 1 | Chi tiết khối lượng theo Tập 2-Yêu cầu kỹ thuật và Tập 3 các bản vẽ thiết kế ĐT.16
2.1.34 | Chống sét van 1 pha: 30kV-10kA. Kèm bộ đếm sét và thiết bị chỉ thị dòng rò. Lắp đặt ngoài trời. - Giá đỡ đi kèm theo thiết bị - Kẹp cực thiết bị | bộ | 3 | Chi tiết khối lượng theo Tập 2-Yêu cầu kỹ thuật và Tập 3 các bản vẽ thiết kế ĐT.16
2.1.35 | Máy biến áp lực 220kV 250MVA - loại tự ngẫu, 3 pha (trọn bộ), bao gồm đầy đủ phụ kiện đi kèm. | Trọn bộ | 2 | Chi tiết khối lượng theo Tập 2-Yêu cầu kỹ thuật và Tập 3 các bản vẽ thiết kế ĐT.05
2.1.36 | Máy biến áp tự dùng 23±2x2,5%/0,4kV - 250kVA, Giá đỡ, kèm các phụ kiện để dự trữ và lắp đặt. | Trọn bộ | 1 | Chi tiết khối lượng theo Tập 2-Yêu cầu kỹ thuật và Tập 3 các bản vẽ thiết kế ĐT.05
2.1.37 | Máy biến áp tự dùng 23±2x2,5%/0,4kV - 250kVA, kèm các phụ kiện để dự trữ và lắp đặt. | Trọn bộ | 1 | Chi tiết khối lượng theo Tập 2-Yêu cầu kỹ thuật và Tập 3 các bản vẽ thiết kế ĐT.05
2.1.38 | Tủ phân phối xoay chiều cho nguồn tự dùng | Tủ | 2 | Chi tiết khối lượng theo Tập 2-Yêu cầu kỹ thuật và Tập 3 các bản vẽ thiết kế TĐ.18
2.1.39 | Tủ tự dùng một chiều 220VDC có trang bị bộ giám sát chạm đất DC online (bao gồm cấu hình, cài đặt và hoàn thiện hệ thống giám sát chạm đất DC online) | Tủ | 2 | Chi tiết khối lượng theo Tập 2-Yêu cầu kỹ thuật và Tập 3 các bản vẽ thiết kế TĐ.19
2.1.40 | Bộ converter 220VDC/110VDC Công suất 2,2kW | Bộ | 2 | Chi tiết khối lượng theo Tập 2-Yêu cầu kỹ thuật và Tập 3 các bản vẽ thiết kế TĐ.19
2.1.41 | Tủ điện sửa chữa | Bộ | 2 | Chi tiết khối lượng theo Tập 2-Yêu cầu kỹ thuật và Tập 3 các bản vẽ thiết kế TĐ.18
2.1.42 | Bộ Ắcquy 220VDC - 300Ah/5h, Giá đỡ kèm Trọn bộ phụ kiện dự phòng và kiểm tra cho ắc quy (dung dịch hóa chất dự phòng, thiết bị đo tỉ trọng ắc quy, thiết bị kiểm tra điện áp, dây nối các dãy, dây nối khi ắc quy hư nhưng chưa có ắc quy thay thế, thanh nối nắp chụp, bu lông dự phòng, …) | T. Bộ | 2 | Chi tiết khối lượng theo Tập 2-Yêu cầu kỹ thuật và Tập 3 các bản vẽ thiết kế TĐ.19
2.1.43 | Hộp MCB 2P-100A bảo vệ bộ ắc quy và bộ switch chuyển nguồn | Hộp | 2 | Chi tiết khối lượng theo Tập 2-Yêu cầu kỹ thuật và Tập 3 các bản vẽ thiết kế TĐ.19
2.1.44 | Hệ thống giám sát ắc quy online cho 02 giàn ắc quy 220VDC. Kèm trọn bộ phụ kiện lắp đặt hoàn thiện hệ thống, kết nối cảm biến vào ắc quy, kết nối hệ thống giám sát ắc quy vào hệ thống máy tính | Hệ thống | 1 | Chi tiết khối lượng theo Tập 2-Yêu cầu kỹ thuật và Tập 3 các bản vẽ thiết kế TĐ.19
2.1.45 | Tủ điều khiển - bảo vệ ngăn lộ tổng 220kV MBA AT1, AT2. | Tủ | 2 | Chi tiết khối lượng theo Tập 2-Yêu cầu kỹ thuật và Tập 3 các bản vẽ thiết kế TĐ.03
2.1.46 | Tủ điều khiển - bảo vệ ngăn MBA AT1, AT2. | Tủ | 2 | Chi tiết khối lượng theo Tập 2-Yêu cầu kỹ thuật và Tập 3 các bản vẽ thiết kế TĐ.03
2.1.47 | Tủ điều khiển bảo vệ ngăn đường dây 220kV | Tủ | 2 | Chi tiết khối lượng theo Tập 2-Yêu cầu kỹ thuật và Tập 3 các bản vẽ thiết kế TĐ.03
2.1.48 | Tủ điều khiển - bảo vệ ngăn máy cắt liên lạc 220kV | Tủ | 1 | Chi tiết khối lượng theo Tập 2-Yêu cầu kỹ thuật và Tập 3 các bản vẽ thiết kế TĐ.03
2.1.49 | Tủ bảo vệ so lệch thanh cái 220kV | Tủ | 1 | Chi tiết khối lượng theo Tập 2-Yêu cầu kỹ thuật và Tập 3 các bản vẽ thiết kế TĐ.03
2.1.50 | Tủ đấu dây ngoài trời (phía 220kV) | Tủ | 5 | Chi tiết khối lượng theo Tập 2-Yêu cầu kỹ thuật và Tập 3 các bản vẽ thiết kế ĐT.05
2.1.51 | Tủ đấu dây chung cho biến điện áp 1 pha (phía 220kV) | Tủ | 4 | Chi tiết khối lượng theo Tập 2-Yêu cầu kỹ thuật và Tập 3 các bản vẽ thiết kế
2.1.52 | Tủ định vị sự cố tại trạm 220kV Phú Quốc | Tủ | 1 | Chi tiết khối lượng theo Tập 2-Yêu cầu kỹ thuật và Tập 3 các bản vẽ thiết kế TĐ.03
2.1.53 | Tủ định vị sự cố tại trạm 220kV Kiên Bình | Tủ | 1 | Chi tiết khối lượng theo Tập 2-Yêu cầu kỹ thuật và Tập 3 các bản vẽ thiết kế TĐ.03
2.1.54 | Tủ điều khiển bảo vệ ngăn đường dây 110kV | Tủ | 5 | Chi tiết khối lượng theo Tập 2-Yêu cầu kỹ thuật và Tập 3 các bản vẽ thiết kế TĐ.03
2.1.55 | Tủ điều khiển - bảo vệ ngăn máy cắt liên lạc 110kV, bao gồm: | Tủ | 1 | Chi tiết khối lượng theo Tập 2-Yêu cầu kỹ thuật và Tập 3 các bản vẽ thiết kế TĐ.03
2.1.56 | Tủ điều khiển - bảo vệ ngăn lộ tổng 110kV MBA AT1, AT2. | Tủ | 2 | Chi tiết khối lượng theo Tập 2-Yêu cầu kỹ thuật và Tập 3 các bản vẽ thiết kế TĐ.03
2.1.57 | Tủ điều khiển - bảo vệ ngăn đường vòng 110kV | Tủ | 1 | Chi tiết khối lượng theo Tập 2-Yêu cầu kỹ thuật và Tập 3 các bản vẽ thiết kế TĐ.03
2.1.58 | Tủ bảo vệ so lệch thanh cái 110kV | Tủ | 1 | Chi tiết khối lượng theo Tập 2-Yêu cầu kỹ thuật và Tập 3 các bản vẽ thiết kế TĐ.03
2.1.59 | Tủ điều khiển bảo vệ ngăn lộ kháng bù | Tủ | 1 | Chi tiết khối lượng theo Tập 2-Yêu cầu kỹ thuật và Tập 3 các bản vẽ thiết kế TĐ.03
2.1.60 | Tủ đấu dây ngoài trời (phía 110kV, 22kV) | Tủ | 11 | Chi tiết khối lượng theo Tập 2-Yêu cầu kỹ thuật và Tập 3 các bản vẽ thiết kế ĐT.05
2.1.61 | Tủ đấu dây chung cho biến điện áp 1 pha (phía 110kV, 22kV) | Tủ | 8 | Chi tiết khối lượng theo Tập 2-Yêu cầu kỹ thuật và Tập 3 các bản vẽ thiết kế
2.1.62 | Cáp ngầm 220kV 1x2000mm2, lõi đồng, cách điện XLPE, vỏ nhôm gân, có sợi quang giám sát nhiệt độ | m | 16788 | Chi tiết khối lượng theo Tập 2-Yêu cầu kỹ thuật và Tập 3 các bản vẽ thiết kế
2.1.63 | Đầu cáp 220kV đặt ngoài trời (loại 1 pha) 1x2000mm2- có cáp quang, kẹp cự phù hợp đấu nối dây 2xACSR400/51 (bao gồm giá đỡ đầu cáp và vật tư phụ kiện lắp đặt lên xà trụ đấu nối) | bộ | 12 | Chi tiết khối lượng theo Tập 2-Yêu cầu kỹ thuật và Tập 3 các bản vẽ thiết kế
2.1.64 | Hộp nối cáp 220kV (loại thường) 1x2000mm2 - loại có sợi quang giám sát nhiệt độ, (bao gồm vật tư phụ kiện lắp đặt cố định đầu cáp lên giá đỡ đầu cáp tại hầm nối) | bộ | 6 | Chi tiết khối lượng theo Tập 2-Yêu cầu kỹ thuật và Tập 3 các bản vẽ thiết kế
2.1.65 | Hộp nối cáp 220kV (loại cách ly vỏ kim loại) 1x2000mm2 - loại có sợi quang giám sát nhiệt độ, (bao gồm vật tư phụ kiện lắp đặt cố định đầu cáp lên giá đỡ đầu cáp tại hầm nối) | bộ | 24 | Chi tiết khối lượng theo Tập 2-Yêu cầu kỹ thuật và Tập 3 các bản vẽ thiết kế
2.1.66 | Hộp nối đất vỏ cáp loại trực tiếp | bộ | 6 | Chi tiết khối lượng theo Tập 2-Yêu cầu kỹ thuật và Tập 3 các bản vẽ thiết kế
2.1.67 | Hộp nối đất vỏ cáp loại đảo pha có bộ giới hạn điện áp (SVL) | bộ | 8 | Chi tiết khối lượng theo Tập 2-Yêu cầu kỹ thuật và Tập 3 các bản vẽ thiết kế
2.1.68 | Chống sét van 220kV, loại ngoài trời, sử dụng tại trụ đấu nối cáp ngầm vào đường dây trên không, bao gồm: 1) Bộ đếm sét, đồng hồ đo dòng rò. 2) Kẹp cực thiết bị phù hợp dây dẫn 2xACSR400/51 3) Giá đỡ chống sét van, kèm bulông và vật tư, phụ kiện lắp đặt trên xà trụ đấu nối | bộ | 12 | Chi tiết khối lượng theo Tập 2-Yêu cầu kỹ thuật và Tập 3 các bản vẽ thiết kế
2.1.69 | Bộ DTS tại TBA 220kV Phú Quốc, bao gồm: - Bộ DTS tối thiểu 8 kênh để giám sát (6 kênh cho 2 mạch 220kV, 2 kênh cho 2 mạch 110kV); - Máy tính DTS, Bộ DTS, bộ nguồn, màn hình, thiết bị điều khiển, phụ kiện hoàn thiện đấu nối. Thử nghiệm hệ thống giám sát nhiệt độ tuyến cáp (DTS). | T.bộ | 1 | Chi tiết khối lượng theo Tập 2-Yêu cầu kỹ thuật và Tập 3 các bản vẽ thiết kế, bản vẽ ĐT.40
2.2 | PHẦN VẬT TƯ THIẾT BỊ DO CHỦ ĐẦU TƯ CẤP TẠI KHO THỦ ĐỨC, NHÀ THẦU VẬN CHUYỂN VÀ THI CÔNG LẮP ĐẶT HOÀN TẤT TẠI CÔNG TRƯỜNG - VẬT TƯ THIẾT BỊ 110KV SỬ DỤNG LẠI CỦA TRẠM NGẮT 110KV PHÚ QUỐC |  |  | Chi tiết khối lượng theo Tập 2-Yêu cầu kỹ thuật và Tập 3 các bản vẽ thiết kế
2.2.1 | Dao cách ly 3 pha 123kV - 2000A – 31,5kA/s; hai lưỡi tiếp đất; | bộ | 3 | Chi tiết khối lượng theo Tập 2-Yêu cầu kỹ thuật và Tập 3 các bản vẽ thiết kế
2.2.2 | Dao cách ly 3 pha 123kV - 2000A – 31,5kA/s; một lưỡi tiếp đất; | bộ | 1 | Chi tiết khối lượng theo Tập 2-Yêu cầu kỹ thuật và Tập 3 các bản vẽ thiết kế
2.2.3 | Dao cách ly 3 pha 123kV - 1250A – 31,5kA/s; hai lưỡi tiếp đất; | bộ | 5 | Chi tiết khối lượng theo Tập 2-Yêu cầu kỹ thuật và Tập 3 các bản vẽ thiết kế
2.2.4 | Dao cách ly 3 pha 123kV - 1250A – 31,5kA/s; một lưỡi tiếp đất; | bộ | 5 | Chi tiết khối lượng theo Tập 2-Yêu cầu kỹ thuật và Tập 3 các bản vẽ thiết kế
2.2.5 | Dao cách ly 3 pha 123kV - 1250A – 31,5kA/s; không lưỡi tiếp đất; | bộ | 5 | Chi tiết khối lượng theo Tập 2-Yêu cầu kỹ thuật và Tập 3 các bản vẽ thiết kế
2.2.6 | Dao cách ly 1 pha, 110kV, không lưỡi tiếp đất; | bộ | 15 | Chi tiết khối lượng theo Tập 2-Yêu cầu kỹ thuật và Tập 3 các bản vẽ thiết kế
2.2.7 | Tủ nạp Ắcquy 220VDC | Bộ | 2 | Chi tiết khối lượng theo Tập 2-Yêu cầu kỹ thuật và Tập 3 các bản vẽ thiết kế
2.2.8 | Sứ đỡ 110kV | Bộ | 121 | Chi tiết khối lượng theo Tập 2-Yêu cầu kỹ thuật và Tập 3 các bản vẽ thiết kế
2.3 | PHẦN CÔNG VIỆC DO NHÀ THẦU CUNG CẤP, SẢN XUẤT GIA CÔNG, VẬN CHUYỂN VÀ THI CÔNG LẮP ĐẶT HOÀN TẤT TẠI CÔNG TRƯỜNG - GIÁ ĐỠ, KẸP CỰC THIẾT BỊ Chi tiết khối lượng theo Tập 2-Yêu cầu kỹ thuật và Tập 3 các bản vẽ thiết kế |  |  | Chi tiết khối lượng theo Tập 2-Yêu cầu kỹ thuật và Tập 3 các bản vẽ thiết kế
2.3.1 | Kẹp cực thiết bị phù hợp dây 2xAAC710 của Dao cách ly 3 pha 123kV - 2000A – 31,5kA/s; hai lưỡi tiếp đất | bộ | 18 | Chi tiết khối lượng theo Tập 2-Yêu cầu kỹ thuật và Tập 3 các bản vẽ thiết kế ĐT.14
2.3.2 | Giá đỡ thép cao 2,5 m của Dao cách ly 3 pha 123kV - 2000A – 31,5kA/s; hai lưỡi tiếp đất (Nhà thầu kiểm tra sản xuất giá đỡ thép mạ kẽm cho phù hợp thiết bị hiện hữu) | bộ | 3 | Chi tiết khối lượng theo Tập 2-Yêu cầu kỹ thuật và Tập 3 các bản vẽ thiết kế ĐT.14
2.3.3 | Kẹp cực thiết bị phù hợp dây 2xAAC710 của Dao cách ly 3 pha 123kV - 2000A – 31,5kA/s; một lưỡi tiếp đất | bộ | 6 | Chi tiết khối lượng theo Tập 2-Yêu cầu kỹ thuật và Tập 3 các bản vẽ thiết kế ĐT.14
2.3.4 | Giá đỡ thép cao 2,5 m của Dao cách ly 3 pha 123kV - 2000A – 31,5kA/s; (Nhà thầu kiểm tra sản xuất giá đỡ thép mạ kẽm cho phù hợp thiết bị hiện hữu) | bộ | 1 | Chi tiết khối lượng theo Tập 2-Yêu cầu kỹ thuật và Tập 3 các bản vẽ thiết kế ĐT.14
2.3.5 | Kẹp cực thiết bị phù hợp dây 2xAAC710 của Dao cách ly 3 pha 123kV - 1250A – 31,5kA/s; hai lưỡi tiếp đất | bộ | 30 | Chi tiết khối lượng theo Tập 2-Yêu cầu kỹ thuật và Tập 3 các bản vẽ thiết kế ĐT.14
2.3.6 | Giá đỡ thép cao 2,5 m của Dao cách ly 3 pha 123kV - 1250A – 31,5kA/s; hai lưỡi tiếp đất; (Nhà thầu kiểm tra sản xuất giá đỡ thép mạ kẽm cho phù hợp thiết bị hiện hữu) | bộ | 5 | Chi tiết khối lượng theo Tập 2-Yêu cầu kỹ thuật và Tập 3 các bản vẽ thiết kế ĐT.14
2.3.7 | Kẹp cực thiết bị phù hợp dây 2xAAC710 của Dao cách ly 3 pha 123kV - 1250A – 31,5kA/s; một lưỡi tiếp đất | bộ | 30 | Chi tiết khối lượng theo Tập 2-Yêu cầu kỹ thuật và Tập 3 các bản vẽ thiết kế ĐT.14
2.3.8 | Giá đỡ thép cao 2,5 m của Dao cách ly 3 pha 123kV - 1250A – 31,5kA/s; một lưỡi tiếp đất (Nhà thầu kiểm tra sản xuất giá đỡ thép mạ kẽm cho phù hợp thiết bị hiện hữu) | bộ | 5 | Chi tiết khối lượng theo Tập 2-Yêu cầu kỹ thuật và Tập 3 các bản vẽ thiết kế ĐT.14
2.3.9 | Kẹp cực thiết bị phù hợp dây 2xAAC710 của Dao cách ly 3 pha 123kV - 1250A – 31,5kA/s; 0 lưỡi tiếp đất | bộ | 30 | Chi tiết khối lượng theo Tập 2-Yêu cầu kỹ thuật và Tập 3 các bản vẽ thiết kế ĐT.14
2.3.10 | Giá đỡ thép cao 2,5 m của Dao cách ly 3 pha 123kV - 1250A – 31,5kA/s; 0 lưỡi tiếp đất (Nhà thầu kiểm tra sản xuất giá đỡ thép mạ kẽm cho phù hợp thiết bị hiện hữu) | bộ | 5 | Chi tiết khối lượng theo Tập 2-Yêu cầu kỹ thuật và Tập 3 các bản vẽ thiết kế ĐT.14
2.3.11 | Kẹp cực thiết bị phù hợp dây 2xAAC710 của Dao cách ly 1 pha, 110kV, không lưỡi tiếp đất | bộ | 30 | Chi tiết khối lượng theo Tập 2-Yêu cầu kỹ thuật và Tập 3 các bản vẽ thiết kế ĐT.14
2.3.12 | Giá đỡ thép cao 2,5 m của Dao cách ly 1 pha, 110kV, không lưỡi tiếp đất (Nhà thầu kiểm tra sản xuất giá đỡ thép mạ kẽm cho phù hợp thiết bị hiện hữu) | bộ | 15 | Chi tiết khối lượng theo Tập 2-Yêu cầu kỹ thuật và Tập 3 các bản vẽ thiết kế ĐT.14
2.3.13 | Trọn bộ phụ kiện để lắp đặt Tủ nạp Ắcquy 220VDC | T. bộ | 1 | Chi tiết khối lượng theo Tập 2-Yêu cầu kỹ thuật và Tập 3 các bản vẽ thiết kế
2.4 | PHẦN CÔNG VIỆC DO NHÀ THẦU THỰC HIỆN, VẬT LIỆU XÂY DỰNG DO NHÀ THẦU CUNG CẤP, SẢN XUẤT GIA CÔNG, VẬN CHUYỂN VÀ THI CÔNG LẮP ĐẶT HOÀN TẤT TẠI CÔNG TRƯỜNG - Thiết bị cho chữa cháy Chi tiết khối lượng theo Tập 2-Yêu cầu kỹ thuật và Tập 3 các bản vẽ thiết kế PCCC.05 |  |  | Chi tiết khối lượng theo Tập 2-Yêu cầu kỹ thuật và Tập 3 các bản vẽ thiết kế PCCC.05
2.4.1 | Máy bơm diesel, Q>=180m3/h; H>=90mH2O, Kèm theo tủ của máy bơm | T.Bộ | 1 | Chi tiết khối lượng theo Tập 2-Yêu cầu kỹ thuật và Tập 3 các bản vẽ thiết kế PCCC.05
2.4.2 | Máy bơm điện, Q>=180m3/h; H>=90mH2O, Kèm theo tủ của máy bơm | T.Bộ | 1 | Chi tiết khối lượng theo Tập 2-Yêu cầu kỹ thuật và Tập 3 các bản vẽ thiết kế PCCC.05
2.4.3 | Máy bơm bù áp, Q>=5,4m3/h; H>=95mH2O, Kèm theo tủ của máy bơm | T.Bộ | 1 | Chi tiết khối lượng theo Tập 2-Yêu cầu kỹ thuật và Tập 3 các bản vẽ thiết kế PCCC.05
2.4.4 | Bình điều áp dung tích 100L | T.Bộ | 1 | Chi tiết khối lượng theo Tập 2-Yêu cầu kỹ thuật và Tập 3 các bản vẽ thiết kế PCCC.05
2.5 | PHẦN CÔNG VIỆC DO NHÀ THẦU THỰC HIỆN, VẬT LIỆU XÂY DỰNG DO NHÀ THẦU CUNG CẤP, SẢN XUẤT GIA CÔNG, VẬN CHUYỂN VÀ THI CÔNG LẮP ĐẶT HOÀN TẤT TẠI CÔNG TRƯỜNG - Cách điện và phụ kiện sân 220kV |  |  | Chi tiết khối lượng theo Tập 2-Yêu cầu kỹ thuật và Tập 3 các bản vẽ thiết kế LK.220
2.5.1 | Sứ đứng 245kV, 10kN, Loại ngoài trời, chiều dài dòng rò 31mm/kV. | Bộ | 58 | Chi tiết khối lượng theo Tập 2-Yêu cầu kỹ thuật và Tập 3 các bản vẽ thiết kế LK.220
2.5.2 | Giá đỡ sứ 245kV đỡ dây | bộ | 22 | Chi tiết khối lượng theo Tập 2-Yêu cầu kỹ thuật và Tập 3 các bản vẽ thiết kế LK.220
2.5.3 | Giá đỡ sứ 245kV đỡ thanh cái | bộ | 12 | Chi tiết khối lượng theo Tập 2-Yêu cầu kỹ thuật và Tập 3 các bản vẽ thiết kế LK.220
2.5.4 | Kẹp cực thiết bị với 2xAAC-710mm2 | Bộ | 14 | Chi tiết khối lượng theo Tập 2-Yêu cầu kỹ thuật và Tập 3 các bản vẽ thiết kế LK.220
2.5.5 | Kẹp cực thiết bị với 1xAAC-710mm2 | Bộ | 8 | Chi tiết khối lượng theo Tập 2-Yêu cầu kỹ thuật và Tập 3 các bản vẽ thiết kế LK.220
2.5.6 | Kẹp đỡ ống loại cố định Cỡ ống D160/144- Trọn bộ các phụ kiện | bộ | 6 | Chi tiết khối lượng theo Tập 2-Yêu cầu kỹ thuật và Tập 3 các bản vẽ thiết kế LK.220
2.5.7 | Kẹp đỡ ống loại di động Cỡ ống D160/144 - Trọn bộ các phụ kiện | bộ | 24 | Chi tiết khối lượng theo Tập 2-Yêu cầu kỹ thuật và Tập 3 các bản vẽ thiết kế LK.220
2.5.8 | Kẹp đỡ ống loại liên kết Trọn bộ các phụ kiện | bộ | 6 | Chi tiết khối lượng theo Tập 2-Yêu cầu kỹ thuật và Tập 3 các bản vẽ thiết kế LK.220
2.6 | PHẦN CÔNG VIỆC DO NHÀ THẦU THỰC HIỆN, VẬT LIỆU XÂY DỰNG DO NHÀ THẦU CUNG CẤP, SẢN XUẤT GIA CÔNG, VẬN CHUYỂN VÀ THI CÔNG LẮP ĐẶT HOÀN TẤT TẠI CÔNG TRƯỜNG - Dây dẫn và phụ kiện |  |  | Chi tiết khối lượng theo Tập 2-Yêu cầu kỹ thuật và Tập 3 các bản vẽ thiết kế LK.220
2.6.1 | Chuỗi sứ néo 220kV245kV, 120kN, 31mm/kV Chuỗi sứ néo đơn 220kV, néo 2xAAC-710mm2, có khóa điều chỉnh Trọn bộ các phụ kiện | T. Bộ | 9 | Chi tiết khối lượng theo Tập 2-Yêu cầu kỹ thuật và Tập 3 các bản vẽ thiết kế LK.220
2.6.2 | Chuỗi sứ néo 220kV 245kV, 120kN, 31mm/kV Chuỗi sứ néo đơn 220kV, néo 2xAAC-710mm2, không có khóa điều chỉnh Trọn bộ các phụ kiện | T. Bộ | 9 | Chi tiết khối lượng theo Tập 2-Yêu cầu kỹ thuật và Tập 3 các bản vẽ thiết kế LK.220
2.6.3 | Chuỗi sứ néo 220kV 245kV, 120kN, 31mm/kV Chuỗi sứ néo đơn 220kV, néo AAC-710mm2, có khóa điều chỉnh Trọn bộ các phụ kiện | T. Bộ | 12 | Chi tiết khối lượng theo Tập 2-Yêu cầu kỹ thuật và Tập 3 các bản vẽ thiết kế LK.220
2.6.4 | Chuỗi sứ néo 220kV245kV, 120kN, 31mm/kV Chuỗi sứ néo đơn 220kV, néo AAC-710mm2, không có khóa điều chỉnh Trọn bộ các phụ kiện | T. Bộ | 12 | Chi tiết khối lượng theo Tập 2-Yêu cầu kỹ thuật và Tập 3 các bản vẽ thiết kế LK.220
2.6.5 | Chuỗi sứ treo 220kV 245kV, 120kN, 31mm/kV Chuỗi sứ treo đơn 220kV treo 2 dây AAC-710mm2 Trọn bộ các phụ kiện | T. Bộ | 9 | Chi tiết khối lượng theo Tập 2-Yêu cầu kỹ thuật và Tập 3 các bản vẽ thiết kế LK.220
2.6.6 | Chuỗi sứ treo 220kV245kV, 120kN, 31mm/kV Chuỗi sứ treo đơn 220kV treo 1 dây AAC-710mm2 Trọn bộ các phụ kiện | T. Bộ | 12 | Chi tiết khối lượng theo Tập 2-Yêu cầu kỹ thuật và Tập 3 các bản vẽ thiết kế LK.220
2.6.7 | Dây dẫn AAC710 | m | 3300 | Chi tiết khối lượng theo Tập 2-Yêu cầu kỹ thuật và Tập 3 các bản vẽ thiết kế LK.220
2.6.8 | Kẹp rẽ nhánh T Từ dây (RUN) 2xACSR400 sang dây (TAP) 2xAAC710 | bộ | 6 | Chi tiết khối lượng theo Tập 2-Yêu cầu kỹ thuật và Tập 3 các bản vẽ thiết kế LK.220
2.6.9 | Kẹp rẽ nhánh T Từ dây (RUN) 2xAAC710 sang dây (TAP) 2xAAC710 | bộ | 19 | Chi tiết khối lượng theo Tập 2-Yêu cầu kỹ thuật và Tập 3 các bản vẽ thiết kế LK.220
2.6.10 | Kẹp rẽ nhánh T Từ ống (RUN) D160/144 sang dây (TAP) 1xAAC710 | bộ | 57 | Chi tiết khối lượng theo Tập 2-Yêu cầu kỹ thuật và Tập 3 các bản vẽ thiết kế LK.220
2.6.11 | Kẹp rẽ nhánh T Từ dây (RUN) 1xAAC710 sang dây (TAP) 1xAAC710 | bộ | 30 | Chi tiết khối lượng theo Tập 2-Yêu cầu kỹ thuật và Tập 3 các bản vẽ thiết kế LK.220
2.6.12 | Kẹp định vị dây loại thẳng Cỡ dây 2xAAC710, cách khoảng 200mm | bộ | 408 | Chi tiết khối lượng theo Tập 2-Yêu cầu kỹ thuật và Tập 3 các bản vẽ thiết kế LK.220
2.6.13 | Kẹp song song 2 Dây 1xAAC710 với dây 1xAAC710 | bộ | 12 | Chi tiết khối lượng theo Tập 2-Yêu cầu kỹ thuật và Tập 3 các bản vẽ thiết kế LK.220
2.6.14 | Ống hợp kim nhôm, Kèm đầu bịt ống, dây cản dịu E-AlMgSi 0,5F22-D160/144-L=11,5m | Ống | 42 | Chi tiết khối lượng theo Tập 2-Yêu cầu kỹ thuật và Tập 3 các bản vẽ thiết kế LK.220
2.6.15 | Ống hợp kim nhôm, Kèm đầu bịt ống, dây cản dịu E-AlMgSi 0,5F22-D160/144-L=5,5 m | Ống | 9 | Chi tiết khối lượng theo Tập 2-Yêu cầu kỹ thuật và Tập 3 các bản vẽ thiết kế LK.220
2.6.16 | Kẹp nối song song ống nhôm Cỡ ống D160/144- Gồm ống nhôm D148/138; L=0,8m ở bên trong | bộ | 36 | Chi tiết khối lượng theo Tập 2-Yêu cầu kỹ thuật và Tập 3 các bản vẽ thiết kế LK.220
2.6.17 | Bảng mã nhôm đấu nối dây phân pha | bộ | 6 | Chi tiết khối lượng theo Tập 2-Yêu cầu kỹ thuật và Tập 3 các bản vẽ thiết kế LK.220
2.6.18 | Đầu cosse ép cho dây AAC710 | bộ | 12 | Chi tiết khối lượng theo Tập 2-Yêu cầu kỹ thuật và Tập 3 các bản vẽ thiết kế LK.220
2.7 | PHẦN CÔNG VIỆC DO NHÀ THẦU THỰC HIỆN, VẬT LIỆU XÂY DỰNG DO NHÀ THẦU CUNG CẤP, SẢN XUẤT GIA CÔNG, VẬN CHUYỂN VÀ THI CÔNG LẮP ĐẶT HOÀN TẤT TẠI CÔNG TRƯỜNG - Cách điện và phụ kiện sân 110kV |  |  | Chi tiết khối lượng theo Tập 2-Yêu cầu kỹ thuật và Tập 3 các bản vẽ thiết kế
2.7.1 | Chuỗi sứ néo đơn 110kV, néo 1xAAC-710mm², có khóa điều chỉnh | chuỗi | 6 | Chi tiết khối lượng theo Tập 2-Yêu cầu kỹ thuật và Tập 3 các bản vẽ thiết kế
2.7.2 | Chuỗi sứ néo đơn 110kV, néo 1xAAC-710mm², không có khóa điều chỉnh | chuỗi | 6 | Chi tiết khối lượng theo Tập 2-Yêu cầu kỹ thuật và Tập 3 các bản vẽ thiết kế
2.7.3 | Chuỗi sứ néo đơn 110kV, néo 2xAAC-710mm², có khóa điều chỉnh | chuỗi | 15 | Chi tiết khối lượng theo Tập 2-Yêu cầu kỹ thuật và Tập 3 các bản vẽ thiết kế
2.7.4 | Chuỗi sứ néo đơn 110kV, néo 2xAAC-710mm², không có khóa điều chỉnh | chuỗi | 15 | Chi tiết khối lượng theo Tập 2-Yêu cầu kỹ thuật và Tập 3 các bản vẽ thiết kế
2.7.5 | Chuỗi sứ treo đơn 110kV, treo dây 2xAAC-710mm² (Bao gồm giá đỡ và phụ kiện) | chuỗi | 15 | Chi tiết khối lượng theo Tập 2-Yêu cầu kỹ thuật và Tập 3 các bản vẽ thiết kế
2.7.6 | Chuỗi sứ treo đơn 110kV, treo dây 1xAAC-710mm² (Bao gồm giá đỡ và phụ kiện) | chuỗi | 18 | Chi tiết khối lượng theo Tập 2-Yêu cầu kỹ thuật và Tập 3 các bản vẽ thiết kế
2.7.7 | Sứ đỡ 110kV | Bộ | 54 | Chi tiết khối lượng theo Tập 2-Yêu cầu kỹ thuật và Tập 3 các bản vẽ thiết kế
2.7.8 | Giá đỡ 3 pha cho Sứ đỡ ống 110kV | Bộ | 39 | Chi tiết khối lượng theo Tập 2-Yêu cầu kỹ thuật và Tập 3 các bản vẽ thiết kế
2.7.9 | Giá đỡ 1 pha Sứ đỡ dây 110kV | Bộ | 58 | Chi tiết khối lượng theo Tập 2-Yêu cầu kỹ thuật và Tập 3 các bản vẽ thiết kế
2.7.10 | Kẹp cực thiết bị với 2xAAC-710mm² | Bộ | 33 | Chi tiết khối lượng theo Tập 2-Yêu cầu kỹ thuật và Tập 3 các bản vẽ thiết kế
2.7.11 | Kẹp cực thiết bị với 1xAAC-710mm² | Bộ | 25 | Chi tiết khối lượng theo Tập 2-Yêu cầu kỹ thuật và Tập 3 các bản vẽ thiết kế
2.7.12 | Kẹp cực thiết bị với thanh cái D160/144 mm | Bộ | 117 | Chi tiết khối lượng theo Tập 2-Yêu cầu kỹ thuật và Tập 3 các bản vẽ thiết kế
2.8 | PHẦN CÔNG VIỆC DO NHÀ THẦU THỰC HIỆN, VẬT LIỆU XÂY DỰNG DO NHÀ THẦU CUNG CẤP, SẢN XUẤT GIA CÔNG, VẬN CHUYỂN VÀ THI CÔNG LẮP ĐẶT HOÀN TẤT TẠI CÔNG TRƯỜNG - Dây dẫn và phụ kiện phía 110kV |  |  | Chi tiết khối lượng theo Tập 2-Yêu cầu kỹ thuật và Tập 3 các bản vẽ thiết kế
2.8.1 | Dây dẫn AAC710 | m | 3365 | Chi tiết khối lượng theo Tập 2-Yêu cầu kỹ thuật và Tập 3 các bản vẽ thiết kế
2.8.2 | Kẹp rẽ nhánh chữ T -Nối 1 dây AAC-710mm² với 1 dây AAC-710mm² | Bộ | 18 | Chi tiết khối lượng theo Tập 2-Yêu cầu kỹ thuật và Tập 3 các bản vẽ thiết kế
2.8.3 | Kẹp rẽ nhánh chữ T -Nối 1 dây AAC-710mm² với 2 dây ACSR-240mm² | Bộ | 15 | Chi tiết khối lượng theo Tập 2-Yêu cầu kỹ thuật và Tập 3 các bản vẽ thiết kế
2.8.4 | Kẹp rẽ nhánh chữ T -Nối 2 dây AAC-710mm² với 2 dây AAC-710mm² | Bộ | 32 | Chi tiết khối lượng theo Tập 2-Yêu cầu kỹ thuật và Tập 3 các bản vẽ thiết kế
2.8.5 | Kẹp rẽ nhánh chữ T -Nối 1 dây AAC-710mm² với thanh cái D120/108mm | Bộ | 45 | Chi tiết khối lượng theo Tập 2-Yêu cầu kỹ thuật và Tập 3 các bản vẽ thiết kế
2.8.6 | Kẹp rẽ nhánh chữ T -Nối 2 dây AAC-710mm² với thanh cái D120/108mm | Bộ | 41 | Chi tiết khối lượng theo Tập 2-Yêu cầu kỹ thuật và Tập 3 các bản vẽ thiết kế
2.8.7 | Kẹp song song nối 2 dây AAC-710mm² với 2 dây AAC-710mm² | Bộ | 24 | Chi tiết khối lượng theo Tập 2-Yêu cầu kỹ thuật và Tập 3 các bản vẽ thiết kế
2.8.8 | Kẹp định vị 2xAAC-710mm² | Bộ | 222 | Chi tiết khối lượng theo Tập 2-Yêu cầu kỹ thuật và Tập 3 các bản vẽ thiết kế
2.8.9 | Kẹp song song thanh cái D120/108 mm với dây 2xAAC-710mm² | Bộ | 9 | Chi tiết khối lượng theo Tập 2-Yêu cầu kỹ thuật và Tập 3 các bản vẽ thiết kế
2.8.10 | Thanh cái ống E-AlMgSi 160/144 mm - Dài 10m (Bao gồm nắp bịt thanh cái : 02 cái / ống) | Ống | 108 | Chi tiết khối lượng theo Tập 2-Yêu cầu kỹ thuật và Tập 3 các bản vẽ thiết kế
2.8.11 | Bảng mã nhôm đấu nối dây phân pha | bộ | 15 | Chi tiết khối lượng theo Tập 2-Yêu cầu kỹ thuật và Tập 3 các bản vẽ thiết kế LK.220
2.8.12 | Đầu cosse ép cho dây AAC710 | bộ | 15 | Chi tiết khối lượng theo Tập 2-Yêu cầu kỹ thuật và Tập 3 các bản vẽ thiết kế LK.220
2.9 | PHẦN CÔNG VIỆC DO NHÀ THẦU THỰC HIỆN, VẬT LIỆU XÂY DỰNG DO NHÀ THẦU CUNG CẤP, SẢN XUẤT GIA CÔNG, VẬN CHUYỂN VÀ THI CÔNG LẮP ĐẶT HOÀN TẤT TẠI CÔNG TRƯỜNG - Cáp lực trung thế 24kV và phụ kiện |  |  | Chi tiết khối lượng theo Tập 2-Yêu cầu kỹ thuật và Tập 3 các bản vẽ thiết kế
2.9.1 | Sứ đứng 22kV Loại ngoài trời, 24kV, 10kN, 31mm/kV - Kẹp cực thiết bị cho cỡ dây Cu/XLPE/PVC-185mm2 | Bộ | 3 | Chi tiết khối lượng theo Tập 2-Yêu cầu kỹ thuật và Tập 3 các bản vẽ thiết kế
2.9.2 | Dây đồng bọc Cu/XLPE/PVC-185mm2 | m | 70 | Chi tiết khối lượng theo Tập 2-Yêu cầu kỹ thuật và Tập 3 các bản vẽ thiết kế
2.9.3 | Kẹp rẽ nhánh T - Rẽ từ dây Cu-1x185mm² đến dây Cu-1x185mm² | Bộ | 6 | Chi tiết khối lượng theo Tập 2-Yêu cầu kỹ thuật và Tập 3 các bản vẽ thiết kế
2.10 | PHẦN CÔNG VIỆC DO NHÀ THẦU THỰC HIỆN, VẬT LIỆU XÂY DỰNG DO NHÀ THẦU CUNG CẤP, SẢN XUẤT GIA CÔNG, VẬN CHUYỂN VÀ THI CÔNG LẮP ĐẶT HOÀN TẤT TẠI CÔNG TRƯỜNG - PHỤ KIỆN LẮP TẠI SÂN 220 kV VÀ 110kV |  |  | Chi tiết khối lượng theo Tập 2-Yêu cầu kỹ thuật và Tập 3 các bản vẽ thiết kế
2.10.1 | Bảng ký hiệu thứ tự pha - Treo chỉ thứ tự pha A,B,C tại các ngăn lộ và thanh cái | lô | 1 | Chi tiết khối lượng theo Tập 2-Yêu cầu kỹ thuật và Tập 3 các bản vẽ thiết kế
2.10.2 | Sơn tiếp địa | lô | 1 | Chi tiết khối lượng theo Tập 2-Yêu cầu kỹ thuật và Tập 3 các bản vẽ thiết kế | Màu trắng và đỏ
2.10.3 | Decal dán chỉ danh vận hành thiết bị | lô | 1 | Chi tiết khối lượng theo Tập 2-Yêu cầu kỹ thuật và Tập 3 các bản vẽ thiết kế | Màu đỏ
2.11 | PHẦN CÔNG VIỆC DO NHÀ THẦU THỰC HIỆN, VẬT LIỆU XÂY DỰNG DO NHÀ THẦU CUNG CẤP, SẢN XUẤT GIA CÔNG, VẬN CHUYỂN VÀ THI CÔNG LẮP ĐẶT HOÀN TẤT TẠI CÔNG TRƯỜNG - CÁP HẠ ÁP, CÁP ĐIỀU KHIỂN VÀ PHỤ KIỆN |  |  | Chi tiết khối lượng theo Tập 2-Yêu cầu kỹ thuật và Tập 3 các bản vẽ thiết kế
2.11.1 | CVV-FR 3x240+1x150 | Lô | 1 | Chi tiết khối lượng theo Tập 2-Yêu cầu kỹ thuật và Tập 3 các bản vẽ thiết kế | Cáp lực hạ áp ruột đồng PVC, vỏ chống cháy
2.11.2 | CVV-FR 3x70+1x50mm² | Lô | 1 | Chi tiết khối lượng theo Tập 2-Yêu cầu kỹ thuật và Tập 3 các bản vẽ thiết kế | Cáp lực hạ áp ruột đồng PVC, vỏ chống cháy
2.11.3 | CVV-FR 3x50+1x25mm² | Lô | 1 | Chi tiết khối lượng theo Tập 2-Yêu cầu kỹ thuật và Tập 3 các bản vẽ thiết kế | Cáp lực hạ áp ruột đồng PVC, vỏ chống cháy
2.11.4 | CVV-FR 2x1Cx35mm² | Lô | 1 | Chi tiết khối lượng theo Tập 2-Yêu cầu kỹ thuật và Tập 3 các bản vẽ thiết kế | Cáp lực hạ áp ruột đồng PVC, vỏ chống cháy
2.11.5 | CVV-FR 2x4mm² | Lô | 1 | Chi tiết khối lượng theo Tập 2-Yêu cầu kỹ thuật và Tập 3 các bản vẽ thiết kế | Cáp lực hạ áp ruột đồng PVC, vỏ chống cháy
2.11.6 | CVV-FR 2x2,5mm² | Lô | 1 | Chi tiết khối lượng theo Tập 2-Yêu cầu kỹ thuật và Tập 3 các bản vẽ thiết kế | Cáp lực hạ áp ruột đồng PVC, vỏ chống cháy
2.11.7 | CVV-FR 2x6mm² | Lô | 1 | Chi tiết khối lượng theo Tập 2-Yêu cầu kỹ thuật và Tập 3 các bản vẽ thiết kế | Cáp lực hạ áp ruột đồng PVC, vỏ chống cháy
2.11.8 | CVV-FR 4x6mm² | Lô | 1 | Chi tiết khối lượng theo Tập 2-Yêu cầu kỹ thuật và Tập 3 các bản vẽ thiết kế | Cáp lực hạ áp ruột đồng PVC, vỏ chống cháy
2.11.9 | CVV-FR 3x10+1x6mm² | Lô | 1 | Chi tiết khối lượng theo Tập 2-Yêu cầu kỹ thuật và Tập 3 các bản vẽ thiết kế | Cáp lực hạ áp ruột đồng PVC, vỏ chống cháy
2.11.10 | VCm 1x2.5mm2 (màu vàng xanh) (200m/cuộn) | Lô | 1 | Chi tiết khối lượng theo Tập 2-Yêu cầu kỹ thuật và Tập 3 các bản vẽ thiết kế
2.11.11 | VCm 1x1.5mm2 (màu đen) (200m/cuộn) | Lô | 1 | Chi tiết khối lượng theo Tập 2-Yêu cầu kỹ thuật và Tập 3 các bản vẽ thiết kế
2.12 | PHẦN CÔNG VIỆC DO NHÀ THẦU THỰC HIỆN, VẬT LIỆU XÂY DỰNG DO NHÀ THẦU CUNG CẤP, SẢN XUẤT GIA CÔNG, VẬN CHUYỂN VÀ THI CÔNG LẮP ĐẶT HOÀN TẤT TẠI CÔNG TRƯỜNG - Cáp lực hạ áp ruột đồng XLPE, vỏ chống cháy, không có lớp chống nhiễu. (Cu/XLPE/PVC/Fr-PVC) |  |  | Chi tiết khối lượng theo Tập 2-Yêu cầu kỹ thuật và Tập 3 các bản vẽ thiết kế
2.12.1 | Cáp đồng bọc PVC, có vỏ bọc đồng chống nhiễu 0,6/1kV - Cu/Fr-PVC/S/Fr-PVC – 4Cx4mm² | Lô | 1 | Chi tiết khối lượng theo Tập 2-Yêu cầu kỹ thuật và Tập 3 các bản vẽ thiết kế
2.12.2 | Cáp đồng bọc PVC, có vỏ bọc đồng chống nhiễu 0,6/1kV - Cu/Fr-PVC/S/Fr-PVC – 7Cx1,5mm² | Lô | 1 | Chi tiết khối lượng theo Tập 2-Yêu cầu kỹ thuật và Tập 3 các bản vẽ thiết kế
2.12.3 | Cáp đồng bọc PVC, có vỏ bọc đồng chống nhiễu 0,6/1kV - Cu/Fr-PVC/S/Fr-PVC – 12Cx1,5mm² | Lô | 1 | Chi tiết khối lượng theo Tập 2-Yêu cầu kỹ thuật và Tập 3 các bản vẽ thiết kế
2.12.4 | Cáp đồng bọc PVC, có vỏ bọc đồng chống nhiễu 0,6/1kV - Cu/Fr-PVC/S/Fr-PVC – 19Cx1,5mm² | Lô | 1 | Chi tiết khối lượng theo Tập 2-Yêu cầu kỹ thuật và Tập 3 các bản vẽ thiết kế
2.12.5 | Cáp đồng bọc PVC, có vỏ bọc đồng chống nhiễu 0,6/1kV - Cu/Fr-PVC/S/Fr-PVC – 4Cx2,5mm² | Lô | 1 | Chi tiết khối lượng theo Tập 2-Yêu cầu kỹ thuật và Tập 3 các bản vẽ thiết kế
2.12.6 | Cáp đồng bọc PVC, có vỏ bọc đồng chống nhiễu 0,6/1kV - Cu/Fr-PVC/S/Fr-PVC – 12Cx2,5mm² | Lô | 1 | Chi tiết khối lượng theo Tập 2-Yêu cầu kỹ thuật và Tập 3 các bản vẽ thiết kế
2.13 | PHẦN CÔNG VIỆC DO NHÀ THẦU THỰC HIỆN, VẬT LIỆU XÂY DỰNG DO NHÀ THẦU CUNG CẤP, SẢN XUẤT GIA CÔNG, VẬN CHUYỂN VÀ THI CÔNG LẮP ĐẶT HOÀN TẤT TẠI CÔNG TRƯỜNG - Phụ kiện cáp |  |  | Chi tiết khối lượng theo Tập 2-Yêu cầu kỹ thuật và Tập 3 các bản vẽ thiết kế
2.13.1 | Đầu cốt đồng các loại dùng cho cáp: có tiết diện 1.5mm²,2.5mm², 4mm², 16mm²,25mm², 50mm², 70mm², 150mm², 240mm²,… | Lô | 1 | Chi tiết khối lượng theo Tập 2-Yêu cầu kỹ thuật và Tập 3 các bản vẽ thiết kế
2.13.2 | Ống nhựa co nhiệt các loại; Nhãn ruột cáp (loại số và chữ); Nhãn ruột cáp (loại số và chữ); Ống gen đánh số ruột cáp các loại; Băng keo cách điện; Đai thép không gỉ cố định cáp trong tủ; Kẹp cáp xuyên đáy tủ; Dây rút bó cáp các loại (hộp 100 cái); Keo bọt chống cháy bịt ống luồn cáp,... | Lô | 1 | Chi tiết khối lượng theo Tập 2-Yêu cầu kỹ thuật và Tập 3 các bản vẽ thiết kế
2.14 | PHẦN CÔNG VIỆC DO NHÀ THẦU THỰC HIỆN, VẬT LIỆU XÂY DỰNG DO NHÀ THẦU CUNG CẤP, SẢN XUẤT GIA CÔNG, VẬN CHUYỂN VÀ THI CÔNG LẮP ĐẶT HOÀN TẤT TẠI CÔNG TRƯỜNG - Ống nhựa luồn cáp từ thiết bị nhất thứ đến mương cáp |  |  | Chi tiết khối lượng theo Tập 2-Yêu cầu kỹ thuật và Tập 3 các bản vẽ thiết kế
2.14.1 | Ống nhựa xoắn HDPE Ø125/160mm, HDPE Ø100/130mm, HDPE Ø100/130mm, HDPE Ø80/105mm,… | Lô | 1 | Chi tiết khối lượng theo Tập 2-Yêu cầu kỹ thuật và Tập 3 các bản vẽ thiết kế
2.14.2 | Ống nhựa trơn HDPE Ø160x6,2mm, HDPE Ø110x4,2mm, uPVC Ø63mm,… | Lô | 1 | Chi tiết khối lượng theo Tập 2-Yêu cầu kỹ thuật và Tập 3 các bản vẽ thiết kế
2.14.3 | Co Ống PVC Ø63 135°; Măng xông Ø80/105mm, Ø100/130mm, Ø125/160mm; Nút loe ống HDPE Ø80, HDPE Ø100, HDPE Ø125;… | Lô | 1 | Chi tiết khối lượng theo Tập 2-Yêu cầu kỹ thuật và Tập 3 các bản vẽ thiết kế
2.14.4 | Ống nối chữ H Phù hợp ống xoắn Ø80/105mm ra ống nhựa Ø63, Gối đỡ Măng xông Ø80/105mm, Nắp bịt ống xoắn Ø80/105mm, Nắp bịt ống xoắn Ø100/130mm, Ø125/160mm | Lô | 1 | Chi tiết khối lượng theo Tập 2-Yêu cầu kỹ thuật và Tập 3 các bản vẽ thiết kế
2.14.5 | Co lơi 30° hàn HDPE Ø110; Băng keo cao su non (S) 40mmx2.5m, Băng keo chịu nước (P) 40mmx10m; Băng keo cao su lưu hóa (V) 50mmx5m; Dây mồi 10m, 30m và Phụ kiện cố định ống lên giá đỡ thiết bị | Lô | 1 | Chi tiết khối lượng theo Tập 2-Yêu cầu kỹ thuật và Tập 3 các bản vẽ thiết kế
2.15 | PHẦN CÔNG VIỆC DO NHÀ THẦU THỰC HIỆN, VẬT LIỆU XÂY DỰNG DO NHÀ THẦU CUNG CẤP, SẢN XUẤT GIA CÔNG, VẬN CHUYỂN VÀ THI CÔNG LẮP ĐẶT HOÀN TẤT TẠI CÔNG TRƯỜNG - CHỐNG SÉT HTPP SÂN TRẠM Chi tiết khối lượng theo Tập 2-Yêu cầu kỹ thuật và Tập 3 các bản vẽ thiết kế ĐT.22 |  |  | Chi tiết khối lượng theo Tập 2-Yêu cầu kỹ thuật và Tập 3 các bản vẽ thiết kế ĐT.22
2.15.1 | Dây chống sét TK70 (0,639T/km) | m | 890 | Chi tiết khối lượng theo Tập 2-Yêu cầu kỹ thuật và Tập 3 các bản vẽ thiết kế ĐT.22
2.15.2 | Khóa néo dây chống sét | Bộ | 52 | Chi tiết khối lượng theo Tập 2-Yêu cầu kỹ thuật và Tập 3 các bản vẽ thiết kế ĐT.22
2.15.3 | Đầu cốt cho dây TK-70 | cái | 52 | Chi tiết khối lượng theo Tập 2-Yêu cầu kỹ thuật và Tập 3 các bản vẽ thiết kế ĐT.22
2.15.4 | Phụ kiện cố định dây chống sét vào trụ | Bộ | 30 | Chi tiết khối lượng theo Tập 2-Yêu cầu kỹ thuật và Tập 3 các bản vẽ thiết kế ĐT.22
2.15.5 | Đầu cốt cho dây ACSR – 116 | bộ | 88 | Chi tiết khối lượng theo Tập 2-Yêu cầu kỹ thuật và Tập 3 các bản vẽ thiết kế ĐT.22
2.15.6 | Kim thu sét 5 mét (Bao gồm bích đế kim thu sét, kèm phụ kiện,…) | Bộ | 12 | Chi tiết khối lượng theo Tập 2-Yêu cầu kỹ thuật và Tập 3 các bản vẽ thiết kế ĐT.22
2.15.7 | Kim thu sét 7,5 mét | bộ | 19 | Chi tiết khối lượng theo Tập 2-Yêu cầu kỹ thuật và Tập 3 các bản vẽ thiết kế ĐT.22
2.15.8 | Bích đế kim thu sét, kèm phụ kiện | Bộ | 24 | Chi tiết khối lượng theo Tập 2-Yêu cầu kỹ thuật và Tập 3 các bản vẽ thiết kế ĐT.22
2.15.9 | Dây tiếp địa trụ cổng có kim thu sét - CV120mm2 | m | 800 | Chi tiết khối lượng theo Tập 2-Yêu cầu kỹ thuật và Tập 3 các bản vẽ thiết kế ĐT.22
2.15.10 | Đầu cose ép CV120mm2 | bộ | 40 | Chi tiết khối lượng theo Tập 2-Yêu cầu kỹ thuật và Tập 3 các bản vẽ thiết kế ĐT.22
2.15.11 | Kẹp cố định dây cho cỡ dây đồng 120mm2 | bộ | 200 | Chi tiết khối lượng theo Tập 2-Yêu cầu kỹ thuật và Tập 3 các bản vẽ thiết kế ĐT.22
2.15.12 | Bu lông, đai ốc, vòng đệm | bộ | 40 | Chi tiết khối lượng theo Tập 2-Yêu cầu kỹ thuật và Tập 3 các bản vẽ thiết kế ĐT.22
2.16 | PHẦN CÔNG VIỆC DO NHÀ THẦU THỰC HIỆN, VẬT LIỆU XÂY DỰNG DO NHÀ THẦU CUNG CẤP, SẢN XUẤT GIA CÔNG, VẬN CHUYỂN VÀ THI CÔNG LẮP ĐẶT HOÀN TẤT TẠI CÔNG TRƯỜNG - CHỐNG SÉT HTPP CÁC NHÀ |  |  | Chi tiết khối lượng theo Tập 2-Yêu cầu kỹ thuật và Tập 3 các bản vẽ thiết kế
2.16.1 | Kim thu sét D20, dài 2,5 mét | bộ | 14 | Chi tiết khối lượng theo Tập 2-Yêu cầu kỹ thuật và Tập 3 các bản vẽ thiết kế
2.16.2 | Dây đồng trần C120 | m | 300 | Chi tiết khối lượng theo Tập 2-Yêu cầu kỹ thuật và Tập 3 các bản vẽ thiết kế
2.16.3 | Đầu cose ép Cỡ dây 120mm2 | bộ | 28 | Chi tiết khối lượng theo Tập 2-Yêu cầu kỹ thuật và Tập 3 các bản vẽ thiết kế
2.16.4 | Đầu cốt cho dây đồng trần M120 | bộ | 88 | Chi tiết khối lượng theo Tập 2-Yêu cầu kỹ thuật và Tập 3 các bản vẽ thiết kế
2.16.5 | Bu lông, đai ốc Cho đầu cosse 120mm2 | bộ | 28 | Chi tiết khối lượng theo Tập 2-Yêu cầu kỹ thuật và Tập 3 các bản vẽ thiết kế
2.16.6 | Mối hàn hóa nhiệt | Lô | 1 | Chi tiết khối lượng theo Tập 2-Yêu cầu kỹ thuật và Tập 3 các bản vẽ thiết kế
2.17 | PHẦN CÔNG VIỆC DO NHÀ THẦU THỰC HIỆN, VẬT LIỆU XÂY DỰNG DO NHÀ THẦU CUNG CẤP, SẢN XUẤT GIA CÔNG, VẬN CHUYỂN VÀ THI CÔNG LẮP ĐẶT HOÀN TẤT TẠI CÔNG TRƯỜNG - LƯỚI TIẾP ĐỊA Chi tiết khối lượng theo Tập 2-Yêu cầu kỹ thuật và Tập 3 các bản vẽ thiết kế; Bản vẽ 25-KG-018D- ĐT17 |  |  | Chi tiết khối lượng theo Tập 2-Yêu cầu kỹ thuật và Tập 3 các bản vẽ thiết kế; Bản vẽ 25-KG-018D- ĐT17
2.17.1 | Cọc tiếp địa (cọc đồng D22, dài 3m) | Cọc | 260 | Chi tiết khối lượng theo Tập 2-Yêu cầu kỹ thuật và Tập 3 các bản vẽ thiết kế; Bản vẽ 25-KG-018D- ĐT17
2.17.2 | Dây tiếp địa chính (dây đồng trần C120mm2) | m | 9990 | Chi tiết khối lượng theo Tập 2-Yêu cầu kỹ thuật và Tập 3 các bản vẽ thiết kế; Bản vẽ 25-KG-018D- ĐT17
2.17.3 | Than hoạt tính bao bọc giếng tiếp địa | kg | 792 | Chi tiết khối lượng theo Tập 2-Yêu cầu kỹ thuật và Tập 3 các bản vẽ thiết kế; Bản vẽ 25-KG-018D- ĐT17
2.17.4 | Giếng tiếp địa D200, dài 70m | bộ | 6 | Chi tiết khối lượng theo Tập 2-Yêu cầu kỹ thuật và Tập 3 các bản vẽ thiết kế; Bản vẽ 25-KG-018D- ĐT17
2.17.5 | Mối hàn hóa nhiệt | Lô | 1 | Chi tiết khối lượng theo Tập 2-Yêu cầu kỹ thuật và Tập 3 các bản vẽ thiết kế; Bản vẽ 25-KG-018D- ĐT17
2.18 | PHẦN CÔNG VIỆC DO NHÀ THẦU THỰC HIỆN, VẬT LIỆU XÂY DỰNG DO NHÀ THẦU CUNG CẤP, SẢN XUẤT GIA CÔNG, VẬN CHUYỂN VÀ THI CÔNG LẮP ĐẶT HOÀN TẤT TẠI CÔNG TRƯỜNG - NỐI ĐẤT THIẾT BỊ, TỦ BẢNG, CỘT CỔNG THANH CÁI, MƯƠNG CÁP, NỐI ĐẤT HÀNG RÀO, NHÀ XE, VẬT LIỆU GIẾNG TIẾP ĐỊA |  |  | Chi tiết khối lượng theo Tập 2-Yêu cầu kỹ thuật và Tập 3 các bản vẽ thiết kế
2.18.1 | Cáp đồng bọc CV 0,6/1kV-1x120mm2 | m | 1726 | Chi tiết khối lượng theo Tập 2-Yêu cầu kỹ thuật và Tập 3 các bản vẽ thiết kế
2.18.2 | Cáp đồng bọc CV 0,6/1kV-1x50mm2 | m | 570 | Chi tiết khối lượng theo Tập 2-Yêu cầu kỹ thuật và Tập 3 các bản vẽ thiết kế
2.18.3 | Cáp đồng bọc CV 0,6/1kV-1x240mm2 | m | 118 | Chi tiết khối lượng theo Tập 2-Yêu cầu kỹ thuật và Tập 3 các bản vẽ thiết kế
2.18.4 | Dây đồng trần C50 | m | 480 | Chi tiết khối lượng theo Tập 2-Yêu cầu kỹ thuật và Tập 3 các bản vẽ thiết kế
2.18.5 | Dây đồng trần C120 | m | 3368 | Chi tiết khối lượng theo Tập 2-Yêu cầu kỹ thuật và Tập 3 các bản vẽ thiết kế
2.18.6 | Đầu cốt đồng loại ép Cỡ dây đồng 240mm2, trọn bộ bulông d12-40mm, rong đen & đai ốc | Bộ | 9 | Chi tiết khối lượng theo Tập 2-Yêu cầu kỹ thuật và Tập 3 các bản vẽ thiết kế
2.18.7 | Đầu cốt đồng loại ép Cỡ dây đồng 120mm2, trọn bộ bulông d12-40mm, rong đen & đai ốc | Bộ | 1663 | Chi tiết khối lượng theo Tập 2-Yêu cầu kỹ thuật và Tập 3 các bản vẽ thiết kế
2.18.8 | Đầu cốt đồng loại ép Cỡ dây đồng 50mm2, trọn bộ bulông d12-40mm, rong đen & đai ốc | Bộ | 763 | Chi tiết khối lượng theo Tập 2-Yêu cầu kỹ thuật và Tập 3 các bản vẽ thiết kế
2.18.9 | Dây đai Inox định vị dây đồng CV120mm² vào cột BTLT | Bộ | 52 | Chi tiết khối lượng theo Tập 2-Yêu cầu kỹ thuật và Tập 3 các bản vẽ thiết kế
2.18.10 | Bulông + Đai ốc + Vòng đệm M12x40 | bộ | 1094 | Chi tiết khối lượng theo Tập 2-Yêu cầu kỹ thuật và Tập 3 các bản vẽ thiết kế
2.18.11 | Kẹp cố định dây vào thiết bị và cột thép Cỡ dây đồng 120mm2 | Bộ | 698 | Chi tiết khối lượng theo Tập 2-Yêu cầu kỹ thuật và Tập 3 các bản vẽ thiết kế
2.18.12 | Cọc sắt mạ đồng D16mm, dài 3000mm | cọc | 112 | Chi tiết khối lượng theo Tập 2-Yêu cầu kỹ thuật và Tập 3 các bản vẽ thiết kế
2.18.13 | Ống nhựa cứng PVC Ø60, PVC Ø114, bao gồm Co 90, ống nối, co lơi ống nhựa cứng PVC Ø60, PVC Ø114 | Lô | 1 | Chi tiết khối lượng theo Tập 2-Yêu cầu kỹ thuật và Tập 3 các bản vẽ thiết kế
2.18.14 | Mối hàn hóa nhiệt | Lô | 1 | Chi tiết khối lượng theo Tập 2-Yêu cầu kỹ thuật và Tập 3 các bản vẽ thiết kế
2.18.15 | Ống sắt tráng kẽm D80/D90 dài 6m (72 ống) | m | 432 | Chi tiết khối lượng theo Tập 2-Yêu cầu kỹ thuật và Tập 3 các bản vẽ thiết kế | VẬT LIỆU GIẾNG TIẾP ĐỊA
2.18.16 | Ống sắt tráng kẽm D90/D100 dài 0,2m (66 ống) | m | 13.2 | Chi tiết khối lượng theo Tập 2-Yêu cầu kỹ thuật và Tập 3 các bản vẽ thiết kế
2.18.17 | Dây sắt trơn mạ kẽm D16mm | m | 36 | Chi tiết khối lượng theo Tập 2-Yêu cầu kỹ thuật và Tập 3 các bản vẽ thiết kế
2.18.18 | Cọc sắt mạ đồng D16mm, dài 2400mm | cọc | 12 | Chi tiết khối lượng theo Tập 2-Yêu cầu kỹ thuật và Tập 3 các bản vẽ thiết kế
2.18.19 | Dây đồng trần C120 | m | 100 | Chi tiết khối lượng theo Tập 2-Yêu cầu kỹ thuật và Tập 3 các bản vẽ thiết kế
2.18.20 | Than hoạt tính bao bọc giếng tiếp địa | kg | 792 | Chi tiết khối lượng theo Tập 2-Yêu cầu kỹ thuật và Tập 3 các bản vẽ thiết kế
2.18.21 | Dây tiếp địa hàng rào | m | 370 | Chi tiết khối lượng theo Tập 2-Yêu cầu kỹ thuật và Tập 3 các bản vẽ thiết kế
2.18.22 | Kẹp dây tiếp địa | bộ | 120 | Chi tiết khối lượng theo Tập 2-Yêu cầu kỹ thuật và Tập 3 các bản vẽ thiết kế
2.18.23 | Bulông + Đai ốc + Vòng đệm M12x40 | bộ | 52 | Chi tiết khối lượng theo Tập 2-Yêu cầu kỹ thuật và Tập 3 các bản vẽ thiết kế
2.18.24 | Mối hàn hóa nhiệt | Lô | 1 | Chi tiết khối lượng theo Tập 2-Yêu cầu kỹ thuật và Tập 3 các bản vẽ thiết kế
2.19 | PHẦN CÔNG VIỆC DO NHÀ THẦU THỰC HIỆN, VẬT LIỆU XÂY DỰNG DO NHÀ THẦU CUNG CẤP, SẢN XUẤT GIA CÔNG, VẬN CHUYỂN VÀ THI CÔNG LẮP ĐẶT HOÀN TẤT TẠI CÔNG TRƯỜNG - CHIẾU SÁNG, THÔNG GIÓ, ĐIỀU HÒA NHÀ ĐIỀU KHIỂN, NHÀ TRẠM BƠM, NHÀ BẢO VỆ Chi tiết khối lượng theo Tập 2-Yêu cầu kỹ thuật và Tập 3 các bản vẽ thiết kế ĐT.3, ĐT.27-28 |  |  | Chi tiết khối lượng theo Tập 2-Yêu cầu kỹ thuật và Tập 3 các bản vẽ thiết kế ĐT.3, ĐT.27-28
2.19.1 | Đèn LED dạng tube dài 1,2m, 2x18W - 220VAC, có máng đèn và chụp bảo vệ | bộ | 55 | Chi tiết khối lượng theo Tập 2-Yêu cầu kỹ thuật và Tập 3 các bản vẽ thiết kế ĐT.3, ĐT.27-28
2.19.2 | Đèn LED chống nổ, 1x12W (loại tròn) - 220VAC, có máng đèn và chụp bảo vệ | bộ | 7 | Chi tiết khối lượng theo Tập 2-Yêu cầu kỹ thuật và Tập 3 các bản vẽ thiết kế ĐT.3, ĐT.27-28
2.19.3 | Đèn LED 1x12W (loại tròn) - 220VAC và chụp bảo vệ | bộ | 3 | Chi tiết khối lượng theo Tập 2-Yêu cầu kỹ thuật và Tập 3 các bản vẽ thiết kế ĐT.3, ĐT.27-28
2.19.4 | Đèn LED 1x12W (loại tròn) - 110VDC (đèn sự cố), có máng đèn và chụp bảo vệ | bộ | 13 | Chi tiết khối lượng theo Tập 2-Yêu cầu kỹ thuật và Tập 3 các bản vẽ thiết kế ĐT.3, ĐT.27-28
2.19.5 | Đèn LED 1x18W (loại tròn), chống nổ - 110VDC (đèn sự cố) | bộ | 2 | Chi tiết khối lượng theo Tập 2-Yêu cầu kỹ thuật và Tập 3 các bản vẽ thiết kế ĐT.3, ĐT.27-28
2.19.6 | Quạt hút loại Chống nổ 40W (Lắp trong phòng ACCU) | bộ | 2 | Chi tiết khối lượng theo Tập 2-Yêu cầu kỹ thuật và Tập 3 các bản vẽ thiết kế ĐT.3, ĐT.27-28
2.19.7 | Quạt hút 40W | bộ | 7 | Chi tiết khối lượng theo Tập 2-Yêu cầu kỹ thuật và Tập 3 các bản vẽ thiết kế ĐT.3, ĐT.27-28
2.19.8 | Điều hòa 01 chiều loại INVERTER, loại 18000BTU | bộ | 4 | Chi tiết khối lượng theo Tập 2-Yêu cầu kỹ thuật và Tập 3 các bản vẽ thiết kế ĐT.3, ĐT.27-28
2.19.9 | Điều hòa 01 chiều loại INVERTER, loại 24000BTU | bộ | 6 | Chi tiết khối lượng theo Tập 2-Yêu cầu kỹ thuật và Tập 3 các bản vẽ thiết kế ĐT.3, ĐT.27-28
2.19.10 | Công tắc, loại 3 chấu | bộ | 11 | Chi tiết khối lượng theo Tập 2-Yêu cầu kỹ thuật và Tập 3 các bản vẽ thiết kế ĐT.3, ĐT.27-28
2.19.11 | Ổ cắm điện 10A | bộ | 15 | Chi tiết khối lượng theo Tập 2-Yêu cầu kỹ thuật và Tập 3 các bản vẽ thiết kế ĐT.3, ĐT.27-28
2.19.12 | Tủ điện hạ thế sơn tĩnh điện (IPP1) - IP34-600VAC - Busbar 125A-15kA | Tủ | 1 | Chi tiết khối lượng theo Tập 2-Yêu cầu kỹ thuật và Tập 3 các bản vẽ thiết kế ĐT.3, ĐT.27-28
2.19.13 | Áp tô mát, loại 3 pha 3 cực 400VAC-125A | bộ | 1 | Chi tiết khối lượng theo Tập 2-Yêu cầu kỹ thuật và Tập 3 các bản vẽ thiết kế ĐT.3, ĐT.27-28
2.19.14 | Áp tô mát, loại 3 pha 3 cực 400VAC-32A | bộ | 3 | Chi tiết khối lượng theo Tập 2-Yêu cầu kỹ thuật và Tập 3 các bản vẽ thiết kế ĐT.3, ĐT.27-28
2.19.15 | Áp tô mát, loại 1 pha 1 cực 230VAC-32A | bộ | 5 | Chi tiết khối lượng theo Tập 2-Yêu cầu kỹ thuật và Tập 3 các bản vẽ thiết kế ĐT.3, ĐT.27-28
2.19.16 | Áp tô mát, loại 1 pha 1 cực 230VAC-20A | bộ | 3 | Chi tiết khối lượng theo Tập 2-Yêu cầu kỹ thuật và Tập 3 các bản vẽ thiết kế ĐT.3, ĐT.27-28
2.19.17 | Áp tô mát, loại 1 pha 1 cực 230VAC-15A | bộ | 11 | Chi tiết khối lượng theo Tập 2-Yêu cầu kỹ thuật và Tập 3 các bản vẽ thiết kế ĐT.3, ĐT.27-28
2.19.18 | Áp tô mát, loại 2 pha 2 cực 230VAC-06A | bộ | 6 | Chi tiết khối lượng theo Tập 2-Yêu cầu kỹ thuật và Tập 3 các bản vẽ thiết kế ĐT.3, ĐT.27-28
2.19.19 | Áp tô mát, loại 2 pha 2 cực 230VAC-16A | bộ | 10 | Chi tiết khối lượng theo Tập 2-Yêu cầu kỹ thuật và Tập 3 các bản vẽ thiết kế ĐT.3, ĐT.27-28
2.19.20 | Dây cáp ruột đồng 0,6/1kV loại 4 lõi PVC-3x25+1x16mm2 | m | 25 | Chi tiết khối lượng theo Tập 2-Yêu cầu kỹ thuật và Tập 3 các bản vẽ thiết kế ĐT.3, ĐT.27-28
2.19.21 | Dây cáp ruột đồng 0,6/1kV loại 2 lõi PVC-2x6mm2 | m | 960 | Chi tiết khối lượng theo Tập 2-Yêu cầu kỹ thuật và Tập 3 các bản vẽ thiết kế ĐT.3, ĐT.27-28
2.19.22 | Dây cáp ruột đồng 0,6/1kV loại 2 lõi PVC-2x4mm2 | m | 1825 | Chi tiết khối lượng theo Tập 2-Yêu cầu kỹ thuật và Tập 3 các bản vẽ thiết kế ĐT.3, ĐT.27-28
2.19.23 | Dây cáp ruột đồng 0,6/1kV loại 2 lõi PVC-2x1,5mm2 | m | 3000 | Chi tiết khối lượng theo Tập 2-Yêu cầu kỹ thuật và Tập 3 các bản vẽ thiết kế ĐT.3, ĐT.27-28
2.19.24 | Ống nhựa xoắn luồn cáp TFP Ø27 | m | 350 | Chi tiết khối lượng theo Tập 2-Yêu cầu kỹ thuật và Tập 3 các bản vẽ thiết kế ĐT.3, ĐT.27-28
2.19.25 | Ống nhựa xoắn luồn cáp TFP Ø21 | m | 450 | Chi tiết khối lượng theo Tập 2-Yêu cầu kỹ thuật và Tập 3 các bản vẽ thiết kế ĐT.3, ĐT.27-28
2.19.26 | Ống nhựa xoắn luồn cáp TFP Ø16 | m | 600 | Chi tiết khối lượng theo Tập 2-Yêu cầu kỹ thuật và Tập 3 các bản vẽ thiết kế ĐT.3, ĐT.27-28
2.19.27 | Hộp nối dây (230VAC-10A) | bộ | 60 | Chi tiết khối lượng theo Tập 2-Yêu cầu kỹ thuật và Tập 3 các bản vẽ thiết kế ĐT.3, ĐT.27-28
2.19.28 | Đèn LED bán cầu chiếu tường (Trọn bộ máng, chụp bảo vệ, phụ kiện) | bộ | 15 | Chi tiết khối lượng theo Tập 2-Yêu cầu kỹ thuật và Tập 3 các bản vẽ thiết kế ĐT.3, ĐT.27-28
2.19.29 | Phụ kiện lắp đặt (co, cút, hộp chia ngã, đầu cos, nhãn cáp,băng keo cách điện, ốc vít, tắc kê .v.v.) | Lô | 1 | Chi tiết khối lượng theo Tập 2-Yêu cầu kỹ thuật và Tập 3 các bản vẽ thiết kế ĐT.3, ĐT.27-28
2.19.30 | Tủ điện hạ thế sơn tĩnh điện (IPP2) IP34-1000V-2P-16A | Tủ | 1 | Chi tiết khối lượng theo Tập 2-Yêu cầu kỹ thuật và Tập 3 các bản vẽ thiết kế ĐT.3, ĐT.27-28 | CHIẾU SÁNG NHÀ BẢO VỆ VÀ NHÀ TRẠM BƠM
2.19.31 | Áp tô mát, loại 2 pha 2 cực 600VAC-2P-16A | bộ | 1 | Chi tiết khối lượng theo Tập 2-Yêu cầu kỹ thuật và Tập 3 các bản vẽ thiết kế ĐT.3, ĐT.27-28
2.19.32 | Áp tô mát 2 pha, 1 cực 110VDC-2P-6A | bộ | 1 | Chi tiết khối lượng theo Tập 2-Yêu cầu kỹ thuật và Tập 3 các bản vẽ thiết kế ĐT.3, ĐT.27-28
2.19.33 | Tủ điện hạ thế sơn tĩnh điện (IPP3) IP34-1000V-3P-32A | Tủ | 1 | Chi tiết khối lượng theo Tập 2-Yêu cầu kỹ thuật và Tập 3 các bản vẽ thiết kế ĐT.3, ĐT.27-28
2.19.34 | Áp tô mát, loại 3 pha 3 cực 400VAC-32A | bộ | 1 | Chi tiết khối lượng theo Tập 2-Yêu cầu kỹ thuật và Tập 3 các bản vẽ thiết kế ĐT.3, ĐT.27-28
2.19.35 | Áp tô mát, loại 3 pha 3 cực 400VAC-3P-16A | bộ | 1 | Chi tiết khối lượng theo Tập 2-Yêu cầu kỹ thuật và Tập 3 các bản vẽ thiết kế ĐT.3, ĐT.27-28
2.19.36 | Áp tô mát, loại 1 pha 1 cực 230VAC-1P-16A | bộ | 4 | Chi tiết khối lượng theo Tập 2-Yêu cầu kỹ thuật và Tập 3 các bản vẽ thiết kế ĐT.3, ĐT.27-28
2.19.37 | Áp tô mát, loại 1 pha 1 cực 230VAC-1P-6A | bộ | 2 | Chi tiết khối lượng theo Tập 2-Yêu cầu kỹ thuật và Tập 3 các bản vẽ thiết kế ĐT.3, ĐT.27-28
2.19.38 | Công tắc, loại 3 chấu | bộ | 4 | Chi tiết khối lượng theo Tập 2-Yêu cầu kỹ thuật và Tập 3 các bản vẽ thiết kế ĐT.3, ĐT.27-28
2.19.39 | Quạt trần (75W), bao gồm bộ điều tốc | bộ | 1 | Chi tiết khối lượng theo Tập 2-Yêu cầu kỹ thuật và Tập 3 các bản vẽ thiết kế ĐT.3, ĐT.27-28
2.19.40 | Đèn bán cầu ốp trần, LED búp (220VAC-50Hz-12W), Bao gồm bóng và chụp | bộ | 5 | Chi tiết khối lượng theo Tập 2-Yêu cầu kỹ thuật và Tập 3 các bản vẽ thiết kế ĐT.3, ĐT.27-28
2.19.41 | Đèn bán cầu ốp trần, LED búp (220VDC-50Hz-12W), Bao gồm bóng và chụp | bộ | 1 | Chi tiết khối lượng theo Tập 2-Yêu cầu kỹ thuật và Tập 3 các bản vẽ thiết kế ĐT.3, ĐT.27-28
2.19.42 | Đèn LED chiếu sáng đường (220V-150W-2000lm) | bộ | 2 | Chi tiết khối lượng theo Tập 2-Yêu cầu kỹ thuật và Tập 3 các bản vẽ thiết kế ĐT.3, ĐT.27-28
2.19.43 | Đèn LED tube 1,2m ốp trần 18W - 220VAC, có máng đèn và chụp bảo vệ | bộ | 4 | Chi tiết khối lượng theo Tập 2-Yêu cầu kỹ thuật và Tập 3 các bản vẽ thiết kế ĐT.3, ĐT.27-28
2.19.44 | Ổ cắm điện 10A | bộ | 5 | Chi tiết khối lượng theo Tập 2-Yêu cầu kỹ thuật và Tập 3 các bản vẽ thiết kế ĐT.3, ĐT.27-28
2.19.45 | Dây cáp ruột đồng 0,6/1kV loại 4 lõi PVC-4x10mm2 | m | 130 | Chi tiết khối lượng theo Tập 2-Yêu cầu kỹ thuật và Tập 3 các bản vẽ thiết kế ĐT.3, ĐT.27-28
2.19.46 | Dây cáp ruột đồng 0,6/1kV loại 2 lõi PVC-2x8mm2 | m | 70 | Chi tiết khối lượng theo Tập 2-Yêu cầu kỹ thuật và Tập 3 các bản vẽ thiết kế ĐT.3, ĐT.27-28
2.19.47 | Dây cáp ruột đồng 0,6/1kV loại 2 lõi PVC-2x6mm2 | m | 200 | Chi tiết khối lượng theo Tập 2-Yêu cầu kỹ thuật và Tập 3 các bản vẽ thiết kế ĐT.3, ĐT.27-28
2.19.48 | Dây cáp ruột đồng 0,6/1kV loại 2 lõi PVC-2x4mm2 | m | 100 | Chi tiết khối lượng theo Tập 2-Yêu cầu kỹ thuật và Tập 3 các bản vẽ thiết kế ĐT.3, ĐT.27-28
2.19.49 | Dây cáp ruột đồng 0,6/1kV loại 2 lõi PVC-2x1,5mm2 | m | 150 | Chi tiết khối lượng theo Tập 2-Yêu cầu kỹ thuật và Tập 3 các bản vẽ thiết kế ĐT.3, ĐT.27-28
2.19.50 | Ống nhựa xoắn luồn cáp TFP Ø27 | m | 140 | Chi tiết khối lượng theo Tập 2-Yêu cầu kỹ thuật và Tập 3 các bản vẽ thiết kế ĐT.3, ĐT.27-28
2.19.51 | Ống nhựa xoắn luồn cáp TFP Ø21 | m | 40 | Chi tiết khối lượng theo Tập 2-Yêu cầu kỹ thuật và Tập 3 các bản vẽ thiết kế ĐT.3, ĐT.27-28
2.19.52 | Ống nhựa xoắn luồn cáp TFP Ø16 | m | 20 | Chi tiết khối lượng theo Tập 2-Yêu cầu kỹ thuật và Tập 3 các bản vẽ thiết kế ĐT.3, ĐT.27-28
2.19.53 | Hộp nối dây (230VAC-10A) | Hộp | 2 | Chi tiết khối lượng theo Tập 2-Yêu cầu kỹ thuật và Tập 3 các bản vẽ thiết kế ĐT.3, ĐT.27-28
2.19.54 | Chuông điện 220VAC-50Hz | bộ | 1 | Chi tiết khối lượng theo Tập 2-Yêu cầu kỹ thuật và Tập 3 các bản vẽ thiết kế ĐT.3, ĐT.27-28
2.19.55 | Phụ kiện lắp đặt (co, cút, hộp chia ngã, đầu cos, nhãn cáp, Băng keo cách điện, ốc vít, tắc kê .v.v.) | Lô | 1 | Chi tiết khối lượng theo Tập 2-Yêu cầu kỹ thuật và Tập 3 các bản vẽ thiết kế ĐT.3, ĐT.27-28
2.20 | PHẦN CÔNG VIỆC DO NHÀ THẦU THỰC HIỆN, VẬT LIỆU XÂY DỰNG DO NHÀ THẦU CUNG CẤP, SẢN XUẤT GIA CÔNG, VẬN CHUYỂN VÀ THI CÔNG LẮP ĐẶT HOÀN TẤT TẠI CÔNG TRƯỜNG - CHIẾU SÁNG NHÀ NGHỈ CA Chi tiết khối lượng theo Tập 2-Yêu cầu kỹ thuật và Tập 3 các bản vẽ thiết kế; Bản vẽ 25-KG-018D- ĐT.29 |  |  | Chi tiết khối lượng theo Tập 2-Yêu cầu kỹ thuật và Tập 3 các bản vẽ thiết kế; Bản vẽ 25-KG-018D- ĐT.29
2.20.1 | Tủ điện hạ thế sơn tĩnh điện (IPP) IP34-1000V-63A | Tủ | 1 | Chi tiết khối lượng theo Tập 2-Yêu cầu kỹ thuật và Tập 3 các bản vẽ thiết kế; Bản vẽ 25-KG-018D- ĐT.29
2.20.2 | Áp tô mát 2 cực 400VAC-4P-63A | bộ | 1 | Chi tiết khối lượng theo Tập 2-Yêu cầu kỹ thuật và Tập 3 các bản vẽ thiết kế; Bản vẽ 25-KG-018D- ĐT.29
2.20.3 | Áp tô mát 2 cực 400VAC-400VAC-2P-20A | bộ | 6 | Chi tiết khối lượng theo Tập 2-Yêu cầu kỹ thuật và Tập 3 các bản vẽ thiết kế; Bản vẽ 25-KG-018D- ĐT.29
2.20.4 | Công tắc, loại 3 chấu 230VAC-10A | bộ | 3 | Chi tiết khối lượng theo Tập 2-Yêu cầu kỹ thuật và Tập 3 các bản vẽ thiết kế; Bản vẽ 25-KG-018D- ĐT.29
2.20.5 | Quạt trần (75W), bao gồm bộ điều tốc | bộ | 2 | Chi tiết khối lượng theo Tập 2-Yêu cầu kỹ thuật và Tập 3 các bản vẽ thiết kế; Bản vẽ 25-KG-018D- ĐT.29
2.20.6 | Đèn LED dạng tube dài 1,2m 18W - 220VAC, có máng đèn và chụp bảo vệ | bộ | 6 | Chi tiết khối lượng theo Tập 2-Yêu cầu kỹ thuật và Tập 3 các bản vẽ thiết kế; Bản vẽ 25-KG-018D- ĐT.29
2.20.7 | Ổ cắm điện 10A | bộ | 6 | Chi tiết khối lượng theo Tập 2-Yêu cầu kỹ thuật và Tập 3 các bản vẽ thiết kế; Bản vẽ 25-KG-018D- ĐT.29
2.20.8 | Quạt hút 40W | bộ | 4 | Chi tiết khối lượng theo Tập 2-Yêu cầu kỹ thuật và Tập 3 các bản vẽ thiết kế; Bản vẽ 25-KG-018D- ĐT.29
2.20.9 | Dây cáp ruột đồng 0,6/1kV loại 2 lõi PVC-4x8mm2 | m | 20 | Chi tiết khối lượng theo Tập 2-Yêu cầu kỹ thuật và Tập 3 các bản vẽ thiết kế; Bản vẽ 25-KG-018D- ĐT.29
2.20.10 | Dây cáp ruột đồng 0,6/1kV loại 2 lõi PVC-2x4mm2 | m | 40 | Chi tiết khối lượng theo Tập 2-Yêu cầu kỹ thuật và Tập 3 các bản vẽ thiết kế; Bản vẽ 25-KG-018D- ĐT.29
2.20.11 | Cáp 0,6/1kV ruột đồng 02 lõi PVC-2x2,5mm2 | m | 400 | Chi tiết khối lượng theo Tập 2-Yêu cầu kỹ thuật và Tập 3 các bản vẽ thiết kế; Bản vẽ 25-KG-018D- ĐT.29
2.20.12 | Cáp 0,6/1kV ruột đồng 02 lõi PVC-2x1,5mm2 | m | 300 | Chi tiết khối lượng theo Tập 2-Yêu cầu kỹ thuật và Tập 3 các bản vẽ thiết kế; Bản vẽ 25-KG-018D- ĐT.29
2.20.13 | Ống nhựa xoắn luồn cáp Ø16 | m | 350 | Chi tiết khối lượng theo Tập 2-Yêu cầu kỹ thuật và Tập 3 các bản vẽ thiết kế; Bản vẽ 25-KG-018D- ĐT.29
2.20.14 | Hộp nối dây (230VAC-10A) | Hộp | 49 | Chi tiết khối lượng theo Tập 2-Yêu cầu kỹ thuật và Tập 3 các bản vẽ thiết kế; Bản vẽ 25-KG-018D- ĐT.29
2.20.15 | Phụ kiện lắp đặt (co, cút, hộp chia ngã, đầu cos, nhãn cáp, Băng keo cách điện, ốc vít, tắc kê .v.v.) | Lô | 1 | Chi tiết khối lượng theo Tập 2-Yêu cầu kỹ thuật và Tập 3 các bản vẽ thiết kế; Bản vẽ 25-KG-018D- ĐT.29
2.21 | PHẦN CÔNG VIỆC DO NHÀ THẦU THỰC HIỆN, VẬT LIỆU XÂY DỰNG DO NHÀ THẦU CUNG CẤP, SẢN XUẤT GIA CÔNG, VẬN CHUYỂN VÀ THI CÔNG LẮP ĐẶT HOÀN TẤT TẠI CÔNG TRƯỜNG - CHIẾU SÁNG ĐƯỜNG RA VÀO TRẠM |  |  | Chi tiết khối lượng theo Tập 2-Yêu cầu kỹ thuật và Tập 3 các bản vẽ thiết kế
2.21.1 | Đèn LED 150W | bộ | 4 | Chi tiết khối lượng theo Tập 2-Yêu cầu kỹ thuật và Tập 3 các bản vẽ thiết kế
2.21.2 | Dây cáp ruột đồng 0,6/1kV loại 2 lõi PVC-2x4mm2 | m | 200 | Chi tiết khối lượng theo Tập 2-Yêu cầu kỹ thuật và Tập 3 các bản vẽ thiết kế
2.21.3 | Dây cáp ruột đồng 0,6/1kV loại 2 lõi PVC-2x1,5mm2 | m | 100 | Chi tiết khối lượng theo Tập 2-Yêu cầu kỹ thuật và Tập 3 các bản vẽ thiết kế
2.21.4 | Ống nhựa xoắn luồn cáp TFP Ø20 | m | 50 | Chi tiết khối lượng theo Tập 2-Yêu cầu kỹ thuật và Tập 3 các bản vẽ thiết kế
2.21.5 | Ống nhựa xoắn luồn cáp TFP Ø65 | m | 250 | Chi tiết khối lượng theo Tập 2-Yêu cầu kỹ thuật và Tập 3 các bản vẽ thiết kế
2.21.6 | Hộp nối+domino | bộ | 4 | Chi tiết khối lượng theo Tập 2-Yêu cầu kỹ thuật và Tập 3 các bản vẽ thiết kế
2.21.7 | Phụ kiện lắp đặt (co, cút, hộp chia ngã, đầu cos, nhãn cáp, băng keo, ốc vít, tắc kê .v.v.) | Lô | 1 | Chi tiết khối lượng theo Tập 2-Yêu cầu kỹ thuật và Tập 3 các bản vẽ thiết kế
2.22 | PHẦN CÔNG VIỆC DO NHÀ THẦU THỰC HIỆN, VẬT LIỆU XÂY DỰNG DO NHÀ THẦU CUNG CẤP, SẢN XUẤT GIA CÔNG, VẬN CHUYỂN VÀ THI CÔNG LẮP ĐẶT HOÀN TẤT TẠI CÔNG TRƯỜNG - Chiếu sáng nhà xe Chi tiết khối lượng theo Tập 2-Yêu cầu kỹ thuật và Tập 3 các bản vẽ thiết kế ĐT.31 |  |  | Chi tiết khối lượng theo Tập 2-Yêu cầu kỹ thuật và Tập 3 các bản vẽ thiết kế ĐT.31
2.22.1 | Đèn LED dạng tube dài 1,2m - 18W - 220VAC, có máng đèn và chụp bảo vệ | bộ | 4 | Chi tiết khối lượng theo Tập 2-Yêu cầu kỹ thuật và Tập 3 các bản vẽ thiết kế ĐT.31
2.22.2 | Công tắc, loại 3 chấu 600VAC-10A | bộ | 1 | Chi tiết khối lượng theo Tập 2-Yêu cầu kỹ thuật và Tập 3 các bản vẽ thiết kế ĐT.31
2.22.3 | Dây cáp ruột đồng 0,6/1kV loại 2 lõi PVC-2x1,5mm2 | m | 45 | Chi tiết khối lượng theo Tập 2-Yêu cầu kỹ thuật và Tập 3 các bản vẽ thiết kế ĐT.31
2.22.4 | Ống nhựa xoắn luồn cáp TFP Ø21 | m | 45 | Chi tiết khối lượng theo Tập 2-Yêu cầu kỹ thuật và Tập 3 các bản vẽ thiết kế ĐT.31
2.22.5 | Đai inox giữ ống PVC | Cái | 10 | Chi tiết khối lượng theo Tập 2-Yêu cầu kỹ thuật và Tập 3 các bản vẽ thiết kế ĐT.31
2.22.6 | Hộp nối dây (600VAC-10A) | Hộp | 2 | Chi tiết khối lượng theo Tập 2-Yêu cầu kỹ thuật và Tập 3 các bản vẽ thiết kế ĐT.31
2.22.7 | Áp tô mát 2 cực 600VAC-2P-16A | bộ | 1 | Chi tiết khối lượng theo Tập 2-Yêu cầu kỹ thuật và Tập 3 các bản vẽ thiết kế ĐT.31
2.22.8 | Phụ kiện lắp đặt (co, cút, hộp chia ngã, đầu cos, nhãn cáp, băng keo, ốc vít, tắc kê .v.v.) | Lô | 1 | Chi tiết khối lượng theo Tập 2-Yêu cầu kỹ thuật và Tập 3 các bản vẽ thiết kế ĐT.31
2.23 | PHẦN CÔNG VIỆC DO NHÀ THẦU THỰC HIỆN, VẬT LIỆU XÂY DỰNG DO NHÀ THẦU CUNG CẤP, SẢN XUẤT GIA CÔNG, VẬN CHUYỂN VÀ THI CÔNG LẮP ĐẶT HOÀN TẤT TẠI CÔNG TRƯỜNG - CHIẾU SÁNG NGOÀI TRỜI |  |  | Chi tiết khối lượng theo Tập 2-Yêu cầu kỹ thuật và Tập 3 các bản vẽ thiết kế ĐT.31
2.23.1 | Tủ điện chiếu sáng kích cỡ phù hợp, Loại có đèn báo pha bao gồm: | Tủ | 1 | Chi tiết khối lượng theo Tập 2-Yêu cầu kỹ thuật và Tập 3 các bản vẽ thiết kế
2.23.2 | MCCB 3P, 4 cực - 50A | bộ | 1 | Chi tiết khối lượng theo Tập 2-Yêu cầu kỹ thuật và Tập 3 các bản vẽ thiết kế
2.23.3 | MCB-1P-32A | bộ | 9 | Chi tiết khối lượng theo Tập 2-Yêu cầu kỹ thuật và Tập 3 các bản vẽ thiết kế
2.23.4 | MCB-1P-16A | bộ | 1 | Chi tiết khối lượng theo Tập 2-Yêu cầu kỹ thuật và Tập 3 các bản vẽ thiết kế
2.23.5 | Khóa chọn 220/380Vac-63A | bộ | 1 | Chi tiết khối lượng theo Tập 2-Yêu cầu kỹ thuật và Tập 3 các bản vẽ thiết kế
2.23.6 | Relay thời gian 24h 220Vac | bộ | 1 | Chi tiết khối lượng theo Tập 2-Yêu cầu kỹ thuật và Tập 3 các bản vẽ thiết kế
2.23.7 | Contactor 220/380Vac-3P-63A | bộ | 2 | Chi tiết khối lượng theo Tập 2-Yêu cầu kỹ thuật và Tập 3 các bản vẽ thiết kế
2.23.8 | Đèn LED cao áp 220V-250W, trọn bộ bao gồm cần đèn, hộp đấu dây và phụ kiện để lắp đèn vào trụ giàn | bộ | 82 | Chi tiết khối lượng theo Tập 2-Yêu cầu kỹ thuật và Tập 3 các bản vẽ thiết kế
2.23.9 | Đèn cầu chiếu sáng cổng trạm 220V-32W, trọn bộ bao gồm hộp đấu dây và phụ kiện để lắp đặt | bộ | 2 | Chi tiết khối lượng theo Tập 2-Yêu cầu kỹ thuật và Tập 3 các bản vẽ thiết kế
2.23.10 | Đèn LED Light up 220V-22W, trọn bộ bao gồm hộp đấu dây và phụ kiện để lắp đặt | bộ | 2 | Chi tiết khối lượng theo Tập 2-Yêu cầu kỹ thuật và Tập 3 các bản vẽ thiết kế
2.23.11 | MCCB-1P-32A | bộ | 46 | Chi tiết khối lượng theo Tập 2-Yêu cầu kỹ thuật và Tập 3 các bản vẽ thiết kế
2.23.12 | MCB-1P-16A | bộ | 1 | Chi tiết khối lượng theo Tập 2-Yêu cầu kỹ thuật và Tập 3 các bản vẽ thiết kế
2.23.13 | MCB-1P-6A | bộ | 82 | Chi tiết khối lượng theo Tập 2-Yêu cầu kỹ thuật và Tập 3 các bản vẽ thiết kế
2.23.14 | Dây cáp PVC/PVC/Cu-3x16+1x10mm2 | m | 30 | Chi tiết khối lượng theo Tập 2-Yêu cầu kỹ thuật và Tập 3 các bản vẽ thiết kế
2.23.15 | Dây cáp PVC/PVC/Cu-2x1.5mm2 | m | 1030 | Chi tiết khối lượng theo Tập 2-Yêu cầu kỹ thuật và Tập 3 các bản vẽ thiết kế
2.23.16 | PVC/PVC/Cu-2x4mm2 | m | 1490 | Chi tiết khối lượng theo Tập 2-Yêu cầu kỹ thuật và Tập 3 các bản vẽ thiết kế
2.23.17 | Tủ điện đấu dây trung gian (ngoài trời) | bộ | 23 | Chi tiết khối lượng theo Tập 2-Yêu cầu kỹ thuật và Tập 3 các bản vẽ thiết kế
2.23.18 | Ống nhựa xoắn HDPE Ф50 | m | 280 | Chi tiết khối lượng theo Tập 2-Yêu cầu kỹ thuật và Tập 3 các bản vẽ thiết kế
2.23.19 | Ống sắt tráng kẽm Ф32 | m | 520 | Chi tiết khối lượng theo Tập 2-Yêu cầu kỹ thuật và Tập 3 các bản vẽ thiết kế
2.23.20 | Ống thép xoắn Ф20 | m | 200 | Chi tiết khối lượng theo Tập 2-Yêu cầu kỹ thuật và Tập 3 các bản vẽ thiết kế
2.23.21 | Đai giữ ống luồn cáp Loại thép không rỉ, 25x2mm, l = 800mm | bộ | 200 | Chi tiết khối lượng theo Tập 2-Yêu cầu kỹ thuật và Tập 3 các bản vẽ thiết kế
2.23.22 | Phụ kiện lắp đặt (co, cút, hộp chia ngã, đầu cos, nhãn cáp, băng keo, ốc vít, tắc kê .v.v.) | Lô | 1 | Chi tiết khối lượng theo Tập 2-Yêu cầu kỹ thuật và Tập 3 các bản vẽ thiết kế
2.24 | PHẦN CÔNG VIỆC DO NHÀ THẦU THỰC HIỆN, VẬT LIỆU XÂY DỰNG DO NHÀ THẦU CUNG CẤP, SẢN XUẤT GIA CÔNG, VẬN CHUYỂN VÀ THI CÔNG LẮP ĐẶT HOÀN TẤT TẠI CÔNG TRƯỜNG - ĐẤU NỐI TỰ DÙNG ĐỊA PHƯƠNG |  |  | Chi tiết khối lượng theo Tập 2-Yêu cầu kỹ thuật và Tập 3 các bản vẽ thiết kế
2.24.1 | FCO - 24kV - 100A và fuse link 15K (bao gồm nắp chụp) | bộ | 3 | Chi tiết khối lượng theo Tập 2-Yêu cầu kỹ thuật và Tập 3 các bản vẽ thiết kế
2.24.2 | Máy cắt tự động 3 pha-415V | bộ | 1 | Chi tiết khối lượng theo Tập 2-Yêu cầu kỹ thuật và Tập 3 các bản vẽ thiết kế
2.24.3 | CT 600 V có tỉ lệ biến thích hợp | bộ | 3 | Chi tiết khối lượng theo Tập 2-Yêu cầu kỹ thuật và Tập 3 các bản vẽ thiết kế
2.24.4 | Điện năng kế đo gián tiếp với 3 CT 600V | bộ | 1 | Chi tiết khối lượng theo Tập 2-Yêu cầu kỹ thuật và Tập 3 các bản vẽ thiết kế
2.24.5 | LBFCO 15/27kV-100A + Fuselink 10K +Sứ đỡ tăng cường (Cách điện gốm) | bộ | 3 | Chi tiết khối lượng theo Tập 2-Yêu cầu kỹ thuật và Tập 3 các bản vẽ thiết kế
2.24.6 | Chống sét van LA 18 kV-10 kA loại phân phối - Trọn bộ cùng phụ kiện lắp đặt | bộ | 3 | Chi tiết khối lượng theo Tập 2-Yêu cầu kỹ thuật và Tập 3 các bản vẽ thiết kế
2.25 | PHẦN CÔNG VIỆC DO NHÀ THẦU THỰC HIỆN, VẬT LIỆU XÂY DỰNG DO NHÀ THẦU CUNG CẤP, SẢN XUẤT GIA CÔNG, VẬN CHUYỂN VÀ THI CÔNG LẮP ĐẶT HOÀN TẤT TẠI CÔNG TRƯỜNG - Trụ đỡ MBA tự dùng TD2 |  |  | Chi tiết khối lượng theo Tập 2-Yêu cầu kỹ thuật và Tập 3 các bản vẽ thiết kế
2.25.1 | Bộ xà kép 2400 cột đơn (L8x75x75-2400): X.24K (63,74kg) | bộ | 2 | Chi tiết khối lượng theo Tập 2-Yêu cầu kỹ thuật và Tập 3 các bản vẽ thiết kế
2.25.2 | Bộ xà đơn 2400 cột đơn (L8x75x75-2400): X.24Đ (31,53kg/bộ) | bộ | 14 | Chi tiết khối lượng theo Tập 2-Yêu cầu kỹ thuật và Tập 3 các bản vẽ thiết kế
2.25.3 | Bộ xà kép 2400 cột ghép sát dọc tuyến (L8x75x75-2400): X.24K.2D (66,62kg/bộ) | bộ | 2 | Chi tiết khối lượng theo Tập 2-Yêu cầu kỹ thuật và Tập 3 các bản vẽ thiết kế
2.25.4 | Bộ xà kép 2400 cột ghép sát ngang tuyến (L8x75x75-2400): X.24K.2N (63,74kg/bộ) | bộ | 18 | Chi tiết khối lượng theo Tập 2-Yêu cầu kỹ thuật và Tập 3 các bản vẽ thiết kế
2.25.5 | Xà Composite-2400, Bao gồm: Bulong VRS M16x400 + 2 vòng đệm + 1 đai ốc: 06 bộ; Thanh chống composite_10x60x920 (02 thanh): 02 bộ; Thanh xà hộp 75x75x6 Composite (L=2400 x 0,1 thanh x 02 chụp đầu thanh): 01 bộ | Trọn bộ | 1 | Chi tiết khối lượng theo Tập 2-Yêu cầu kỹ thuật và Tập 3 các bản vẽ thiết kế
2.25.6 | Cách điện đứng polymer: SĐU-24kV | bộ | 136 | Chi tiết khối lượng theo Tập 2-Yêu cầu kỹ thuật và Tập 3 các bản vẽ thiết kế
2.25.7 | Giáp buộc dây ACXH240 đầu sứ đứng | Bộ | 88 | Chi tiết khối lượng theo Tập 2-Yêu cầu kỹ thuật và Tập 3 các bản vẽ thiết kế
2.25.8 | Giáp buộc dây ACXH240 cổ sứ đôi | Bộ | 24 | Chi tiết khối lượng theo Tập 2-Yêu cầu kỹ thuật và Tập 3 các bản vẽ thiết kế
2.25.9 | Chuỗi cách điện néo kép dây ACXH240 Polymer-24kV-31mm/kV-70kN lắp vào xà | Bộ | 6 | Chi tiết khối lượng theo Tập 2-Yêu cầu kỹ thuật và Tập 3 các bản vẽ thiết kế
2.25.10 | Chuỗi cách điện néo đơn dây ACXH240 Polymer-24kV-31mm/kV-70kN lắp vào xà | Bộ | 54 | Chi tiết khối lượng theo Tập 2-Yêu cầu kỹ thuật và Tập 3 các bản vẽ thiết kế
2.25.11 | Bộ Uclevis đỡ dây trung hòa (As/ACSR240) lắp vào cột đơn | Bộ | 12 | Chi tiết khối lượng theo Tập 2-Yêu cầu kỹ thuật và Tập 3 các bản vẽ thiết kế
2.25.12 | Bộ Uclevis đỡ dây trung hòa (As/ACSR240) lắp vào cột ghép | Bộ | 12 | Chi tiết khối lượng theo Tập 2-Yêu cầu kỹ thuật và Tập 3 các bản vẽ thiết kế
2.25.13 | Bộ khóa néo dây trung hòa (As/ACSR240) lắp vào cột đơn | Bộ | 17 | Chi tiết khối lượng theo Tập 2-Yêu cầu kỹ thuật và Tập 3 các bản vẽ thiết kế
2.25.14 | Bộ khóa néo dây trung hòa (As/ACSR240) lắp vào cột ghép | Bộ | 3 | Chi tiết khối lượng theo Tập 2-Yêu cầu kỹ thuật và Tập 3 các bản vẽ thiết kế
2.25.15 | Kẹp WR120-240/120-240 | bộ | 8 | Chi tiết khối lượng theo Tập 2-Yêu cầu kỹ thuật và Tập 3 các bản vẽ thiết kế
2.25.16 | Kẹp WR25-70/120-240 | bộ | 6 | Chi tiết khối lượng theo Tập 2-Yêu cầu kỹ thuật và Tập 3 các bản vẽ thiết kế
2.25.17 | Dây ACXH-240/32mm² | m | 3963 | Chi tiết khối lượng theo Tập 2-Yêu cầu kỹ thuật và Tập 3 các bản vẽ thiết kế
2.25.18 | Dây As/ACSR-240/32mm² (0,920T/km) | m | 1321 | Chi tiết khối lượng theo Tập 2-Yêu cầu kỹ thuật và Tập 3 các bản vẽ thiết kế
2.25.19 | Băng keo cách điện trung thế | bộ | 2 | Chi tiết khối lượng theo Tập 2-Yêu cầu kỹ thuật và Tập 3 các bản vẽ thiết kế
2.25.20 | Bảng tên phân đoạn LBFCO | bộ | 1 | Chi tiết khối lượng theo Tập 2-Yêu cầu kỹ thuật và Tập 3 các bản vẽ thiết kế
2.25.21 | Dây đồng bọc CXH50mm2 | m | 6 | Chi tiết khối lượng theo Tập 2-Yêu cầu kỹ thuật và Tập 3 các bản vẽ thiết kế
2.25.22 | Trụ BTLT 12m và móng bê tông trụ đơn trung thế (Trụ lực đầu cột ≥7.2kN) | T.bộ | 2 | Chi tiết khối lượng theo Tập 2-Yêu cầu kỹ thuật và Tập 3 các bản vẽ thiết kế
2.25.23 | Kẹp quai và kẹp hotline | bộ | 3 | Chi tiết khối lượng theo Tập 2-Yêu cầu kỹ thuật và Tập 3 các bản vẽ thiết kế
2.25.24 | Kẹp Slipbolt 1/0 hoặc Taps connector WR189 | bộ | 12 | Chi tiết khối lượng theo Tập 2-Yêu cầu kỹ thuật và Tập 3 các bản vẽ thiết kế
2.25.25 | Đầu cốt ép thủy lực | bộ | 8 | Chi tiết khối lượng theo Tập 2-Yêu cầu kỹ thuật và Tập 3 các bản vẽ thiết kế
2.25.26 | Dây điện và phụ kiện đấu ĐNK | Bộ | 1 | Chi tiết khối lượng theo Tập 2-Yêu cầu kỹ thuật và Tập 3 các bản vẽ thiết kế
2.25.27 | Bu lông Ø16 - Chiều dài thích hợp | bộ | 25 | Chi tiết khối lượng theo Tập 2-Yêu cầu kỹ thuật và Tập 3 các bản vẽ thiết kế
2.25.28 | Bu lông Ø16 ven ren 2 đầu - Chiều dài thích hợp | bộ | 2 | Chi tiết khối lượng theo Tập 2-Yêu cầu kỹ thuật và Tập 3 các bản vẽ thiết kế
2.25.29 | Bu lông Ø10 và Ø12 | bộ | 10 | Chi tiết khối lượng theo Tập 2-Yêu cầu kỹ thuật và Tập 3 các bản vẽ thiết kế
2.25.30 | Lông đền | cái | 48 | Chi tiết khối lượng theo Tập 2-Yêu cầu kỹ thuật và Tập 3 các bản vẽ thiết kế
2.25.31 | Dây nhôm lõi thép ACXH 50mm2 | m | 1800 | Chi tiết khối lượng theo Tập 2-Yêu cầu kỹ thuật và Tập 3 các bản vẽ thiết kế
2.25.32 | Dây nhôm lõi thép ACXH 50mm2 (dây trung hòa) | m | 600 | Chi tiết khối lượng theo Tập 2-Yêu cầu kỹ thuật và Tập 3 các bản vẽ thiết kế
2.25.33 | Đà sắt U160x80x6 dài 3m | Bộ | 2 | Chi tiết khối lượng theo Tập 2-Yêu cầu kỹ thuật và Tập 3 các bản vẽ thiết kế
2.25.34 | Đà sắt U100x80x6 dài 3m | Bộ | 2 | Chi tiết khối lượng theo Tập 2-Yêu cầu kỹ thuật và Tập 3 các bản vẽ thiết kế
2.25.35 | Đà sắt dài U100 dài 800mm và L75 dài 250mm | Bộ | 6 | Chi tiết khối lượng theo Tập 2-Yêu cầu kỹ thuật và Tập 3 các bản vẽ thiết kế
2.25.36 | Collier sắt dẹp 100x10 Ø280 | Bộ | 2 | Chi tiết khối lượng theo Tập 2-Yêu cầu kỹ thuật và Tập 3 các bản vẽ thiết kế
2.25.37 | Đà sắt L75x75x6 dài 2,8m | Bộ | 4 | Chi tiết khối lượng theo Tập 2-Yêu cầu kỹ thuật và Tập 3 các bản vẽ thiết kế
2.25.38 | Chuỗi sứ treo dừng dây 24kV+Giáp níu dây | chuỗi | 3 | Chi tiết khối lượng theo Tập 2-Yêu cầu kỹ thuật và Tập 3 các bản vẽ thiết kế
2.25.39 | U clevis, sứ ống hạ thế và ốc siết cáp | Bộ | 1 | Chi tiết khối lượng theo Tập 2-Yêu cầu kỹ thuật và Tập 3 các bản vẽ thiết kế
2.25.40 | Giáp buộc đầu sứ đơn cáp 25mm² | Bộ | 3 | Chi tiết khối lượng theo Tập 2-Yêu cầu kỹ thuật và Tập 3 các bản vẽ thiết kế
2.25.41 | Cáp Cu bọc cách điện 24kV-25mm2 | m | 21 | Chi tiết khối lượng theo Tập 2-Yêu cầu kỹ thuật và Tập 3 các bản vẽ thiết kế
2.25.42 | Cáp Cu trần 25mm2 | m | 8 | Chi tiết khối lượng theo Tập 2-Yêu cầu kỹ thuật và Tập 3 các bản vẽ thiết kế
2.25.43 | Cáp Cu bọc PVC 600V-Tiết diện thích hợp | m | 30 | Chi tiết khối lượng theo Tập 2-Yêu cầu kỹ thuật và Tập 3 các bản vẽ thiết kế
2.25.44 | Cọc tiếp đất và kẹp | bộ | 4 | Chi tiết khối lượng theo Tập 2-Yêu cầu kỹ thuật và Tập 3 các bản vẽ thiết kế
2.25.45 | Ống nhựa HDPE D110/90 bảo vệ cáp hạ thế | m | 6 | Chi tiết khối lượng theo Tập 2-Yêu cầu kỹ thuật và Tập 3 các bản vẽ thiết kế
2.25.46 | Ống nhựa PVC Ø21 bảo vệ dây tiếp đất đồng trần | m | 3 | Chi tiết khối lượng theo Tập 2-Yêu cầu kỹ thuật và Tập 3 các bản vẽ thiết kế
2.25.47 | Collier sắt dẹp 80x8 giữ ống HDPE D110/90 | Bộ | 3 | Chi tiết khối lượng theo Tập 2-Yêu cầu kỹ thuật và Tập 3 các bản vẽ thiết kế
2.25.48 | Collier sắt dẹp 30x4 giữ ống Ø21 | Bộ | 3 | Chi tiết khối lượng theo Tập 2-Yêu cầu kỹ thuật và Tập 3 các bản vẽ thiết kế
2.25.49 | Tủ phân phối tự dùng địa phương (đã tính KL trong phần nhị thứ) | Bộ | 1 | Chi tiết khối lượng theo Tập 2-Yêu cầu kỹ thuật và Tập 3 các bản vẽ thiết kế
2.25.50 | Tiếp địa lặp lại cột 14m | bộ | 7 | Chi tiết khối lượng theo Tập 2-Yêu cầu kỹ thuật và Tập 3 các bản vẽ thiết kế
2.25.51 | Bộ Boulon ghép cột 14m | bộ | 17 | Chi tiết khối lượng theo Tập 2-Yêu cầu kỹ thuật và Tập 3 các bản vẽ thiết kế
2.25.52 | Dây AC95 buộc sứ ống chỉ (1,2m/vi trí) (0,384kg/m) (Bao gồm trong nhân công kéo dây) | kg | 1 | Chi tiết khối lượng theo Tập 2-Yêu cầu kỹ thuật và Tập 3 các bản vẽ thiết kế
2.25.53 | Sứ đứng 24kV+Giáp buộc dây | Bộ | 3 | Chi tiết khối lượng theo Tập 2-Yêu cầu kỹ thuật và Tập 3 các bản vẽ thiết kế
2.26 | PHẦN CÔNG VIỆC DO NHÀ THẦU THỰC HIỆN, VẬT LIỆU XÂY DỰNG DO NHÀ THẦU CUNG CẤP, SẢN XUẤT GIA CÔNG, VẬN CHUYỂN VÀ THI CÔNG LẮP ĐẶT HOÀN TẤT TẠI CÔNG TRƯỜNG - Cột BTLT 14 m và móng cột |  |  | Chi tiết khối lượng theo Tập 2-Yêu cầu kỹ thuật và Tập 3 các bản vẽ thiết kế
2.26.1 | Cột BTLT DUL-14m-920kGF (có phụ gia Silicafume, không có tiếp địa thân cột) | trụ | 46 | Chi tiết khối lượng theo Tập 2-Yêu cầu kỹ thuật và Tập 3 các bản vẽ thiết kế
2.27 | PHẦN CÔNG VIỆC DO NHÀ THẦU THỰC HIỆN, VẬT LIỆU XÂY DỰNG DO NHÀ THẦU CUNG CẤP, SẢN XUẤT GIA CÔNG, VẬN CHUYỂN VÀ THI CÔNG LẮP ĐẶT HOÀN TẤT TẠI CÔNG TRƯỜNG - Móng bê tông cột 14m ghép sát MBT14-2 (17 móng) |  |  | Chi tiết khối lượng theo Tập 2-Yêu cầu kỹ thuật và Tập 3 các bản vẽ thiết kế
2.27.1 | Đào, đắp và san đất | Lô | 17 | Chi tiết khối lượng theo Tập 2-Yêu cầu kỹ thuật và Tập 3 các bản vẽ thiết kế
2.27.2 | Đổ bê tông chèn đá 1x2, B20 | m³ | 16.439 | Chi tiết khối lượng theo Tập 2-Yêu cầu kỹ thuật và Tập 3 các bản vẽ thiết kế
2.28 | PHẦN CÔNG VIỆC DO NHÀ THẦU THỰC HIỆN, VẬT LIỆU XÂY DỰNG DO NHÀ THẦU CUNG CẤP, SẢN XUẤT GIA CÔNG, VẬN CHUYỂN VÀ THI CÔNG LẮP ĐẶT HOÀN TẤT TẠI CÔNG TRƯỜNG - Móng bê tông cột đơn 14m: MBT14 (12 móng) |  |  | Chi tiết khối lượng theo Tập 2-Yêu cầu kỹ thuật và Tập 3 các bản vẽ thiết kế
2.28.1 | Đào, đắp và san đất | Lô | 12 | Chi tiết khối lượng theo Tập 2-Yêu cầu kỹ thuật và Tập 3 các bản vẽ thiết kế
2.28.2 | Đổ bê tông chèn đá 1x2, B20 | m³ | 9.684 | Chi tiết khối lượng theo Tập 2-Yêu cầu kỹ thuật và Tập 3 các bản vẽ thiết kế
2.29 | PHẦN CÔNG VIỆC DO NHÀ THẦU THỰC HIỆN, VẬT LIỆU XÂY DỰNG DO NHÀ THẦU CUNG CẤP, SẢN XUẤT GIA CÔNG, VẬN CHUYỂN VÀ THI CÔNG LẮP ĐẶT HOÀN TẤT TẠI CÔNG TRƯỜNG - PHẦN SAN LẤP MẶT BẰNG Xem tập 2: Hồ sơ kỹ thuật và Tập 3: Các bản vẽ thiết kế CD_XD_0101_01 |  |  | Chi tiết khối lượng theo Tập 2-Yêu cầu kỹ thuật và Tập 3 các bản vẽ thiết kế CD_XD_0101_01
2.29.1 | Bóc bỏ phần đất thảo mộc, chặt cây, đào bỏ gốc ở mặt bằng trạm và vận chuyển đến nơi đỗ thải (lưu ý: công trình này thuộc vườn Quốc gia quản lý nên việc thỏa thuận vị trí đổ thải, nhà thầu tự tính toán, thực hiện, đưa vào hạng mục) | Lô | 1 | Chi tiết khối lượng theo Tập 2-Yêu cầu kỹ thuật và Tập 3 các bản vẽ thiết kế CD_XD_0101_01
2.29.2 | Đào đất | Lô | 1 | Chi tiết khối lượng theo Tập 2-Yêu cầu kỹ thuật và Tập 3 các bản vẽ thiết kế CD_XD_0101_01
2.29.3 | Đắp đất | Lô | 1 | Chi tiết khối lượng theo Tập 2-Yêu cầu kỹ thuật và Tập 3 các bản vẽ thiết kế CD_XD_0101_01
2.29.4 | Phá đá, bạt mái đá | Lô | 1 | Chi tiết khối lượng theo Tập 2-Yêu cầu kỹ thuật và Tập 3 các bản vẽ thiết kế CD_XD_0101_01
2.29.5 | Đục tỉa đá làm phẳng bề mặt taluy và mặt bằng trạm | Lô | 1 | Chi tiết khối lượng theo Tập 2-Yêu cầu kỹ thuật và Tập 3 các bản vẽ thiết kế CD_XD_0101_01
2.29.6 | Xay, nghiền đá thành đá 0-4 tận dụng từ đào phá đá | m3 | 27998.39 | Chi tiết khối lượng theo Tập 2-Yêu cầu kỹ thuật và Tập 3 các bản vẽ thiết kế CD_XD_0101_01
2.29.7 | Xay, nghiền đá thành đá 5-7 dùng cho rọ đá (tận dụng từ đào phá) | m3 | 842 | Chi tiết khối lượng theo Tập 2-Yêu cầu kỹ thuật và Tập 3 các bản vẽ thiết kế CD_XD_0101_01
2.29.8 | San ủi, đắp đá hỗn hợp công trình | Lô | 1 | Chi tiết khối lượng theo Tập 2-Yêu cầu kỹ thuật và Tập 3 các bản vẽ thiết kế CD_XD_0101_01
2.29.9 | Xúc đá dư và vận chuyển đỗ thải (lưu ý: công trình này thuộc vườn Quốc gia quản lý nên việc thỏa thuận vị trí đổ thải, nhà thầu tự tính toán, thực hiện, đưa vào hạng mục) | Lô | 1 | Chi tiết khối lượng theo Tập 2-Yêu cầu kỹ thuật và Tập 3 các bản vẽ thiết kế CD_XD_0101_01
2.30 | PHẦN CÔNG VIỆC DO NHÀ THẦU THỰC HIỆN, VẬT LIỆU XÂY DỰNG DO NHÀ THẦU CUNG CẤP, SẢN XUẤT GIA CÔNG, VẬN CHUYỂN VÀ THI CÔNG LẮP ĐẶT HOÀN TẤT TẠI CÔNG TRƯỜNG - KÈ ĐÁ TALUY VÀ GIA CỐ KÈ. NHÀ THẦU SỬ DỤNG ĐÁ HỘC VÀ ĐÁ 4x6 KHAI THÁC TẠI CHỖ CHO CÔNG TÁC XÂY KÈ VÀ BÊ TÔNG LÓT Xem tập 2: Hồ sơ kỹ thuật và Tập 3: Các bản vẽ thiết kế CD_XD_0101_03-12 |  |  | Chi tiết khối lượng theo Tập 2-Yêu cầu kỹ thuật và Tập 3 các bản vẽ thiết kế CD_XD_0101_03-12
2.30.1 | Xây đá hộc, xây mái dốc thẳng, vữa XM mác 75 | m3 | 381.96 | Chi tiết khối lượng theo Tập 2-Yêu cầu kỹ thuật và Tập 3 các bản vẽ thiết kế CD_XD_0101_03-12
2.30.2 | Xây đá hộc, xây móng, vữa XM mác 75 | m3 | 64.36 | Chi tiết khối lượng theo Tập 2-Yêu cầu kỹ thuật và Tập 3 các bản vẽ thiết kế CD_XD_0101_03-12
2.30.3 | Bê tông lót đá 4x6 B7.5 | m3 | 20.11 | Chi tiết khối lượng theo Tập 2-Yêu cầu kỹ thuật và Tập 3 các bản vẽ thiết kế CD_XD_0101_03-12
2.30.4 | Ống PVC Ø60 | m | 244 | Chi tiết khối lượng theo Tập 2-Yêu cầu kỹ thuật và Tập 3 các bản vẽ thiết kế CD_XD_0101_03-12
2.30.5 | Vải địa kỹ thuật (2 lớp) | vị trí | 244 | Chi tiết khối lượng theo Tập 2-Yêu cầu kỹ thuật và Tập 3 các bản vẽ thiết kế CD_XD_0101_03-12
2.30.6 | Khoan tạo lỗ vào đất, đường kính 300mm, độ sâu hố khoan 3m | m | 2673 | Chi tiết khối lượng theo Tập 2-Yêu cầu kỹ thuật và Tập 3 các bản vẽ thiết kế CD_XD_0101_03-12
2.30.7 | Ống vách bằng thép dày 6.5mm, đường kính ống 300mm (bao gồm công tác nhổ ống vách) | m | 2916 | Chi tiết khối lượng theo Tập 2-Yêu cầu kỹ thuật và Tập 3 các bản vẽ thiết kế CD_XD_0101_03-12
2.30.8 | Bê tông cọc neo, đá 1x2, mác 250, phụ gia Sikament R7 N | m3 | 182.07 | Chi tiết khối lượng theo Tập 2-Yêu cầu kỹ thuật và Tập 3 các bản vẽ thiết kế CD_XD_0101_03-12
2.30.9 | Bê tông dầm, đá 1x2, mác 250 | m3 | 164.66 | Chi tiết khối lượng theo Tập 2-Yêu cầu kỹ thuật và Tập 3 các bản vẽ thiết kế CD_XD_0101_03-12
2.30.10 | Cốt thép xà dầm, đường kính cốt thép <= 10mm, chiều cao <= 200m | kg | 2491 | Chi tiết khối lượng theo Tập 2-Yêu cầu kỹ thuật và Tập 3 các bản vẽ thiết kế CD_XD_0101_03-12
2.30.11 | Cốt thép xà dầm, đường kính cốt thép <= 18mm, chiều cao <= 6m | kg | 15857.8 | Chi tiết khối lượng theo Tập 2-Yêu cầu kỹ thuật và Tập 3 các bản vẽ thiết kế CD_XD_0101_03-12
2.30.12 | Cốt thép cọc neo, đường kính cốt thép > 18mm, chiều cao <= 6m | kg | 18607.5 | Chi tiết khối lượng theo Tập 2-Yêu cầu kỹ thuật và Tập 3 các bản vẽ thiết kế CD_XD_0101_03-12
2.30.13 | Lưới thép B40 gia cố mái taluy | m2 | 2712.37 | Chi tiết khối lượng theo Tập 2-Yêu cầu kỹ thuật và Tập 3 các bản vẽ thiết kế CD_XD_0101_03-12
2.30.14 | Phun vẩy gia cố mái đá taluy, chiều dày lớp vữa 5cm | m2 | 4611.75 | Chi tiết khối lượng theo Tập 2-Yêu cầu kỹ thuật và Tập 3 các bản vẽ thiết kế CD_XD_0101_03-12
2.30.15 | Phun vẩy gia cố mái đá taluy, chiều dày lớp vữa 10cm (phạm vi có lưới B40) | m2 | 2712.37 | Chi tiết khối lượng theo Tập 2-Yêu cầu kỹ thuật và Tập 3 các bản vẽ thiết kế CD_XD_0101_03-12
2.30.16 | Ống thoát nước PVC Ø34 | m | 382 | Chi tiết khối lượng theo Tập 2-Yêu cầu kỹ thuật và Tập 3 các bản vẽ thiết kế CD_XD_0101_03-12
2.31 | PHẦN CÔNG VIỆC DO NHÀ THẦU THỰC HIỆN, VẬT LIỆU XÂY DỰNG DO NHÀ THẦU CUNG CẤP, SẢN XUẤT GIA CÔNG, VẬN CHUYỂN VÀ THI CÔNG LẮP ĐẶT HOÀN TẤT TẠI CÔNG TRƯỜNG - TƯỜNG CHẮN ĐẤT, NHÀ THẦU SỬ DỤNG ĐÁ 4x6 KHAI THÁC TẠI CHỖ CHO CÔNG TÁC BÊ TÔNG LÓT Xem tập 2: Hồ sơ kỹ thuật và Tập 3: Các bản vẽ thiết kế CD_XD_0101_13-16 |  |  | Chi tiết khối lượng theo Tập 2-Yêu cầu kỹ thuật và Tập 3 các bản vẽ thiết kế CD_XD_0101_13-16
2.31.1 | Đào đất | Lô | 1 | Chi tiết khối lượng theo Tập 2-Yêu cầu kỹ thuật và Tập 3 các bản vẽ thiết kế CD_XD_0101_13-16
2.31.2 | Bê tông lót móng, chiều rộng > 250 cm, đá 4x6, vữa mác 100 | m3 | 113.276 | Chi tiết khối lượng theo Tập 2-Yêu cầu kỹ thuật và Tập 3 các bản vẽ thiết kế CD_XD_0101_13-16
2.31.3 | Bê tông móng tường chắn, đá 1x2, mác 250 | m3 | 522.24 | Chi tiết khối lượng theo Tập 2-Yêu cầu kỹ thuật và Tập 3 các bản vẽ thiết kế CD_XD_0101_13-16
2.31.4 | Bê tông tường chắn, chiều cao <= 6m, đá 1x2, mác 250 | m3 | 513.646 | Chi tiết khối lượng theo Tập 2-Yêu cầu kỹ thuật và Tập 3 các bản vẽ thiết kế CD_XD_0101_13-16
2.31.5 | Cốt thép móng tường chắn, đường kính cốt thép <= 10mm | kg | 464.7 | Chi tiết khối lượng theo Tập 2-Yêu cầu kỹ thuật và Tập 3 các bản vẽ thiết kế CD_XD_0101_13-16
2.31.6 | Cốt thép móng tường chắn, đường kính cốt thép <= 18mm | kg | 31086.9 | Chi tiết khối lượng theo Tập 2-Yêu cầu kỹ thuật và Tập 3 các bản vẽ thiết kế CD_XD_0101_13-16
2.31.7 | Cốt thép tường chắn, đường kính cốt thép <= 10mm | kg | 988.9 | Chi tiết khối lượng theo Tập 2-Yêu cầu kỹ thuật và Tập 3 các bản vẽ thiết kế CD_XD_0101_13-16
2.31.8 | Cốt thép tường chắn, đường kính cốt thép <= 18mm | kg | 40560.7 | Chi tiết khối lượng theo Tập 2-Yêu cầu kỹ thuật và Tập 3 các bản vẽ thiết kế CD_XD_0101_13-16
2.31.9 | Ống thoát nước PVC Ø42 | m | 261.6 | Chi tiết khối lượng theo Tập 2-Yêu cầu kỹ thuật và Tập 3 các bản vẽ thiết kế CD_XD_0101_13-16
2.31.10 | Vải địa kỹ thuật | m2 | 145.9 | Chi tiết khối lượng theo Tập 2-Yêu cầu kỹ thuật và Tập 3 các bản vẽ thiết kế CD_XD_0101_13-16
2.31.11 | Thi công khe co giãn bằng Foam | m | 12 | Chi tiết khối lượng theo Tập 2-Yêu cầu kỹ thuật và Tập 3 các bản vẽ thiết kế CD_XD_0101_13-16
2.31.12 | Láng vữa tạo dốc dày 100mm | m2 | 218 | Chi tiết khối lượng theo Tập 2-Yêu cầu kỹ thuật và Tập 3 các bản vẽ thiết kế CD_XD_0101_13-16
2.31.13 | Quét flinkote chống thấm tường trong tường chắn | m2 | 1569.1 | Chi tiết khối lượng theo Tập 2-Yêu cầu kỹ thuật và Tập 3 các bản vẽ thiết kế CD_XD_0101_13-16
2.31.14 | Bả bằng bột bả vào tường ngoài | m2 | 663 | Chi tiết khối lượng theo Tập 2-Yêu cầu kỹ thuật và Tập 3 các bản vẽ thiết kế CD_XD_0101_13-16
2.31.15 | Sơn tường ngoài tường chắn | m2 | 663 | Chi tiết khối lượng theo Tập 2-Yêu cầu kỹ thuật và Tập 3 các bản vẽ thiết kế CD_XD_0101_13-16
2.31.16 | Đắp đất | Lô | 1 | Chi tiết khối lượng theo Tập 2-Yêu cầu kỹ thuật và Tập 3 các bản vẽ thiết kế CD_XD_0101_13-16
2.32 | PHẦN CÔNG VIỆC DO NHÀ THẦU THỰC HIỆN, VẬT LIỆU XÂY DỰNG DO NHÀ THẦU CUNG CẤP, SẢN XUẤT GIA CÔNG, VẬN CHUYỂN VÀ THI CÔNG LẮP ĐẶT HOÀN TẤT TẠI CÔNG TRƯỜNG - RỌ ĐÁ, NHÀ THẦU SỬ DỤNG ĐÁ 5-7 KHAI THÁC TẠI CHỖ CHO CÔNG TÁC RỌ ĐÁ Xem tập 2: Hồ sơ kỹ thuật và Tập 3: Các bản vẽ thiết kế CD_XD_0101_03 |  |  | Chi tiết khối lượng theo Tập 2-Yêu cầu kỹ thuật và Tập 3 các bản vẽ thiết kế CD_XD_0101_03
2.32.1 | Đào đất | Lô | 1 | Chi tiết khối lượng theo Tập 2-Yêu cầu kỹ thuật và Tập 3 các bản vẽ thiết kế
2.32.2 | Rọ đá, loại rọ 1m x 2m x 0,5m trên cạn (lưới B40 mạ kẽm) | rọ đá | 842 | Chi tiết khối lượng theo Tập 2-Yêu cầu kỹ thuật và Tập 3 các bản vẽ thiết kế
2.33 | PHẦN CÔNG VIỆC DO NHÀ THẦU THỰC HIỆN, VẬT LIỆU XÂY DỰNG DO NHÀ THẦU CUNG CẤP, SẢN XUẤT GIA CÔNG, VẬN CHUYỂN VÀ THI CÔNG LẮP ĐẶT HOÀN TẤT TẠI CÔNG TRƯỜNG - THOÁT NƯỚC XUNG QUANH TRẠM - MƯƠNG MN-01, NHÀ THẦU SỬ DỤNG ĐÁ HỘC KHAI THÁC TẠI CHỖ ĐỂ XÂY KÈ Xem tập 2: Hồ sơ kỹ thuật và Tập 3: Các bản vẽ thiết kế CD_XD_0101_19 |  |  | Xem tập 2: Hồ sơ kỹ thuật và Tập 3: Các bản vẽ thiết kế CD_XD_0101_19
2.33.1 | Đào đục đá, gọt tỉa đá | Lô | 1 | Xem tập 2: Hồ sơ kỹ thuật và Tập 3: Các bản vẽ thiết kế CD_XD_0101_19
2.33.2 | Xây kè đá hộc vữa XM M75 | m3 | 524.22 | Xem tập 2: Hồ sơ kỹ thuật và Tập 3: Các bản vẽ thiết kế CD_XD_0101_19
2.34 | PHẦN CÔNG VIỆC DO NHÀ THẦU THỰC HIỆN, VẬT LIỆU XÂY DỰNG DO NHÀ THẦU CUNG CẤP, SẢN XUẤT GIA CÔNG, VẬN CHUYỂN VÀ THI CÔNG LẮP ĐẶT HOÀN TẤT TẠI CÔNG TRƯỜNG - THOÁT NƯỚC XUNG QUANH TRẠM - MƯƠNG MN-02, NHÀ THẦU SỬ DỤNG ĐÁ 4x6 KHAI THÁC TẠI CHỖ CHO CÔNG TÁC BÊ TÔNG LÓT Xem tập 2: Hồ sơ kỹ thuật và Tập 3: Các bản vẽ thiết kế CD_XD_0101_23 |  |  | Xem tập 2: Hồ sơ kỹ thuật và Tập 3: Các bản vẽ thiết kế CD_XD_0101_23
2.34.1 | Đào đục đá, gọt tỉa đá | Lô | 1 | Xem tập 2: Hồ sơ kỹ thuật và Tập 3: Các bản vẽ thiết kế CD_XD_0101_23
2.34.2 | Bê tông lót móng, chiều rộng <= 250 cm, đá 4x6, vữa mác 100 | m3 | 72.51 | Xem tập 2: Hồ sơ kỹ thuật và Tập 3: Các bản vẽ thiết kế CD_XD_0101_23
2.34.3 | Bê tông mương, đá 1x2, mác 250 | m3 | 219.47 | Xem tập 2: Hồ sơ kỹ thuật và Tập 3: Các bản vẽ thiết kế CD_XD_0101_23
2.34.4 | Cốt thép mương, đường kính >10mm | kg | 9375.9 | Xem tập 2: Hồ sơ kỹ thuật và Tập 3: Các bản vẽ thiết kế CD_XD_0101_23
2.34.5 | Đắp lại đá từ đào đục | Lô | 1 | Xem tập 2: Hồ sơ kỹ thuật và Tập 3: Các bản vẽ thiết kế CD_XD_0101_23
2.35 | PHẦN CÔNG VIỆC DO NHÀ THẦU THỰC HIỆN, VẬT LIỆU XÂY DỰNG DO NHÀ THẦU CUNG CẤP, SẢN XUẤT GIA CÔNG, VẬN CHUYỂN VÀ THI CÔNG LẮP ĐẶT HOÀN TẤT TẠI CÔNG TRƯỜNG - THOÁT NƯỚC XUNG QUANH TRẠM - MƯƠNG MN15, NHÀ THẦU SỬ DỤNG ĐÁ 4x6, ĐÁ HỘC KHAI THÁC TẠI CHỖ CHO CÔNG TÁC BÊ TÔNG LÓT VÀ CÔNG TÁC XÂY KÈ Xem tập 2: Hồ sơ kỹ thuật và Tập 3: Các bản vẽ thiết kế CD_XD_0101_20 |  |  | Xem tập 2: Hồ sơ kỹ thuật và Tập 3: Các bản vẽ thiết kế CD_XD_0101_20
2.35.1 | Đào đục đá, gọt tỉa đá | Lô | 1 | Xem tập 2: Hồ sơ kỹ thuật và Tập 3: Các bản vẽ thiết kế CD_XD_0101_20
2.35.2 | Bê tông lót móng, chiều rộng <= 250 cm, đá 4x6, vữa mác 100 | m3 | 75.21 | Xem tập 2: Hồ sơ kỹ thuật và Tập 3: Các bản vẽ thiết kế CD_XD_0101_20
2.35.3 | Bê tông mương, đá 1x2, mác 250 | m3 | 270.63 | Xem tập 2: Hồ sơ kỹ thuật và Tập 3: Các bản vẽ thiết kế CD_XD_0101_20
2.35.4 | Cốt thép mương, đường kính >10mm | kg | 19844.6 | Xem tập 2: Hồ sơ kỹ thuật và Tập 3: Các bản vẽ thiết kế CD_XD_0101_20
2.35.5 | Đá hộc xây kè vữa M75 | m3 | 315.73 | Xem tập 2: Hồ sơ kỹ thuật và Tập 3: Các bản vẽ thiết kế CD_XD_0101_20
2.35.6 | Đắp lại đá từ đào đục | Lô | 1 | Xem tập 2: Hồ sơ kỹ thuật và Tập 3: Các bản vẽ thiết kế CD_XD_0101_20
2.36 | PHẦN CÔNG VIỆC DO NHÀ THẦU THỰC HIỆN, VẬT LIỆU XÂY DỰNG DO NHÀ THẦU CUNG CẤP, SẢN XUẤT GIA CÔNG, VẬN CHUYỂN VÀ THI CÔNG LẮP ĐẶT HOÀN TẤT TẠI CÔNG TRƯỜNG - THOÁT NƯỚC XUNG QUANH TRẠM - MƯƠNG MN15A, NHÀ THẦU SỬ DỤNG ĐÁ 4x6 KHAI THÁC TẠI CHỖ CHO CÔNG TÁC BÊ TÔNG LÓT Xem tập 2: Hồ sơ kỹ thuật và Tập 3: Các bản vẽ thiết kế CD_XD_0101_19 |  |  | Xem tập 2: Hồ sơ kỹ thuật và Tập 3: Các bản vẽ thiết kế CD_XD_0101_19
2.36.1 | Đào đất | Lô | 1 | Xem tập 2: Hồ sơ kỹ thuật và Tập 3: Các bản vẽ thiết kế CD_XD_0101_19
2.36.2 | Bê tông lót móng, chiều rộng <= 250 cm, đá 4x6, vữa mác 100 | m3 | 45.63 | Xem tập 2: Hồ sơ kỹ thuật và Tập 3: Các bản vẽ thiết kế CD_XD_0101_19
2.36.3 | Bê tông mương cáp, rãnh nước, đá 1x2, mác 250 | m3 | 205.16 | Xem tập 2: Hồ sơ kỹ thuật và Tập 3: Các bản vẽ thiết kế CD_XD_0101_19
2.36.4 | Cốt thép mương, đường kính <= 10mm | kg | 1677.1 | Xem tập 2: Hồ sơ kỹ thuật và Tập 3: Các bản vẽ thiết kế CD_XD_0101_19
2.36.5 | Cốt thép mương, đường kính > 10mm | kg | 20314.6 | Xem tập 2: Hồ sơ kỹ thuật và Tập 3: Các bản vẽ thiết kế CD_XD_0101_19
2.36.6 | Thép U100 viền nắp mạ kẽm | kg | 16394.1 | Xem tập 2: Hồ sơ kỹ thuật và Tập 3: Các bản vẽ thiết kế CD_XD_0101_19
2.36.7 | Thép L50x4 viền mương mạ kẽm | kg | 1390.5 | Xem tập 2: Hồ sơ kỹ thuật và Tập 3: Các bản vẽ thiết kế CD_XD_0101_19
2.36.8 | Đắp đất | Lô | 1 | Xem tập 2: Hồ sơ kỹ thuật và Tập 3: Các bản vẽ thiết kế CD_XD_0101_19
2.37 | PHẦN CÔNG VIỆC DO NHÀ THẦU THỰC HIỆN, VẬT LIỆU XÂY DỰNG DO NHÀ THẦU CUNG CẤP, SẢN XUẤT GIA CÔNG, VẬN CHUYỂN VÀ THI CÔNG LẮP ĐẶT HOÀN TẤT TẠI CÔNG TRƯỜNG - THOÁT NƯỚC XUNG QUANH TRẠM - HỐ THU NƯỚC, NHÀ THẦU SỬ DỤNG ĐÁ 4x6 KHAI THÁC TẠI CHỖ CHO CÔNG TÁC BÊ TÔNG LÓT Xem tập 2: Hồ sơ kỹ thuật và Tập 3: Các bản vẽ thiết kế CD_XD_0101_27-28 |  |  | Xem tập 2: Hồ sơ kỹ thuật và Tập 3: Các bản vẽ thiết kế CD_XD_0101_27-28
2.37.1 | Đào đất | Lô | 1 | Xem tập 2: Hồ sơ kỹ thuật và Tập 3: Các bản vẽ thiết kế CD_XD_0101_27-28
2.37.2 | Bê tông lót móng, chiều rộng <= 250 cm, đá 4x6, vữa mác 100 | m3 | 0.7 | Xem tập 2: Hồ sơ kỹ thuật và Tập 3: Các bản vẽ thiết kế CD_XD_0101_27-28
2.37.3 | Bê tông hố thu nước, đá 1x2, mác 250 | m3 | 6.27 | Xem tập 2: Hồ sơ kỹ thuật và Tập 3: Các bản vẽ thiết kế CD_XD_0101_27-28
2.37.4 | Cốt thép mương, đường kính <= 10mm | kg | 61.1 | Xem tập 2: Hồ sơ kỹ thuật và Tập 3: Các bản vẽ thiết kế CD_XD_0101_27-28
2.37.5 | Cốt thép mương, đường kính > 10mm | kg | 537.9 | Xem tập 2: Hồ sơ kỹ thuật và Tập 3: Các bản vẽ thiết kế CD_XD_0101_27-28
2.37.6 | Móc thép D10 trơn 60mm | Cái | 12 | Xem tập 2: Hồ sơ kỹ thuật và Tập 3: Các bản vẽ thiết kế CD_XD_0101_27-28
2.37.7 | Thép hình U100x50x5.8x6.8 | kg | 234.6 | Xem tập 2: Hồ sơ kỹ thuật và Tập 3: Các bản vẽ thiết kế CD_XD_0101_27-28
2.37.8 | Đắp đất | Lô | 1 | Xem tập 2: Hồ sơ kỹ thuật và Tập 3: Các bản vẽ thiết kế CD_XD_0101_27-28
2.37.9 | Đá 5-7 đáy hố thu | m3 | 1.5 | Xem tập 2: Hồ sơ kỹ thuật và Tập 3: Các bản vẽ thiết kế CD_XD_0101_27-28
2.37.10 | Tấm đan nắp hố thu | cấu kiện | 6 | Xem tập 2: Hồ sơ kỹ thuật và Tập 3: Các bản vẽ thiết kế CD_XD_0101_27-28
2.38 | PHẦN CÔNG VIỆC DO NHÀ THẦU THỰC HIỆN, VẬT LIỆU XÂY DỰNG DO NHÀ THẦU CUNG CẤP, SẢN XUẤT GIA CÔNG, VẬN CHUYỂN VÀ THI CÔNG LẮP ĐẶT HOÀN TẤT TẠI CÔNG TRƯỜNG - THOÁT NƯỚC XUNG QUANH TRẠM - ĐƯỜNG CỐNG 600 Xem tập 2: Hồ sơ kỹ thuật và Tập 3: Các bản vẽ thiết kế |  |  | Chi tiết khối lượng theo Tập 2-Yêu cầu kỹ thuật và Tập 3 các bản vẽ thiết kế
2.38.1 | Đào đất | Lô | 1 | Chi tiết khối lượng theo Tập 2-Yêu cầu kỹ thuật và Tập 3 các bản vẽ thiết kế
2.38.2 | Cống BTLT, đoạn ống dài 2.6m, đường kính 600mm | đoạn ống | 9 | Chi tiết khối lượng theo Tập 2-Yêu cầu kỹ thuật và Tập 3 các bản vẽ thiết kế
2.38.3 | Gối cống đường kính 600mm | cái | 12 | Chi tiết khối lượng theo Tập 2-Yêu cầu kỹ thuật và Tập 3 các bản vẽ thiết kế
2.38.4 | Nối ống bằng joint cao su đường kính 600mm | mối nối | 8 | Chi tiết khối lượng theo Tập 2-Yêu cầu kỹ thuật và Tập 3 các bản vẽ thiết kế
2.38.5 | Đắp đất | Lô | 1 | Chi tiết khối lượng theo Tập 2-Yêu cầu kỹ thuật và Tập 3 các bản vẽ thiết kế
2.39 | PHẦN CÔNG VIỆC DO NHÀ THẦU THỰC HIỆN, VẬT LIỆU XÂY DỰNG DO NHÀ THẦU CUNG CẤP, SẢN XUẤT GIA CÔNG, VẬN CHUYỂN VÀ THI CÔNG LẮP ĐẶT HOÀN TẤT TẠI CÔNG TRƯỜNG - CỐNG HỘP CH-01, NHÀ THẦU SỬ DỤNG ĐÁ 4x6 KHAI THÁC TẠI CHỖ CHO CÔNG TÁC BÊ TÔNG LÓT VÀ ĐỆM MÓNG Xem tập 2: Hồ sơ kỹ thuật và Tập 3: Các bản vẽ thiết kế CD_XD_0101_29-32 |  |  | Xem tập 2: Hồ sơ kỹ thuật và Tập 3: Các bản vẽ thiết kế CD_XD_0101_29-32
2.39.1 | Đào đất | Lô | 1 | Xem tập 2: Hồ sơ kỹ thuật và Tập 3: Các bản vẽ thiết kế CD_XD_0101_29-32
2.39.2 | Đá đệm móng, loại đá có đường kính Dmax<= 4 | m3 | 62 | Xem tập 2: Hồ sơ kỹ thuật và Tập 3: Các bản vẽ thiết kế CD_XD_0101_29-32
2.39.3 | Bê tông lót móng, đá 4x6, vữa mác 100 | m3 | 12.68 | Xem tập 2: Hồ sơ kỹ thuật và Tập 3: Các bản vẽ thiết kế CD_XD_0101_29-32
2.39.4 | Bê tông ống cống hình hộp, đá 1x2, mác 250 | m3 | 153.6 | Xem tập 2: Hồ sơ kỹ thuật và Tập 3: Các bản vẽ thiết kế CD_XD_0101_29-32
2.39.5 | Cốt thép cống hộp, đường kính <= 10mm | kg | 151.4 | Xem tập 2: Hồ sơ kỹ thuật và Tập 3: Các bản vẽ thiết kế CD_XD_0101_29-32
2.39.6 | Cốt thép cống hộp, đường kính <= 18mm | kg | 4846.1 | Xem tập 2: Hồ sơ kỹ thuật và Tập 3: Các bản vẽ thiết kế CD_XD_0101_29-32
2.39.7 | Cốt thép cống hộp, đường kính > 18mm | kg | 1546.1 | Xem tập 2: Hồ sơ kỹ thuật và Tập 3: Các bản vẽ thiết kế CD_XD_0101_29-32
2.39.8 | Đắp đất | Lô | 1 | Xem tập 2: Hồ sơ kỹ thuật và Tập 3: Các bản vẽ thiết kế CD_XD_0101_29-32
2.40 | PHẦN CÔNG VIỆC DO NHÀ THẦU THỰC HIỆN, VẬT LIỆU XÂY DỰNG DO NHÀ THẦU CUNG CẤP, SẢN XUẤT GIA CÔNG, VẬN CHUYỂN VÀ THI CÔNG LẮP ĐẶT HOÀN TẤT TẠI CÔNG TRƯỜNG - CỐNG HỘP CH-02, NHÀ THẦU SỬ DỤNG ĐÁ 4x6 VÀ ĐÁ DĂM KHAI THÁC TẠI CHỖ ĐỂ ĐỆM MÓNG VÀ LÀM BÊ TÔNG LÓT Xem tập 2: Hồ sơ kỹ thuật và Tập 3: Các bản vẽ thiết kế CD_XD_0101_33-35 |  |  | Xem tập 2: Hồ sơ kỹ thuật và Tập 3: Các bản vẽ thiết kế CD_XD_0101_33-35
2.40.1 | Đào đất | Lô | 1 | Xem tập 2: Hồ sơ kỹ thuật và Tập 3: Các bản vẽ thiết kế CD_XD_0101_33-35
2.40.2 | Đá đệm móng, loại đá có đường kính Dmax<= 4 | m3 | 19.76 | Xem tập 2: Hồ sơ kỹ thuật và Tập 3: Các bản vẽ thiết kế CD_XD_0101_33-35
2.40.3 | Bê tông lót móng, đá 4x6, vữa mác 100 | m3 | 3.66 | Xem tập 2: Hồ sơ kỹ thuật và Tập 3: Các bản vẽ thiết kế CD_XD_0101_33-35
2.40.4 | Bê tông ống cống hình hộp, đá 1x2, mác 250 | m3 | 38.16 | Xem tập 2: Hồ sơ kỹ thuật và Tập 3: Các bản vẽ thiết kế CD_XD_0101_33-35
2.40.5 | Cốt thép cống hộp, đường kính <= 10mm | kg | 45.4 | Xem tập 2: Hồ sơ kỹ thuật và Tập 3: Các bản vẽ thiết kế CD_XD_0101_33-35
2.40.6 | Cốt thép cống hộp, đường kính <= 18mm | kg | 1369 | Xem tập 2: Hồ sơ kỹ thuật và Tập 3: Các bản vẽ thiết kế CD_XD_0101_33-35
2.40.7 | Cốt thép cống hộp, đường kính > 18mm | kg | 6163.4 | Xem tập 2: Hồ sơ kỹ thuật và Tập 3: Các bản vẽ thiết kế CD_XD_0101_33-35
2.40.8 | Đắp đất | Lô | 1 | Xem tập 2: Hồ sơ kỹ thuật và Tập 3: Các bản vẽ thiết kế CD_XD_0101_33-35
2.41 | PHẦN CÔNG VIỆC DO NHÀ THẦU THỰC HIỆN, VẬT LIỆU XÂY DỰNG DO NHÀ THẦU CUNG CẤP, SẢN XUẤT GIA CÔNG, VẬN CHUYỂN VÀ THI CÔNG LẮP ĐẶT HOÀN TẤT TẠI CÔNG TRƯỜNG - CỐNG HỘP CH-03, NHÀ THẦU SỬ DỤNG ĐÁ 4x6 VÀ ĐÁ DĂM KHAI THÁC TẠI CHỖ ĐỂ ĐỆM MÓNG VÀ LÀM BÊ TÔNG LÓT Xem tập 2: Hồ sơ kỹ thuật và Tập 3: Các bản vẽ thiết kế CD_XD_0101_36-38 |  |  | Xem tập 2: Hồ sơ kỹ thuật và Tập 3: Các bản vẽ thiết kế CD_XD_0101_36-38
2.41.1 | Đào đất | Lô | 1 | Xem tập 2: Hồ sơ kỹ thuật và Tập 3: Các bản vẽ thiết kế CD_XD_0101_36-38
2.41.2 | Đá đệm móng, loại đá có đường kính Dmax<= 4 | m3 | 49.68 | Xem tập 2: Hồ sơ kỹ thuật và Tập 3: Các bản vẽ thiết kế CD_XD_0101_36-38
2.41.3 | Bê tông lót móng, đá 4x6, vữa mác 100 | m3 | 9.96 | Xem tập 2: Hồ sơ kỹ thuật và Tập 3: Các bản vẽ thiết kế CD_XD_0101_36-38
2.41.4 | Bê tông ống cống hình hộp, đá 1x2, mác 250 | m3 | 95.16 | Xem tập 2: Hồ sơ kỹ thuật và Tập 3: Các bản vẽ thiết kế CD_XD_0101_36-38
2.41.5 | Cốt thép cống hộp, đường kính <= 10mm | kg | 128.5 | Xem tập 2: Hồ sơ kỹ thuật và Tập 3: Các bản vẽ thiết kế CD_XD_0101_36-38
2.41.6 | Cốt thép cống hộp, đường kính <= 18mm | kg | 5530.9 | Xem tập 2: Hồ sơ kỹ thuật và Tập 3: Các bản vẽ thiết kế CD_XD_0101_36-38
2.41.7 | Cốt thép cống hộp, đường kính > 18mm | kg | 9694.6 | Xem tập 2: Hồ sơ kỹ thuật và Tập 3: Các bản vẽ thiết kế CD_XD_0101_36-38
2.41.8 | Đắp đất | Lô | 1 | Xem tập 2: Hồ sơ kỹ thuật và Tập 3: Các bản vẽ thiết kế CD_XD_0101_36-38
2.42 | PHẦN CÔNG VIỆC DO NHÀ THẦU THỰC HIỆN, VẬT LIỆU XÂY DỰNG DO NHÀ THẦU CUNG CẤP, SẢN XUẤT GIA CÔNG, VẬN CHUYỂN VÀ THI CÔNG LẮP ĐẶT HOÀN TẤT TẠI CÔNG TRƯỜNG - RẢI ĐÁ SÂN TRẠM, NHÀ THẦU SỬ DỤNG ĐÁ 1x2 KHAI THÁC TẠI CHỖ CHO CÔNG TÁC RẢI ĐÁ Chi tiết khối lượng theo Tập 2-Yêu cầu kỹ thuật và Tập 3 các bản vẽ thiết kế Xem tập 2: Hồ sơ kỹ thuật và Tập 3: Các bản vẽ thiết kế CD_XD_0200_01-07 |  |  | Chi tiết khối lượng theo Tập 2-Yêu cầu kỹ thuật và Tập 3 các bản vẽ thiết kế Xem tập 2: Hồ sơ kỹ thuật và Tập 3: Các bản vẽ thiết kế CD_XD_0200_01-07
2.42.1 | Xay nghiền đá từ đá đào phá và rải đá 1x2 sân trạm | m3 | 1941.1 | Chi tiết khối lượng theo Tập 2-Yêu cầu kỹ thuật và Tập 3 các bản vẽ thiết kế Xem tập 2: Hồ sơ kỹ thuật và Tập 3: Các bản vẽ thiết kế CD_XD_0200_01-07
2.43 | PHẦN CÔNG VIỆC DO NHÀ THẦU THỰC HIỆN, VẬT LIỆU XÂY DỰNG DO NHÀ THẦU CUNG CẤP, SẢN XUẤT GIA CÔNG, VẬN CHUYỂN VÀ THI CÔNG LẮP ĐẶT HOÀN TẤT TẠI CÔNG TRƯỜNG - HÀNG RÀO VÀ CỬA CỔNG, NHÀ THẦU SỬ DỤNG ĐÁ 4x6 KHAI THÁC TẠI CHỖ CHO CÔNG TÁC BÊ TÔNG LÓT Xem tập 2: Hồ sơ kỹ thuật và Tập 3: Các bản vẽ thiết kế CD_XD_0200_01-07 |  |  | Xem tập 2: Hồ sơ kỹ thuật và Tập 3: Các bản vẽ thiết kế CD_XD_0200_01-07
2.43.1 | Đào đất | Lô | 1 | Xem tập 2: Hồ sơ kỹ thuật và Tập 3: Các bản vẽ thiết kế CD_XD_0200_01-07
2.43.2 | Đào phá đá | Lô | 1 | Xem tập 2: Hồ sơ kỹ thuật và Tập 3: Các bản vẽ thiết kế CD_XD_0200_01-07
2.43.3 | Bê tông lót đá 4x6 B7.5 | m3 | 33.404 | Xem tập 2: Hồ sơ kỹ thuật và Tập 3: Các bản vẽ thiết kế CD_XD_0200_01-07
2.43.4 | Bê tông móng đá 1x2 B20 | m3 | 47.9542 | Xem tập 2: Hồ sơ kỹ thuật và Tập 3: Các bản vẽ thiết kế CD_XD_0200_01-07
2.43.5 | Bê tông cột đá 1x2 B20 | m3 | 28.376 | Xem tập 2: Hồ sơ kỹ thuật và Tập 3: Các bản vẽ thiết kế CD_XD_0200_01-07
2.43.6 | Bê tông đà kiềng, đà giằng B20 đá 1x2 | m3 | 58.455 | Xem tập 2: Hồ sơ kỹ thuật và Tập 3: Các bản vẽ thiết kế CD_XD_0200_01-07
2.43.7 | Cốt thép móng, cột, trụ, đường kính cốt thép <= 10mm | kg | 855.8 | Xem tập 2: Hồ sơ kỹ thuật và Tập 3: Các bản vẽ thiết kế CD_XD_0200_01-07
2.43.8 | Cốt thép móng, cột, trụ, đường kính cốt thép <= 18mm | kg | 6170.04 | Xem tập 2: Hồ sơ kỹ thuật và Tập 3: Các bản vẽ thiết kế CD_XD_0200_01-07
2.43.9 | Cốt thép đà kiềng, giằng, đường kính cốt thép <= 10mm | kg | 1104 | Xem tập 2: Hồ sơ kỹ thuật và Tập 3: Các bản vẽ thiết kế CD_XD_0200_01-07
2.43.10 | Cốt thép đà kiềng, giằng, đường kính cốt thép <= 18mm | kg | 5747.8 | Xem tập 2: Hồ sơ kỹ thuật và Tập 3: Các bản vẽ thiết kế CD_XD_0200_01-07
2.43.11 | Xây gạch không nung 8x8x19, chiều dày <= 10cm, vữa XM mác 75 | m3 | 107.8704 | Xem tập 2: Hồ sơ kỹ thuật và Tập 3: Các bản vẽ thiết kế CD_XD_0200_01-07
2.43.12 | Xây gạch không nung 8x8x19, chiều dày <= 30cm, vữa XM mác 75 | m3 | 62.6931 | Xem tập 2: Hồ sơ kỹ thuật và Tập 3: Các bản vẽ thiết kế CD_XD_0200_01-07
2.43.13 | Xây cột gạch không nung, vữa XM mác 75 | m3 | 2.755 | Xem tập 2: Hồ sơ kỹ thuật và Tập 3: Các bản vẽ thiết kế CD_XD_0200_01-07
2.43.14 | Trát tường ngoài, chiều dày trát 1,5cm, vữa XM mác 75 | m2 | 3393.35 | Xem tập 2: Hồ sơ kỹ thuật và Tập 3: Các bản vẽ thiết kế CD_XD_0200_01-07
2.43.15 | Trát trụ, cột, vữa XM mác 75 | m2 | 374.844 | Xem tập 2: Hồ sơ kỹ thuật và Tập 3: Các bản vẽ thiết kế CD_XD_0200_01-07
2.43.16 | Trát xà dầm, vữa XM B5 | m2 | 389.7 | Xem tập 2: Hồ sơ kỹ thuật và Tập 3: Các bản vẽ thiết kế CD_XD_0200_01-07
2.43.17 | Bả bằng bột bả vào tường | m2 | 3393.35 | Xem tập 2: Hồ sơ kỹ thuật và Tập 3: Các bản vẽ thiết kế CD_XD_0200_01-07
2.43.18 | Bả bằng bột bả vào cột, dầm, trần | m2 | 1139.388 | Xem tập 2: Hồ sơ kỹ thuật và Tập 3: Các bản vẽ thiết kế CD_XD_0200_01-07
2.43.19 | Sơn dầm, trần, cột, tường rào đã bả 1 nước lót, 1 nước phủ | m2 | 4532.738 | Xem tập 2: Hồ sơ kỹ thuật và Tập 3: Các bản vẽ thiết kế CD_XD_0200_01-07
2.43.20 | Công tác ốp đá granite màu trắng vào bảng tên | m2 | 3.6 | Xem tập 2: Hồ sơ kỹ thuật và Tập 3: Các bản vẽ thiết kế CD_XD_0200_01-07
2.43.21 | Ốp gạch trang trí màu nâu đỏ vào cột cổng | m2 | 27.144 | Xem tập 2: Hồ sơ kỹ thuật và Tập 3: Các bản vẽ thiết kế CD_XD_0200_01-07
2.43.22 | Chông sắt hàng rào | m2 | 324.75 | Xem tập 2: Hồ sơ kỹ thuật và Tập 3: Các bản vẽ thiết kế CD_XD_0200_01-07
2.43.23 | Cổng sắt (Cổng sắt chính và cổng sắt nhà chờ ca) | kg | 1169 | Xem tập 2: Hồ sơ kỹ thuật và Tập 3: Các bản vẽ thiết kế CD_XD_0200_01-07
2.43.24 | Sơn sắt thép các loại 3 nước | m2 | 431.625 | Xem tập 2: Hồ sơ kỹ thuật và Tập 3: Các bản vẽ thiết kế CD_XD_0200_01-07
2.43.25 | Bảng tên trạm + logo EVN | Trọn bộ | 1 | Xem tập 2: Hồ sơ kỹ thuật và Tập 3: Các bản vẽ thiết kế CD_XD_0200_01-07
2.43.26 | Bản lề D20 | bộ | 24 | Xem tập 2: Hồ sơ kỹ thuật và Tập 3: Các bản vẽ thiết kế CD_XD_0200_01-07
2.43.27 | Chốt ngang + đứng | bộ | 2 | Xem tập 2: Hồ sơ kỹ thuật và Tập 3: Các bản vẽ thiết kế CD_XD_0200_01-07
2.43.28 | Tay đẩy cửa Inox | bộ | 4 | Xem tập 2: Hồ sơ kỹ thuật và Tập 3: Các bản vẽ thiết kế CD_XD_0200_01-07
2.43.29 | Bát móc khóa | bộ | 2 | Xem tập 2: Hồ sơ kỹ thuật và Tập 3: Các bản vẽ thiết kế CD_XD_0200_01-07
2.43.30 | Bu lông M12/140x50 | bộ | 2 | Xem tập 2: Hồ sơ kỹ thuật và Tập 3: Các bản vẽ thiết kế CD_XD_0200_01-07
2.43.31 | Bánh xe cổng trạm | bộ | 2 | Xem tập 2: Hồ sơ kỹ thuật và Tập 3: Các bản vẽ thiết kế CD_XD_0200_01-07
2.43.32 | Ống PVC, đường kính ống 42mm | m | 84 | Xem tập 2: Hồ sơ kỹ thuật và Tập 3: Các bản vẽ thiết kế CD_XD_0200_01-07
2.43.33 | Đắp đất | Lô | 1 | Xem tập 2: Hồ sơ kỹ thuật và Tập 3: Các bản vẽ thiết kế CD_XD_0200_01-07
2.44 | PHẦN CÔNG VIỆC DO NHÀ THẦU THỰC HIỆN, VẬT LIỆU XÂY DỰNG DO NHÀ THẦU CUNG CẤP, SẢN XUẤT GIA CÔNG, VẬN CHUYỂN VÀ THI CÔNG LẮP ĐẶT HOÀN TẤT TẠI CÔNG TRƯỜNG - ĐƯỜNG TRONG TRẠM- ĐƯỜNG 2.0m, L= 69.8m, NHÀ THẦU SỬ DỤNG ĐÁ DĂM KHAI THÁC TẠI CHỖ CHO CÔNG TÁC LỚP CẤP PHỐI ĐÁ DĂM Xem tập 2: Hồ sơ kỹ thuật và Tập 3: Các bản vẽ thiết kế CD_XD_0200_01-07 |  |  | Xem tập 2: Hồ sơ kỹ thuật và Tập 3: Các bản vẽ thiết kế CD_XD_0200_01-07
2.44.1 | Đào đất | Lô | 1 | Xem tập 2: Hồ sơ kỹ thuật và Tập 3: Các bản vẽ thiết kế CD_XD_0200_01-07
2.44.2 | Lu lèn nền hạ mặt đường | m2 | 181.48 | Xem tập 2: Hồ sơ kỹ thuật và Tập 3: Các bản vẽ thiết kế CD_XD_0200_01-07
2.44.3 | Đường cấp phối đá dăm, dày 200mm | m3 | 36.3 | Xem tập 2: Hồ sơ kỹ thuật và Tập 3: Các bản vẽ thiết kế CD_XD_0200_01-07
2.44.4 | Bê tông nhựa nóng hạt trung, chiều dày 70mm | m2 | 118.66 | Xem tập 2: Hồ sơ kỹ thuật và Tập 3: Các bản vẽ thiết kế CD_XD_0200_01-07
2.44.5 | Bê tông nhựa nóng hạt mịn, chiều dày 50mm | m2 | 118.66 | Xem tập 2: Hồ sơ kỹ thuật và Tập 3: Các bản vẽ thiết kế CD_XD_0200_01-07
2.44.6 | Tưới lớp nhựa nóng mật độ 1,0 kg/m2 | m2 | 118.66 | Xem tập 2: Hồ sơ kỹ thuật và Tập 3: Các bản vẽ thiết kế CD_XD_0200_01-07
2.44.7 | Tưới lớp nhựa nóng mật độ 1,5 kg/m2 | m2 | 118.66 | Xem tập 2: Hồ sơ kỹ thuật và Tập 3: Các bản vẽ thiết kế CD_XD_0200_01-07
2.44.8 | Đắp đất | Lô | 1 | Xem tập 2: Hồ sơ kỹ thuật và Tập 3: Các bản vẽ thiết kế CD_XD_0200_01-07
2.45 | PHẦN CÔNG VIỆC DO NHÀ THẦU THỰC HIỆN, VẬT LIỆU XÂY DỰNG DO NHÀ THẦU CUNG CẤP, SẢN XUẤT GIA CÔNG, VẬN CHUYỂN VÀ THI CÔNG LẮP ĐẶT HOÀN TẤT TẠI CÔNG TRƯỜNG - ĐƯỜNG TRONG TRẠM- ĐƯỜNG 4.0m, L= 339.5m, NHÀ THẦU SỬ DỤNG ĐÁ DĂM KHAI THÁC TẠI CHỖ CHO CÔNG TÁC LỚP CẤP PHỐI ĐÁ DĂM Xem tập 2: Hồ sơ kỹ thuật và Tập 3: Các bản vẽ thiết kế CD_XD_0200_01-07 |  |  | Xem tập 2: Hồ sơ kỹ thuật và Tập 3: Các bản vẽ thiết kế CD_XD_0200_01-07
2.45.1 | Đào đất | Lô | 1 | Xem tập 2: Hồ sơ kỹ thuật và Tập 3: Các bản vẽ thiết kế CD_XD_0200_01-07
2.45.2 | Lu lèn nền hạ mặt đường | m2 | 1561.7 | Xem tập 2: Hồ sơ kỹ thuật và Tập 3: Các bản vẽ thiết kế CD_XD_0200_01-07
2.45.3 | Đường cấp phối đá dăm, dày 200mm | m3 | 312.34 | Xem tập 2: Hồ sơ kỹ thuật và Tập 3: Các bản vẽ thiết kế CD_XD_0200_01-07
2.45.4 | Bê tông nhựa nóng hạt trung, chiều dày 70mm | m2 | 1256.15 | Xem tập 2: Hồ sơ kỹ thuật và Tập 3: Các bản vẽ thiết kế CD_XD_0200_01-07
2.45.5 | Bê tông nhựa nóng hạt mịn, chiều dày 50mm | m2 | 1256.15 | Xem tập 2: Hồ sơ kỹ thuật và Tập 3: Các bản vẽ thiết kế CD_XD_0200_01-07
2.45.6 | Tưới lớp nhựa nóng mật độ 1,0 kg/m2 | m2 | 1256.15 | Xem tập 2: Hồ sơ kỹ thuật và Tập 3: Các bản vẽ thiết kế CD_XD_0200_01-07
2.45.7 | Tưới lớp nhựa nóng mật độ 1,5 kg/m2 | m2 | 1256.15 | Xem tập 2: Hồ sơ kỹ thuật và Tập 3: Các bản vẽ thiết kế CD_XD_0200_01-07
2.45.8 | Đắp đất | Lô | 1 | Xem tập 2: Hồ sơ kỹ thuật và Tập 3: Các bản vẽ thiết kế CD_XD_0200_01-07
2.46 | PHẦN CÔNG VIỆC DO NHÀ THẦU THỰC HIỆN, VẬT LIỆU XÂY DỰNG DO NHÀ THẦU CUNG CẤP, SẢN XUẤT GIA CÔNG, VẬN CHUYỂN VÀ THI CÔNG LẮP ĐẶT HOÀN TẤT TẠI CÔNG TRƯỜNG - ĐƯỜNG TRONG TRẠM- ĐƯỜNG 4.0m, L= 150.3m, NHÀ THẦU SỬ DỤNG ĐÁ DĂM KHAI THÁC TẠI CHỖ CHO CÔNG TÁC LỚP CẤP PHỐI ĐÁ DĂM Xem tập 2: Hồ sơ kỹ thuật và Tập 3: Các bản vẽ thiết kế CD_XD_0200_01-07 |  |  | Xem tập 2: Hồ sơ kỹ thuật và Tập 3: Các bản vẽ thiết kế CD_XD_0200_01-07
2.46.1 | Đào phá đá công trình | Lô | 1 | Chi tiết khối lượng theo Tập 2-Yêu cầu kỹ thuật và Tập 3 các bản vẽ thiết kế
2.46.2 | Đường cấp phối đá dăm, dày 200mm | m3 | 138.28 | Chi tiết khối lượng theo Tập 2-Yêu cầu kỹ thuật và Tập 3 các bản vẽ thiết kế
2.46.3 | Bê tông nhựa nóng hạt trung, chiều dày 70mm | m2 | 556.11 | Chi tiết khối lượng theo Tập 2-Yêu cầu kỹ thuật và Tập 3 các bản vẽ thiết kế
2.46.4 | Bê tông nhựa nóng hạt mịn, chiều dày 50mm | m2 | 556.11 | Chi tiết khối lượng theo Tập 2-Yêu cầu kỹ thuật và Tập 3 các bản vẽ thiết kế
2.46.5 | Tưới lớp nhựa nóng mật độ 1,0 kg/m2 | m2 | 556.11 | Chi tiết khối lượng theo Tập 2-Yêu cầu kỹ thuật và Tập 3 các bản vẽ thiết kế
2.46.6 | Tưới lớp nhựa nóng mật độ 1,5 kg/m2 | m2 | 556.11 | Chi tiết khối lượng theo Tập 2-Yêu cầu kỹ thuật và Tập 3 các bản vẽ thiết kế
2.46.7 | Đắp đất | Lô | 1 | Chi tiết khối lượng theo Tập 2-Yêu cầu kỹ thuật và Tập 3 các bản vẽ thiết kế
2.47 | PHẦN CÔNG VIỆC DO NHÀ THẦU THỰC HIỆN, VẬT LIỆU XÂY DỰNG DO NHÀ THẦU CUNG CẤP, SẢN XUẤT GIA CÔNG, VẬN CHUYỂN VÀ THI CÔNG LẮP ĐẶT HOÀN TẤT TẠI CÔNG TRƯỜNG - ĐƯỜNG TRONG TRẠM- ĐƯỜNG 6.0m, L= 199.3m, NHÀ THẦU SỬ DỤNG ĐÁ DĂM KHAI THÁC TẠI CHỖ CHO CÔNG TÁC LỚP CẤP PHỐI ĐÁ DĂM |  |  | Chi tiết khối lượng theo Tập 2-Yêu cầu kỹ thuật và Tập 3 các bản vẽ thiết kế
2.47.1 | Đào đất | Lô | 1 | Chi tiết khối lượng theo Tập 2-Yêu cầu kỹ thuật và Tập 3 các bản vẽ thiết kế
2.47.2 | Lu lèn nền hạ mặt đường | m2 | 1315.38 | Chi tiết khối lượng theo Tập 2-Yêu cầu kỹ thuật và Tập 3 các bản vẽ thiết kế
2.47.3 | Đường cấp phối đá dăm, dày 200mm | m3 | 263.08 | Chi tiết khối lượng theo Tập 2-Yêu cầu kỹ thuật và Tập 3 các bản vẽ thiết kế
2.47.4 | Bê tông nhựa nóng hạt trung, chiều dày 70mm | m2 | 1136.01 | Chi tiết khối lượng theo Tập 2-Yêu cầu kỹ thuật và Tập 3 các bản vẽ thiết kế
2.47.5 | Bê tông nhựa nóng hạt mịn, chiều dày 50mm | m2 | 1136.01 | Chi tiết khối lượng theo Tập 2-Yêu cầu kỹ thuật và Tập 3 các bản vẽ thiết kế
2.47.6 | Tưới lớp nhựa nóng mật độ 1,0 kg/m2 | m2 | 1136.01 | Chi tiết khối lượng theo Tập 2-Yêu cầu kỹ thuật và Tập 3 các bản vẽ thiết kế
2.47.7 | Tưới lớp nhựa nóng mật độ 1,5 kg/m2 | m2 | 1136.01 | Chi tiết khối lượng theo Tập 2-Yêu cầu kỹ thuật và Tập 3 các bản vẽ thiết kế
2.47.8 | Đắp đất | Lô | 1 | Chi tiết khối lượng theo Tập 2-Yêu cầu kỹ thuật và Tập 3 các bản vẽ thiết kế
2.48 | PHẦN CÔNG VIỆC DO NHÀ THẦU THỰC HIỆN, VẬT LIỆU XÂY DỰNG DO NHÀ THẦU CUNG CẤP, SẢN XUẤT GIA CÔNG, VẬN CHUYỂN VÀ THI CÔNG LẮP ĐẶT HOÀN TẤT TẠI CÔNG TRƯỜNG - ĐƯỜNG TRONG TRẠM- BÓ VỈA |  |  | Chi tiết khối lượng theo Tập 2-Yêu cầu kỹ thuật và Tập 3 các bản vẽ thiết kế
2.48.1 | Bê tông bó vỉa, đá 1x2, mác 250 | m3 | 122.3138 | Chi tiết khối lượng theo Tập 2-Yêu cầu kỹ thuật và Tập 3 các bản vẽ thiết kế
2.49 | PHẦN CÔNG VIỆC DO NHÀ THẦU THỰC HIỆN, VẬT LIỆU XÂY DỰNG DO NHÀ THẦU CUNG CẤP, SẢN XUẤT GIA CÔNG, VẬN CHUYỂN VÀ THI CÔNG LẮP ĐẶT HOÀN TẤT TẠI CÔNG TRƯỜNG - ĐƯỜNG NGOÀI TRẠM -ĐƯỜNG 6.0m, L= 95.1m, NHÀ THẦU SỬ DỤNG ĐÁ DĂM KHAI THÁC TẠI CHỖ CHO CÔNG TÁC LỚP CẤP PHỐI ĐÁ DĂM |  |  | Chi tiết khối lượng theo Tập 2-Yêu cầu kỹ thuật và Tập 3 các bản vẽ thiết kế
2.49.1 | Đào đất | Lô | 1 | Chi tiết khối lượng theo Tập 2-Yêu cầu kỹ thuật và Tập 3 các bản vẽ thiết kế
2.49.2 | Lu lèn nền hạ mặt đường | m2 | 599.13 | Chi tiết khối lượng theo Tập 2-Yêu cầu kỹ thuật và Tập 3 các bản vẽ thiết kế
2.49.3 | Đường cấp phối đá dăm, dày 300mm | m3 | 179.74 | Chi tiết khối lượng theo Tập 2-Yêu cầu kỹ thuật và Tập 3 các bản vẽ thiết kế
2.49.4 | Bê tông nhựa nóng hạt trung, chiều dày 70mm | m2 | 570.6 | Chi tiết khối lượng theo Tập 2-Yêu cầu kỹ thuật và Tập 3 các bản vẽ thiết kế
2.49.5 | Bê tông nhựa nóng hạt mịn, chiều dày 50mm | m2 | 570.6 | Chi tiết khối lượng theo Tập 2-Yêu cầu kỹ thuật và Tập 3 các bản vẽ thiết kế
2.49.6 | Tưới lớp nhựa nóng mật độ 1,0 kg/m2 | m2 | 570.6 | Chi tiết khối lượng theo Tập 2-Yêu cầu kỹ thuật và Tập 3 các bản vẽ thiết kế
2.49.7 | Tưới lớp nhựa nóng mật độ 1,5 kg/m2 | m2 | 570.6 | Chi tiết khối lượng theo Tập 2-Yêu cầu kỹ thuật và Tập 3 các bản vẽ thiết kế
2.49.8 | Đắp đất | Lô | 1 | Chi tiết khối lượng theo Tập 2-Yêu cầu kỹ thuật và Tập 3 các bản vẽ thiết kế
2.50 | PHẦN CÔNG VIỆC DO NHÀ THẦU THỰC HIỆN, VẬT LIỆU XÂY DỰNG DO NHÀ THẦU CUNG CẤP, SẢN XUẤT GIA CÔNG, VẬN CHUYỂN VÀ THI CÔNG LẮP ĐẶT HOÀN TẤT TẠI CÔNG TRƯỜNG - ĐƯỜNG NGOÀI TRẠM -ĐƯỜNG 8.0m, L= 17.2m, NHÀ THẦU SỬ DỤNG ĐÁ DĂM KHAI THÁC TẠI CHỖ CHO CÔNG TÁC LỚP CẤP PHỐI ĐÁ DĂM Chi tiết khối lượng theo Tập 2-Yêu cầu kỹ thuật và Tập 3 các bản vẽ thiết kế CD_XD_0101_29 |  |  | Chi tiết khối lượng theo Tập 2-Yêu cầu kỹ thuật và Tập 3 các bản vẽ thiết kế
2.50.1 | Đào đất | Lô | 1 | Chi tiết khối lượng theo Tập 2-Yêu cầu kỹ thuật và Tập 3 các bản vẽ thiết kế
2.50.2 | Lu lèn nền hạ mặt đường | m2 | 142.76 | Chi tiết khối lượng theo Tập 2-Yêu cầu kỹ thuật và Tập 3 các bản vẽ thiết kế
2.50.3 | Đường cấp phối đá dăm, dày 300mm | m3 | 42.83 | Chi tiết khối lượng theo Tập 2-Yêu cầu kỹ thuật và Tập 3 các bản vẽ thiết kế
2.50.4 | Bê tông nhựa nóng hạt trung, chiều dày 70mm | m2 | 137.6 | Chi tiết khối lượng theo Tập 2-Yêu cầu kỹ thuật và Tập 3 các bản vẽ thiết kế
2.50.5 | Bê tông nhựa nóng hạt mịn, chiều dày 50mm | m2 | 137.6 | Chi tiết khối lượng theo Tập 2-Yêu cầu kỹ thuật và Tập 3 các bản vẽ thiết kế
2.50.6 | Tưới lớp nhựa nóng mật độ 1,0 kg/m2 | m2 | 137.6 | Chi tiết khối lượng theo Tập 2-Yêu cầu kỹ thuật và Tập 3 các bản vẽ thiết kế
2.50.7 | Tưới lớp nhựa nóng mật độ 1,5 kg/m2 | m2 | 137.6 | Chi tiết khối lượng theo Tập 2-Yêu cầu kỹ thuật và Tập 3 các bản vẽ thiết kế
2.50.8 | Đắp đất | Lô | 1 | Chi tiết khối lượng theo Tập 2-Yêu cầu kỹ thuật và Tập 3 các bản vẽ thiết kế
2.51 | PHẦN CÔNG VIỆC DO NHÀ THẦU THỰC HIỆN, VẬT LIỆU XÂY DỰNG DO NHÀ THẦU CUNG CẤP, SẢN XUẤT GIA CÔNG, VẬN CHUYỂN VÀ THI CÔNG LẮP ĐẶT HOÀN TẤT TẠI CÔNG TRƯỜNG - ĐƯỜNG TÁI LẬP (RỘNG 4m, DÀI 287,2m) CD_XD_0101_33, NHÀ THẦU SỬ DỤNG ĐÁ DĂM KHAI THÁC TẠI CHỖ CHO CÔNG TÁC LỚP CẤP PHỐI ĐÁ DĂM |  |  | Chi tiết khối lượng theo Tập 2-Yêu cầu kỹ thuật và Tập 3 các bản vẽ thiết kế CD_XD_0101_33
2.51.1 | Đào đất | Lô | 1 | Chi tiết khối lượng theo Tập 2-Yêu cầu kỹ thuật và Tập 3 các bản vẽ thiết kế CD_XD_0101_33
2.51.2 | Đắp đất và lu lèn nền hạ | Lô | 1 | Chi tiết khối lượng theo Tập 2-Yêu cầu kỹ thuật và Tập 3 các bản vẽ thiết kế CD_XD_0101_33
2.51.3 | Đường cấp phối đá dăm, dày 300mm | m3 | 246.99 | Chi tiết khối lượng theo Tập 2-Yêu cầu kỹ thuật và Tập 3 các bản vẽ thiết kế CD_XD_0101_33
2.51.4 | Lớp giấy dầu | m2 | 1148.8 | Chi tiết khối lượng theo Tập 2-Yêu cầu kỹ thuật và Tập 3 các bản vẽ thiết kế CD_XD_0101_33
2.51.5 | Bê tông mặt đường, đá 1x2, mác 350 | m3 | 229.76 | Chi tiết khối lượng theo Tập 2-Yêu cầu kỹ thuật và Tập 3 các bản vẽ thiết kế CD_XD_0101_33
2.52 | PHẦN CÔNG VIỆC DO NHÀ THẦU THỰC HIỆN, VẬT LIỆU XÂY DỰNG DO NHÀ THẦU CUNG CẤP, SẢN XUẤT GIA CÔNG, VẬN CHUYỂN VÀ THI CÔNG LẮP ĐẶT HOÀN TẤT TẠI CÔNG TRƯỜNG - NHÀ ĐIỀU KHIỂN (32.5x14 m2) - MÓNG, NHÀ THẦU SỬ DỤNG ĐÁ 4x6 KHAI THÁC TẠI CHỖ CHO CÔNG TÁC BÊ TÔNG LÓT Xem Tập 2-Yêu cầu kỹ thuật và Tập 3 các bản vẽ thiết kế CD_XD_0402_01, 02, 03 |  |  | Chi tiết khối lượng theo Tập 2-Yêu cầu kỹ thuật và Tập 3 các bản vẽ thiết kế CD_XD_0402_01, 02, 03
2.52.1 | Đào đất | Lô | 1 | Chi tiết khối lượng theo Tập 2-Yêu cầu kỹ thuật và Tập 3 các bản vẽ thiết kế CD_XD_0402_01, 02, 03
2.52.2 | Bê tông lót móng đá 4x6 B7,5 | m3 | 10.952 | Chi tiết khối lượng theo Tập 2-Yêu cầu kỹ thuật và Tập 3 các bản vẽ thiết kế CD_XD_0402_01, 02, 03
2.52.3 | Bê tông móng đá 1x2 B20 | m3 | 28.4053 | Chi tiết khối lượng theo Tập 2-Yêu cầu kỹ thuật và Tập 3 các bản vẽ thiết kế CD_XD_0402_01, 02, 03
2.52.4 | Cốt thép móng, đường kính cốt thép <= 10mm | kg | 247.7 | Chi tiết khối lượng theo Tập 2-Yêu cầu kỹ thuật và Tập 3 các bản vẽ thiết kế CD_XD_0402_01, 02, 03
2.52.5 | Cốt thép móng, đường kính cốt thép <= 18mm | kg | 2206.4 | Chi tiết khối lượng theo Tập 2-Yêu cầu kỹ thuật và Tập 3 các bản vẽ thiết kế CD_XD_0402_01, 02, 03
2.52.6 | Cốt thép móng, đường kính cốt thép > 18mm | kg | 290.1 | Chi tiết khối lượng theo Tập 2-Yêu cầu kỹ thuật và Tập 3 các bản vẽ thiết kế CD_XD_0402_01, 02, 03
2.52.7 | Đắp đất | Lô | 1 | Chi tiết khối lượng theo Tập 2-Yêu cầu kỹ thuật và Tập 3 các bản vẽ thiết kế CD_XD_0402_01, 02, 03
2.53 | PHẦN CÔNG VIỆC DO NHÀ THẦU THỰC HIỆN, VẬT LIỆU XÂY DỰNG DO NHÀ THẦU CUNG CẤP, SẢN XUẤT GIA CÔNG, VẬN CHUYỂN VÀ THI CÔNG LẮP ĐẶT HOÀN TẤT TẠI CÔNG TRƯỜNG - NHÀ ĐIỀU KHIỂN (32.5x14 m2) - CỘT |  |  | Chi tiết khối lượng theo Tập 2-Yêu cầu kỹ thuật và Tập 3 các bản vẽ thiết kế
2.53.1 | Bê tông cột, đá 1x2 B20 | m3 | 15.6099 | Chi tiết khối lượng theo Tập 2-Yêu cầu kỹ thuật và Tập 3 các bản vẽ thiết kế
2.53.2 | Cốt thép cột Ø <=10 | kg | 342 | Chi tiết khối lượng theo Tập 2-Yêu cầu kỹ thuật và Tập 3 các bản vẽ thiết kế
2.53.3 | Cốt thép cột Ø <=18 | kg | 1670.5 | Chi tiết khối lượng theo Tập 2-Yêu cầu kỹ thuật và Tập 3 các bản vẽ thiết kế
2.54 | PHẦN CÔNG VIỆC DO NHÀ THẦU THỰC HIỆN, VẬT LIỆU XÂY DỰNG DO NHÀ THẦU CUNG CẤP, SẢN XUẤT GIA CÔNG, VẬN CHUYỂN VÀ THI CÔNG LẮP ĐẶT HOÀN TẤT TẠI CÔNG TRƯỜNG - NHÀ ĐIỀU KHIỂN (32.5x14 m2) - ĐÀ KIỀNG VÀ SÀN TRỆT, NHÀ THẦU SỬ DỤNG ĐÁ 4x6 KHAI THÁC TẠI CHỖ CHO CÔNG TÁC BÊ TÔNG LÓT Xem Tập 2-Yêu cầu kỹ thuật và Tập 3 các bản vẽ thiết kế CD_XD_0402_04 |  |  | Xem Tập 2-Yêu cầu kỹ thuật và Tập 3 các bản vẽ thiết kế CD_XD_0402_04
2.54.1 | Bê tông lót nền sàn trệt đá 4x6 B7,5 | m3 | 41.9 | Chi tiết khối lượng theo Tập 2-Yêu cầu kỹ thuật và Tập 3 các bản vẽ thiết kế
2.54.2 | BT dầm trệt đá 1x2, B20 | m3 | 41.995 | Chi tiết khối lượng theo Tập 2-Yêu cầu kỹ thuật và Tập 3 các bản vẽ thiết kế
2.54.3 | BT nền trệt đá 1x2, B20 | m3 | 70.4884 | Chi tiết khối lượng theo Tập 2-Yêu cầu kỹ thuật và Tập 3 các bản vẽ thiết kế
2.54.4 | Cốt thép đà kiềng đường kính cốt thép <= 10mm | kg | 967.1 | Chi tiết khối lượng theo Tập 2-Yêu cầu kỹ thuật và Tập 3 các bản vẽ thiết kế
2.54.5 | Cốt thép đà kiềng đường kính cốt thép <= 18mm | kg | 3713.9 | Chi tiết khối lượng theo Tập 2-Yêu cầu kỹ thuật và Tập 3 các bản vẽ thiết kế
2.54.6 | Cốt thép đà kiềng đường kính cốt thép > 18mm | kg | 312.3 | Chi tiết khối lượng theo Tập 2-Yêu cầu kỹ thuật và Tập 3 các bản vẽ thiết kế
2.54.7 | Cốt thép sàn trệt đường kính cốt thép <= 10mm | kg | 5240.1 | Chi tiết khối lượng theo Tập 2-Yêu cầu kỹ thuật và Tập 3 các bản vẽ thiết kế
2.55 | PHẦN CÔNG VIỆC DO NHÀ THẦU THỰC HIỆN, VẬT LIỆU XÂY DỰNG DO NHÀ THẦU CUNG CẤP, SẢN XUẤT GIA CÔNG, VẬN CHUYỂN VÀ THI CÔNG LẮP ĐẶT HOÀN TẤT TẠI CÔNG TRƯỜNG - NHÀ ĐIỀU KHIỂN (32.5x14 m2) -DẦM SÀN MÁI Xem tập 2: Hồ sơ kỹ thuật và Tập 3: Các bản vẽ thiết kế CD_XD_0402_36-39 |  |  | Xem tập 2: Hồ sơ kỹ thuật và Tập 3: Các bản vẽ thiết kế CD_XD_0402_36-39
2.55.1 | Bê tông dầm mái, đá 1x2, B20 | m3 | 23.938 | Chi tiết khối lượng theo Tập 2-Yêu cầu kỹ thuật và Tập 3 các bản vẽ thiết kế
2.55.2 | Cốt thép dầm mái, đường kính cốt thép <= 10mm | kg | 3689.1 | Chi tiết khối lượng theo Tập 2-Yêu cầu kỹ thuật và Tập 3 các bản vẽ thiết kế
2.55.3 | Cốt thép dầm mái, đường kính cốt thép <= 18mm | kg | 3390.1 | Chi tiết khối lượng theo Tập 2-Yêu cầu kỹ thuật và Tập 3 các bản vẽ thiết kế
2.55.4 | Cốt thép sàn mái, đường kính cốt thép <=10mm | kg | 4496.3 | Chi tiết khối lượng theo Tập 2-Yêu cầu kỹ thuật và Tập 3 các bản vẽ thiết kế
2.55.5 | Bê tông sàn mái đá 1x2, B20 | m3 | 54.7324 | Chi tiết khối lượng theo Tập 2-Yêu cầu kỹ thuật và Tập 3 các bản vẽ thiết kế
2.56 | PHẦN CÔNG VIỆC DO NHÀ THẦU THỰC HIỆN, VẬT LIỆU XÂY DỰNG DO NHÀ THẦU CUNG CẤP, SẢN XUẤT GIA CÔNG, VẬN CHUYỂN VÀ THI CÔNG LẮP ĐẶT HOÀN TẤT TẠI CÔNG TRƯỜNG - NHÀ ĐIỀU KHIỂN (32.5x14 m2) -LANH TÔ- Ô VĂNG Xem tập 2: Hồ sơ kỹ thuật và Tập 3: Các bản vẽ thiết kế CD_XD_0402_40 |  |  | Xem tập 2: Hồ sơ kỹ thuật và Tập 3: Các bản vẽ thiết kế CD_XD_0402_40
2.56.1 | Bê tông lanh tô, ô văng đá 1x2 B20 | m3 | 8.5834 | Chi tiết khối lượng theo Tập 2-Yêu cầu kỹ thuật và Tập 3 các bản vẽ thiết kế
2.56.2 | Cốt thép lanh tô đường kính cốt thép <= 10mm | kg | 3593.1 | Chi tiết khối lượng theo Tập 2-Yêu cầu kỹ thuật và Tập 3 các bản vẽ thiết kế
2.56.3 | Cốt thép lanh tô đường kính cốt thép <= 18mm | kg | 2859.6 | Chi tiết khối lượng theo Tập 2-Yêu cầu kỹ thuật và Tập 3 các bản vẽ thiết kế
2.57 | PHẦN CÔNG VIỆC DO NHÀ THẦU THỰC HIỆN, VẬT LIỆU XÂY DỰNG DO NHÀ THẦU CUNG CẤP, SẢN XUẤT GIA CÔNG, VẬN CHUYỂN VÀ THI CÔNG LẮP ĐẶT HOÀN TẤT TẠI CÔNG TRƯỜNG - NHÀ ĐIỀU KHIỂN (32.5x14 m2) - CẤP THOÁT NƯỚC |  |  | Chi tiết khối lượng theo Tập 2-Yêu cầu kỹ thuật và Tập 3 các bản vẽ thiết kế
2.57.1 | Bộ 2 cột lọc nước Composite D400x1700, công suất 3,2 - 4,5m3/h | bộ | 1 | Chi tiết khối lượng theo Tập 2-Yêu cầu kỹ thuật và Tập 3 các bản vẽ thiết kế
2.57.2 | Bể chứa nước bằng inox, dung tích bể 1,0m3 (bao gồm chân đế) | bồn | 1 | Chi tiết khối lượng theo Tập 2-Yêu cầu kỹ thuật và Tập 3 các bản vẽ thiết kế
2.57.3 | Bể chứa nước bằng inox, dung tích bể 2,0m3 (bao gồm chân đế) | bồn | 1 | Chi tiết khối lượng theo Tập 2-Yêu cầu kỹ thuật và Tập 3 các bản vẽ thiết kế
2.57.4 | Phao cơ | Bộ | 1 | Chi tiết khối lượng theo Tập 2-Yêu cầu kỹ thuật và Tập 3 các bản vẽ thiết kế
2.57.5 | Tiểu nam +vòi (phụ kiện kèm theo) | bộ | 1 | Chi tiết khối lượng theo Tập 2-Yêu cầu kỹ thuật và Tập 3 các bản vẽ thiết kế
2.57.6 | Gương soi | bộ | 1 | Chi tiết khối lượng theo Tập 2-Yêu cầu kỹ thuật và Tập 3 các bản vẽ thiết kế
2.57.7 | Lavabo +chân treo +vòi (phụ kiện kèm theo) | bộ | 1 | Chi tiết khối lượng theo Tập 2-Yêu cầu kỹ thuật và Tập 3 các bản vẽ thiết kế
2.57.8 | Vòi (1 vòi) tắm hương sen ( củ sen +vòi sen ) | bộ | 1 | Chi tiết khối lượng theo Tập 2-Yêu cầu kỹ thuật và Tập 3 các bản vẽ thiết kế
2.57.9 | Bàn cầu bệt có thùng xả+vòi xịt +tê thau | bộ | 1 | Chi tiết khối lượng theo Tập 2-Yêu cầu kỹ thuật và Tập 3 các bản vẽ thiết kế
2.57.10 | Kệ kính | bộ | 1 | Chi tiết khối lượng theo Tập 2-Yêu cầu kỹ thuật và Tập 3 các bản vẽ thiết kế
2.57.11 | Giá treo | bộ | 1 | Chi tiết khối lượng theo Tập 2-Yêu cầu kỹ thuật và Tập 3 các bản vẽ thiết kế
2.57.12 | Hộp đựng xà bông | bộ | 1 | Chi tiết khối lượng theo Tập 2-Yêu cầu kỹ thuật và Tập 3 các bản vẽ thiết kế
2.57.13 | Hộp đựng giấy vệ sinh | bộ | 1 | Chi tiết khối lượng theo Tập 2-Yêu cầu kỹ thuật và Tập 3 các bản vẽ thiết kế
2.57.14 | Phểu thu nước bằng Inox | bộ | 2 | Chi tiết khối lượng theo Tập 2-Yêu cầu kỹ thuật và Tập 3 các bản vẽ thiết kế
2.57.15 | Van thau Ø 42 | cái | 1 | Chi tiết khối lượng theo Tập 2-Yêu cầu kỹ thuật và Tập 3 các bản vẽ thiết kế
2.57.16 | Van thau Ø 34 | cái | 1 | Chi tiết khối lượng theo Tập 2-Yêu cầu kỹ thuật và Tập 3 các bản vẽ thiết kế
2.57.17 | Ống uPVC Ø 114 dày 3.2mm | m | 7 | Chi tiết khối lượng theo Tập 2-Yêu cầu kỹ thuật và Tập 3 các bản vẽ thiết kế
2.57.18 | Ống uPVC Ø 90, dày 2.9mm | m | 7 | Chi tiết khối lượng theo Tập 2-Yêu cầu kỹ thuật và Tập 3 các bản vẽ thiết kế
2.57.19 | Ống uPVC Ø 60, dày 2.8mm | m | 1 | Chi tiết khối lượng theo Tập 2-Yêu cầu kỹ thuật và Tập 3 các bản vẽ thiết kế
2.57.20 | Ống uPVC Ø 42, dày 2.1mm | m | 10 | Chi tiết khối lượng theo Tập 2-Yêu cầu kỹ thuật và Tập 3 các bản vẽ thiết kế
2.57.21 | Ống uPVC Ø 34, dày 2.0mm | m | 60.5 | Chi tiết khối lượng theo Tập 2-Yêu cầu kỹ thuật và Tập 3 các bản vẽ thiết kế
2.57.22 | Ống uPVC Ø 27, dày 2.0mm | m | 2.5 | Chi tiết khối lượng theo Tập 2-Yêu cầu kỹ thuật và Tập 3 các bản vẽ thiết kế
2.57.23 | Cút nhựa uPVC Ø 90 | cái | 2 | Chi tiết khối lượng theo Tập 2-Yêu cầu kỹ thuật và Tập 3 các bản vẽ thiết kế
2.57.24 | Cút nhựa uPVC Ø 42-90 | cái | 1 | Chi tiết khối lượng theo Tập 2-Yêu cầu kỹ thuật và Tập 3 các bản vẽ thiết kế
2.57.25 | Cút nhựa uPVC Ø 34-90 | cái | 2 | Chi tiết khối lượng theo Tập 2-Yêu cầu kỹ thuật và Tập 3 các bản vẽ thiết kế
2.57.26 | Cút nhựa uPVC Ø 114 | cái | 2 | Chi tiết khối lượng theo Tập 2-Yêu cầu kỹ thuật và Tập 3 các bản vẽ thiết kế
2.57.27 | Tê nhựa uPVC Ø 90-60-90 | cái | 1 | Chi tiết khối lượng theo Tập 2-Yêu cầu kỹ thuật và Tập 3 các bản vẽ thiết kế
2.57.28 | Cút nhựa uPVC Ø 34 | cái | 2 | Chi tiết khối lượng theo Tập 2-Yêu cầu kỹ thuật và Tập 3 các bản vẽ thiết kế
2.57.29 | Cút nhựa uPVC Ø 42 | cái | 1 | Chi tiết khối lượng theo Tập 2-Yêu cầu kỹ thuật và Tập 3 các bản vẽ thiết kế
2.57.30 | Cút nhựa uPVC Ø 60 | cái | 1 | Chi tiết khối lượng theo Tập 2-Yêu cầu kỹ thuật và Tập 3 các bản vẽ thiết kế
2.57.31 | Cút nhựa uPVC Ø 90 | cái | 1 | Chi tiết khối lượng theo Tập 2-Yêu cầu kỹ thuật và Tập 3 các bản vẽ thiết kế
2.57.32 | Xi phông D60 | cái | 1 | Chi tiết khối lượng theo Tập 2-Yêu cầu kỹ thuật và Tập 3 các bản vẽ thiết kế
2.57.33 | Xi phông D42 | cái | 1 | Chi tiết khối lượng theo Tập 2-Yêu cầu kỹ thuật và Tập 3 các bản vẽ thiết kế
2.57.34 | Đầu bịt ống thông hơi | cái | 1 | Chi tiết khối lượng theo Tập 2-Yêu cầu kỹ thuật và Tập 3 các bản vẽ thiết kế
2.57.35 | Neo ống | bộ | 4 | Chi tiết khối lượng theo Tập 2-Yêu cầu kỹ thuật và Tập 3 các bản vẽ thiết kế
2.57.36 | Máy bơm tạo áp 400W | bộ | 1 | Chi tiết khối lượng theo Tập 2-Yêu cầu kỹ thuật và Tập 3 các bản vẽ thiết kế
2.58 | PHẦN CÔNG VIỆC DO NHÀ THẦU THỰC HIỆN, VẬT LIỆU XÂY DỰNG DO NHÀ THẦU CUNG CẤP, SẢN XUẤT GIA CÔNG, VẬN CHUYỂN VÀ THI CÔNG LẮP ĐẶT HOÀN TẤT TẠI CÔNG TRƯỜNG - NHÀ ĐIỀU KHIỂN (32.5x14 m2) - CỬA ĐI, CỬA SỔ |  |  | Chi tiết khối lượng theo Tập 2-Yêu cầu kỹ thuật và Tập 3 các bản vẽ thiết kế
2.58.1 | Cửa đi khung nhôm hệ 55 dày 2mm, kính cường lực dày 8mm, (bao gồm : khóa, chốt, bản lề, khủy thủy lực...) | m2 | 64.26 | Chi tiết khối lượng theo Tập 2-Yêu cầu kỹ thuật và Tập 3 các bản vẽ thiết kế
2.58.2 | Cửa đi chống cháy, giới hạn chịu lửa EI60 thép khung dày 1,2mm, cánh cửa dày 40mm, mặt trong và mặt ngoài dày 1mm | m2 | 6.2 | Chi tiết khối lượng theo Tập 2-Yêu cầu kỹ thuật và Tập 3 các bản vẽ thiết kế
2.58.3 | Cửa sổ khung nhôm hệ 55 dày 2mm, kính cường lực dày 8mm, (bao gồm : khóa, bản lề..) | m2 | 42.84 | Chi tiết khối lượng theo Tập 2-Yêu cầu kỹ thuật và Tập 3 các bản vẽ thiết kế
2.59 | PHẦN CÔNG VIỆC DO NHÀ THẦU THỰC HIỆN, VẬT LIỆU XÂY DỰNG DO NHÀ THẦU CUNG CẤP, SẢN XUẤT GIA CÔNG, VẬN CHUYỂN VÀ THI CÔNG LẮP ĐẶT HOÀN TẤT TẠI CÔNG TRƯỜNG - NHÀ ĐIỀU KHIỂN (32.5x14 m2) - XÂY TÔ TRÁT TƯỜNG, LÁT NỀN, NHÀ THẦU SỬ DỤNG ĐÁ 4x6 KHAI THÁC TẠI CHỖ CHO CÔNG TÁC BÊ TÔNG LÓT |  |  | Chi tiết khối lượng theo Tập 2-Yêu cầu kỹ thuật và Tập 3 các bản vẽ thiết kế
2.59.1 | Bê tông lót đá 4x6 B7,5 bó hè,bó nền ,tam cấp; bề rộng <= 2,5m | m3 | 11.01 | Chi tiết khối lượng theo Tập 2-Yêu cầu kỹ thuật và Tập 3 các bản vẽ thiết kế
2.59.2 | Đắp cát nền | m3 | 194.42 | Chi tiết khối lượng theo Tập 2-Yêu cầu kỹ thuật và Tập 3 các bản vẽ thiết kế
2.59.3 | Xây gạch không nung 8x8x19, chiều dày <= 30cm, vữa XM mác 75 | m3 | 105.7212 | Chi tiết khối lượng theo Tập 2-Yêu cầu kỹ thuật và Tập 3 các bản vẽ thiết kế
2.59.4 | Xây tam cấp bậc cấp ,bằng gạch thẻ không nung | m3 | 7.245 | Chi tiết khối lượng theo Tập 2-Yêu cầu kỹ thuật và Tập 3 các bản vẽ thiết kế
2.59.5 | Xây gạch không nung 8x8x19, chiều dày <= 10cm, vữa XM mác 75 | m3 | 9.3393 | Chi tiết khối lượng theo Tập 2-Yêu cầu kỹ thuật và Tập 3 các bản vẽ thiết kế
2.59.6 | Trát tường ngoài, chiều dày trát 1,5cm, vữa XM mác 75 | m2 | 413.5213 | Chi tiết khối lượng theo Tập 2-Yêu cầu kỹ thuật và Tập 3 các bản vẽ thiết kế
2.59.7 | Trát tường trong, chiều dày trát 1,5cm, vữa XM mác 75 | m2 | 881.26 | Chi tiết khối lượng theo Tập 2-Yêu cầu kỹ thuật và Tập 3 các bản vẽ thiết kế
2.59.8 | Trát xà dầm, vữa XM B5 | m2 | 300.6 | Chi tiết khối lượng theo Tập 2-Yêu cầu kỹ thuật và Tập 3 các bản vẽ thiết kế
2.59.9 | Trát trần, vữa XM B5 | m2 | 275.948 | Chi tiết khối lượng theo Tập 2-Yêu cầu kỹ thuật và Tập 3 các bản vẽ thiết kế
2.59.10 | Trát trụ cột, dày 1,5 cm, vữa B5 | m2 | 68.04 | Chi tiết khối lượng theo Tập 2-Yêu cầu kỹ thuật và Tập 3 các bản vẽ thiết kế
2.59.11 | Trát phào đơn, vữa XM B5 | m | 75.56 | Chi tiết khối lượng theo Tập 2-Yêu cầu kỹ thuật và Tập 3 các bản vẽ thiết kế
2.59.12 | Bả bằng bột bả vào tường | m2 | 1294.7813 | Chi tiết khối lượng theo Tập 2-Yêu cầu kỹ thuật và Tập 3 các bản vẽ thiết kế
2.59.13 | Bả bằng bột bả vào cột, dầm, trần | m2 | 644.588 | Chi tiết khối lượng theo Tập 2-Yêu cầu kỹ thuật và Tập 3 các bản vẽ thiết kế
2.59.14 | Sơn nước tường mặt trong | m2 | 881.26 | Chi tiết khối lượng theo Tập 2-Yêu cầu kỹ thuật và Tập 3 các bản vẽ thiết kế
2.59.15 | Sơn nước tường mặt ngoài | m2 | 413.5213 | Chi tiết khối lượng theo Tập 2-Yêu cầu kỹ thuật và Tập 3 các bản vẽ thiết kế
2.59.16 | Sơn dầm, trần, cột | m2 | 644.588 | Chi tiết khối lượng theo Tập 2-Yêu cầu kỹ thuật và Tập 3 các bản vẽ thiết kế
2.59.17 | Kẻ joint tường | m | 88 | Chi tiết khối lượng theo Tập 2-Yêu cầu kỹ thuật và Tập 3 các bản vẽ thiết kế
2.59.18 | Gạch Terrazzo 40x40 vỉa hè | m2 | 104.05 | Chi tiết khối lượng theo Tập 2-Yêu cầu kỹ thuật và Tập 3 các bản vẽ thiết kế
2.59.19 | Gạch Granite 600x600 | m2 | 101.42 | Chi tiết khối lượng theo Tập 2-Yêu cầu kỹ thuật và Tập 3 các bản vẽ thiết kế
2.59.20 | Gạch Granite kháng axit 600x600 cho phòng Ắc quy | m2 | 45.52 | Chi tiết khối lượng theo Tập 2-Yêu cầu kỹ thuật và Tập 3 các bản vẽ thiết kế
2.59.21 | Gạch Granite 300x300 WC | m2 | 7.13 | Chi tiết khối lượng theo Tập 2-Yêu cầu kỹ thuật và Tập 3 các bản vẽ thiết kế
2.59.22 | Tấm sàn nâng kỹ thuật kích thước 600x600x35 (chịu tải trọng tập trung ≥ 4,5KN/điểm) | m2 | 235.65 | Chi tiết khối lượng theo Tập 2-Yêu cầu kỹ thuật và Tập 3 các bản vẽ thiết kế | Hoàn thiện lớp phủ chống tĩnh điện dày 1mm (HPL), giữa là lớp bê tông nhẹ, mặt dưới là tấm hợp kim nhôm dày 1,8mm bao gồm hệ giá đỡ và chân đế mạ kẽm và sơn 2 lớp Line-X (Chống xâm thực trong môi trường nhiễm mặn)
2.59.23 | Trần khung nhôm T đặt nổi, sơn tĩnh điện, tấm trần smartboard dày 6mm có phủ PVC in hoa văn trang trí | m2 | 346.06 | Chi tiết khối lượng theo Tập 2-Yêu cầu kỹ thuật và Tập 3 các bản vẽ thiết kế
2.59.24 | Gạch kháng axit 300x600 cao 2.4m, tường nhà Accus | m2 | 63.6 | Chi tiết khối lượng theo Tập 2-Yêu cầu kỹ thuật và Tập 3 các bản vẽ thiết kế
2.59.25 | Gạch 300x600 cao 2,4m, tường nhà WC | m2 | 34.12 | Chi tiết khối lượng theo Tập 2-Yêu cầu kỹ thuật và Tập 3 các bản vẽ thiết kế
2.59.26 | Gạch Granite chân tường 120x600 | m2 | 11.7 | Chi tiết khối lượng theo Tập 2-Yêu cầu kỹ thuật và Tập 3 các bản vẽ thiết kế
2.59.27 | Đá bóc 100x200x20 màu xám chân tường bó nền | m2 | 38.8 | Chi tiết khối lượng theo Tập 2-Yêu cầu kỹ thuật và Tập 3 các bản vẽ thiết kế
2.59.28 | Láng vữa B7,5 dày trung bình 9cm mái + sê nô | m2 | 433.832 | Chi tiết khối lượng theo Tập 2-Yêu cầu kỹ thuật và Tập 3 các bản vẽ thiết kế
2.59.29 | Gạch chữ U 200x200x80mm chống nóng M75 | m2 | 402.6 | Chi tiết khối lượng theo Tập 2-Yêu cầu kỹ thuật và Tập 3 các bản vẽ thiết kế
2.59.30 | Đá granít tự nhiên bậc tam cấp | m2 | 48.3 | Chi tiết khối lượng theo Tập 2-Yêu cầu kỹ thuật và Tập 3 các bản vẽ thiết kế
2.59.31 | Màng khò bitum chống thấm | m2 | 433.832 | Chi tiết khối lượng theo Tập 2-Yêu cầu kỹ thuật và Tập 3 các bản vẽ thiết kế
2.59.32 | Nẹp nhựa giữ ống | Cái | 45 | Chi tiết khối lượng theo Tập 2-Yêu cầu kỹ thuật và Tập 3 các bản vẽ thiết kế
2.59.33 | Quả cầu chắn rác | bộ | 15 | Chi tiết khối lượng theo Tập 2-Yêu cầu kỹ thuật và Tập 3 các bản vẽ thiết kế
2.59.34 | Thang sắt (bao gồm bulong neo) | kg | 134.3 | Chi tiết khối lượng theo Tập 2-Yêu cầu kỹ thuật và Tập 3 các bản vẽ thiết kế
2.60 | PHẦN CÔNG VIỆC DO NHÀ THẦU THỰC HIỆN, VẬT LIỆU XÂY DỰNG DO NHÀ THẦU CUNG CẤP, SẢN XUẤT GIA CÔNG, VẬN CHUYỂN VÀ THI CÔNG LẮP ĐẶT HOÀN TẤT TẠI CÔNG TRƯỜNG - MƯƠNG CÁP TRONG NHÀ Xem Tập 2-Yêu cầu kỹ thuật và Tập 3 các bản vẽ thiết kế CD_XD_0403_01-07 |  |  | Xem Tập 2-Yêu cầu kỹ thuật và Tập 3 các bản vẽ thiết kế CD_XD_0403_01-07
2.60.1 | Gia công thép hình mạ kẽm giá đỡ tủ | kg | 3471.8 | Xem Tập 2-Yêu cầu kỹ thuật và Tập 3 các bản vẽ thiết kế CD_XD_0403_01-07
2.60.2 | Gia công thép hình mạ kẽm máng đỡ cáp | kg | 2574.7 | Xem Tập 2-Yêu cầu kỹ thuật và Tập 3 các bản vẽ thiết kế CD_XD_0403_01-07
2.60.3 | Lắp dựng giá đỡ và máng cáp thép hình | kg | 6348.8 | Xem Tập 2-Yêu cầu kỹ thuật và Tập 3 các bản vẽ thiết kế CD_XD_0403_01-07
2.60.4 | Bu lông dãn chân M10x80 | bộ | 760 | Xem Tập 2-Yêu cầu kỹ thuật và Tập 3 các bản vẽ thiết kế CD_XD_0403_01-07
2.60.5 | Bu lông dãn chân M6x30 | bộ | 724 | Xem Tập 2-Yêu cầu kỹ thuật và Tập 3 các bản vẽ thiết kế CD_XD_0403_01-07
2.60.6 | Tấm đan cemboard làm nắp | m2 | 17.43 | Xem Tập 2-Yêu cầu kỹ thuật và Tập 3 các bản vẽ thiết kế CD_XD_0403_01-07
2.60.7 | Ống nhựa uPVC D168 | m | 104.6 | Xem Tập 2-Yêu cầu kỹ thuật và Tập 3 các bản vẽ thiết kế CD_XD_0403_01-07
2.60.8 | Tường gạch chống cháy lan, dày 100mm | m2 | 10 | Xem Tập 2-Yêu cầu kỹ thuật và Tập 3 các bản vẽ thiết kế CD_XD_0403_01-07
2.60.9 | Trát tường chiều dày trát 1,5cm, vữa XM mác 75 | m2 | 20 | Xem Tập 2-Yêu cầu kỹ thuật và Tập 3 các bản vẽ thiết kế CD_XD_0403_01-07
2.60.10 | Bọt Foam trương nở chống cháy lan | m3 | 1 | Xem Tập 2-Yêu cầu kỹ thuật và Tập 3 các bản vẽ thiết kế CD_XD_0403_01-07
2.61 | PHẦN CÔNG VIỆC DO NHÀ THẦU THỰC HIỆN, VẬT LIỆU XÂY DỰNG DO NHÀ THẦU CUNG CẤP, SẢN XUẤT GIA CÔNG, VẬN CHUYỂN VÀ THI CÔNG LẮP ĐẶT HOÀN TẤT TẠI CÔNG TRƯỜNG - NHÀ BẢO VỆ (9x4,5 m2), NHÀ THẦU SỬ DỤNG ĐÁ 4x6 KHAI THÁC TẠI CHỖ CHO CÔNG TÁC BÊ TÔNG LÓT Xem Tập 2-Yêu cầu kỹ thuật và Tập 3 các bản vẽ thiết kế CD_XD_0403_01-07 |  |  | Xem Tập 2-Yêu cầu kỹ thuật và Tập 3 các bản vẽ thiết kế CD_XD_0403_01-07
2.61.1 | Đào đất | Lô | 1 | Chi tiết khối lượng theo Tập 2-Yêu cầu kỹ thuật và Tập 3 các bản vẽ thiết kế
2.61.2 | Bê tông lót đá 4x6 B7.5 | m3 | 2.734 | Chi tiết khối lượng theo Tập 2-Yêu cầu kỹ thuật và Tập 3 các bản vẽ thiết kế
2.61.3 | Bê tông móng,đá 1x2 B20 | m3 | 2.077 | Chi tiết khối lượng theo Tập 2-Yêu cầu kỹ thuật và Tập 3 các bản vẽ thiết kế
2.61.4 | Cốt thép móng, đường kính <=18mm | kg | 311.1 | Chi tiết khối lượng theo Tập 2-Yêu cầu kỹ thuật và Tập 3 các bản vẽ thiết kế
2.61.5 | Đắp đất | Lô | 1 | Chi tiết khối lượng theo Tập 2-Yêu cầu kỹ thuật và Tập 3 các bản vẽ thiết kế
2.61.6 | Đắp cát nền công trình | m3 | 17.1 | Chi tiết khối lượng theo Tập 2-Yêu cầu kỹ thuật và Tập 3 các bản vẽ thiết kế
2.61.7 | Bê tông đà kiềng đá 1x2 B20 | m3 | 2.876 | Chi tiết khối lượng theo Tập 2-Yêu cầu kỹ thuật và Tập 3 các bản vẽ thiết kế
2.61.8 | Cốt thép đà kiềng, đường kính <=10mm | kg | 293.5 | Chi tiết khối lượng theo Tập 2-Yêu cầu kỹ thuật và Tập 3 các bản vẽ thiết kế
2.61.9 | Cốt thép đà kiềng, đường kính <=18mm | kg | 1146.8 | Chi tiết khối lượng theo Tập 2-Yêu cầu kỹ thuật và Tập 3 các bản vẽ thiết kế
2.61.10 | Bê tông cột đá 1x2 B20 | m3 | 1.016 | Chi tiết khối lượng theo Tập 2-Yêu cầu kỹ thuật và Tập 3 các bản vẽ thiết kế
2.61.11 | Cốt thép cột, đường kính <=10mm | kg | 229.2 | Chi tiết khối lượng theo Tập 2-Yêu cầu kỹ thuật và Tập 3 các bản vẽ thiết kế
2.61.12 | Cốt thép cột, đường kính <=18mm | kg | 1405.2 | Chi tiết khối lượng theo Tập 2-Yêu cầu kỹ thuật và Tập 3 các bản vẽ thiết kế
2.61.13 | Bê tông dầm mái đá 1x2 B20 | m3 | 3.464 | Chi tiết khối lượng theo Tập 2-Yêu cầu kỹ thuật và Tập 3 các bản vẽ thiết kế
2.61.14 | Cốt thép dầm, đường kính <=10mm | kg | 401.1 | Chi tiết khối lượng theo Tập 2-Yêu cầu kỹ thuật và Tập 3 các bản vẽ thiết kế
2.61.15 | Cốt thép dầm, đường kính <=18mm | kg | 1075.1 | Chi tiết khối lượng theo Tập 2-Yêu cầu kỹ thuật và Tập 3 các bản vẽ thiết kế
2.61.16 | Bê tông dầm giằng mái tole đá 1x2 B20 | m3 | 0.4106 | Chi tiết khối lượng theo Tập 2-Yêu cầu kỹ thuật và Tập 3 các bản vẽ thiết kế
2.61.17 | Cốt thép giằng mái, đường kính <=10mm | kg | 2.4 | Chi tiết khối lượng theo Tập 2-Yêu cầu kỹ thuật và Tập 3 các bản vẽ thiết kế
2.61.18 | Cốt thép giằng mái, đường kính <=18mm | kg | 8.3 | Chi tiết khối lượng theo Tập 2-Yêu cầu kỹ thuật và Tập 3 các bản vẽ thiết kế
2.61.19 | Bê tông lanh tô, ô văng đá 1x2 B20 | m3 | 0.809 | Chi tiết khối lượng theo Tập 2-Yêu cầu kỹ thuật và Tập 3 các bản vẽ thiết kế
2.61.20 | Cốt thép lanh tô, ô văng, đường kính <=10mm | kg | 57.1 | Chi tiết khối lượng theo Tập 2-Yêu cầu kỹ thuật và Tập 3 các bản vẽ thiết kế
2.61.21 | Cốt thép lanh tô, ô văng, đường kính <=18mm | kg | 151.8 | Chi tiết khối lượng theo Tập 2-Yêu cầu kỹ thuật và Tập 3 các bản vẽ thiết kế
2.61.22 | Bê tông sàn mái đá 1x2 B20 | m3 | 5 | Chi tiết khối lượng theo Tập 2-Yêu cầu kỹ thuật và Tập 3 các bản vẽ thiết kế
2.61.23 | Cốt thép sàn mái Ø <=10 | kg | 908.9 | Chi tiết khối lượng theo Tập 2-Yêu cầu kỹ thuật và Tập 3 các bản vẽ thiết kế
2.61.24 | Cốt thép sàn mái Ø >10 | kg | 459.7 | Chi tiết khối lượng theo Tập 2-Yêu cầu kỹ thuật và Tập 3 các bản vẽ thiết kế
2.61.25 | Láng sênô, mái hắt, máng nước dày 1cm, vữa XM mác 75 | m2 | 13.9 | Chi tiết khối lượng theo Tập 2-Yêu cầu kỹ thuật và Tập 3 các bản vẽ thiết kế
2.61.26 | Cung cấp cửa đi khung nhôm hệ 55 dày 2mm, kính cường lực dày 8mm,(bao gồm : khóa, chốt, bản lề, khủy thủy lực...) | m2 | 8.31 | Chi tiết khối lượng theo Tập 2-Yêu cầu kỹ thuật và Tập 3 các bản vẽ thiết kế
2.61.27 | Lắp dựng cửa đi | m2 | 8.31 | Chi tiết khối lượng theo Tập 2-Yêu cầu kỹ thuật và Tập 3 các bản vẽ thiết kế
2.61.28 | Cung cấp cửa sổ khung nhôm hệ 93 dày 2mm, kính cường lực dày 8mm,(bao gồm : khóa, bản lề...) | m2 | 12.24 | Chi tiết khối lượng theo Tập 2-Yêu cầu kỹ thuật và Tập 3 các bản vẽ thiết kế
2.61.29 | Cung cấp cửa sổ khung nhôm hệ 55 dày 2mm, kính cường lực dày 8mm,(bao gồm : khóa, chốt, bản lề, khủy thủy lực...) | m2 | 0.36 | Chi tiết khối lượng theo Tập 2-Yêu cầu kỹ thuật và Tập 3 các bản vẽ thiết kế
2.61.30 | Lắp đặt cửa sổ kính khung nhôm | m2 | 12.6 | Chi tiết khối lượng theo Tập 2-Yêu cầu kỹ thuật và Tập 3 các bản vẽ thiết kế
2.61.31 | Bê tông lót nền đá 1 x 2 B7,5 | m3 | 4.465 | Chi tiết khối lượng theo Tập 2-Yêu cầu kỹ thuật và Tập 3 các bản vẽ thiết kế
2.61.32 | Xây gạch ống 8x8x19, chiều dày 20cm, vữa XM mác 75 | m3 | 13.6818 | Chi tiết khối lượng theo Tập 2-Yêu cầu kỹ thuật và Tập 3 các bản vẽ thiết kế
2.61.33 | Xây gạch ống 8x8x19, chiều dày 10cm, vữa XM mác 75 | m3 | 2.988 | Chi tiết khối lượng theo Tập 2-Yêu cầu kỹ thuật và Tập 3 các bản vẽ thiết kế
2.61.34 | Lợp mái tôn sóng vuông mạ kẽm dày 0,4mm | m2 | 36.63 | Chi tiết khối lượng theo Tập 2-Yêu cầu kỹ thuật và Tập 3 các bản vẽ thiết kế
2.61.35 | Sản xuất xà gồ thép | kg | 502.5 | Chi tiết khối lượng theo Tập 2-Yêu cầu kỹ thuật và Tập 3 các bản vẽ thiết kế
2.61.36 | Lắp xà gồ, giằng thép | kg | 502.5 | Chi tiết khối lượng theo Tập 2-Yêu cầu kỹ thuật và Tập 3 các bản vẽ thiết kế
2.61.37 | Sơn sắt thép bằng sơn các loại, 1 nước lót, 2 nước phủ | m2 | 25.125 | Chi tiết khối lượng theo Tập 2-Yêu cầu kỹ thuật và Tập 3 các bản vẽ thiết kế
2.61.38 | Nền sàn WC gạch ceramic 300x300 | m2 | 2.88 | Chi tiết khối lượng theo Tập 2-Yêu cầu kỹ thuật và Tập 3 các bản vẽ thiết kế
2.61.39 | Nền + sảnh gạch granit 600x600 | m2 | 42.005 | Chi tiết khối lượng theo Tập 2-Yêu cầu kỹ thuật và Tập 3 các bản vẽ thiết kế
2.61.40 | Ốp gạch ceramic 300x600 WC | m2 | 16.32 | Chi tiết khối lượng theo Tập 2-Yêu cầu kỹ thuật và Tập 3 các bản vẽ thiết kế
2.61.41 | Ốp gạch Granite chân tường 100x600 | m2 | 2.61 | Chi tiết khối lượng theo Tập 2-Yêu cầu kỹ thuật và Tập 3 các bản vẽ thiết kế
2.61.42 | Ốp gạch granit chân tường mặt đứng | m2 | 10.8 | Chi tiết khối lượng theo Tập 2-Yêu cầu kỹ thuật và Tập 3 các bản vẽ thiết kế
2.61.43 | Trát tường trong, chiều dày trát 1,5cm, vữa XM mác 75 | m2 | 139.13 | Chi tiết khối lượng theo Tập 2-Yêu cầu kỹ thuật và Tập 3 các bản vẽ thiết kế
2.61.44 | Trát tường ngoài, chiều dày trát 1,5cm, vữa XM mác 75 | m2 | 76.01 | Chi tiết khối lượng theo Tập 2-Yêu cầu kỹ thuật và Tập 3 các bản vẽ thiết kế
2.61.45 | Trát xà dầm, vữa XM mác 75 | m2 | 53.2456 | Chi tiết khối lượng theo Tập 2-Yêu cầu kỹ thuật và Tập 3 các bản vẽ thiết kế
2.61.46 | Trát trần, vữa XM mác 75 | m2 | 13.9 | Chi tiết khối lượng theo Tập 2-Yêu cầu kỹ thuật và Tập 3 các bản vẽ thiết kế
2.61.47 | Trát cột, chiều dày trát 1,5cm, vữa XM mác 75 | m2 | 4.56 | Chi tiết khối lượng theo Tập 2-Yêu cầu kỹ thuật và Tập 3 các bản vẽ thiết kế
2.61.48 | Trát gờ chỉ cho sê nô, tường đầu hồi | m | 25.2 | Chi tiết khối lượng theo Tập 2-Yêu cầu kỹ thuật và Tập 3 các bản vẽ thiết kế
2.61.49 | Kẻ chỉ lõm sâu 10 rộng 20 | m | 58.5 | Chi tiết khối lượng theo Tập 2-Yêu cầu kỹ thuật và Tập 3 các bản vẽ thiết kế
2.61.50 | Láng sênô, mái hắt, máng nước dày 1cm, vữa XM mác 100 | m2 | 13.9 | Chi tiết khối lượng theo Tập 2-Yêu cầu kỹ thuật và Tập 3 các bản vẽ thiết kế
2.61.51 | Quét Sika -Latex cho mái và sê nô | m2 | 13.9 | Chi tiết khối lượng theo Tập 2-Yêu cầu kỹ thuật và Tập 3 các bản vẽ thiết kế
2.61.52 | Bả bằng bột bả vào tường | m2 | 198.82 | Chi tiết khối lượng theo Tập 2-Yêu cầu kỹ thuật và Tập 3 các bản vẽ thiết kế
2.61.53 | Bả bằng bột bả vào cột, dầm, trần | m2 | 71.7056 | Chi tiết khối lượng theo Tập 2-Yêu cầu kỹ thuật và Tập 3 các bản vẽ thiết kế
2.61.54 | Sơn nước tường mặt trong | m2 | 122.81 | Chi tiết khối lượng theo Tập 2-Yêu cầu kỹ thuật và Tập 3 các bản vẽ thiết kế
2.61.55 | Sơn nước tường mặt ngoài | m2 | 76.01 | Chi tiết khối lượng theo Tập 2-Yêu cầu kỹ thuật và Tập 3 các bản vẽ thiết kế
2.61.56 | Sơn dầm, trần, cột | m2 | 71.7056 | Chi tiết khối lượng theo Tập 2-Yêu cầu kỹ thuật và Tập 3 các bản vẽ thiết kế
2.61.57 | Ống thoát nước uPVC Ø 90 cho sê nô | m | 7.45 | Chi tiết khối lượng theo Tập 2-Yêu cầu kỹ thuật và Tập 3 các bản vẽ thiết kế
2.61.58 | Co PVC D90 | cái | 8 | Chi tiết khối lượng theo Tập 2-Yêu cầu kỹ thuật và Tập 3 các bản vẽ thiết kế
2.61.59 | Vòi tắm hương sen ( củ sen +vòi sen ) | bộ | 1 | Chi tiết khối lượng theo Tập 2-Yêu cầu kỹ thuật và Tập 3 các bản vẽ thiết kế
2.61.60 | Phểu thu nước bằng Inox | bộ | 1 | Chi tiết khối lượng theo Tập 2-Yêu cầu kỹ thuật và Tập 3 các bản vẽ thiết kế
2.61.61 | Bàn cầu bệt có thùng xả+vòi xịt +tê thau | bộ | 1 | Chi tiết khối lượng theo Tập 2-Yêu cầu kỹ thuật và Tập 3 các bản vẽ thiết kế
2.61.62 | Lavabo +chân treo +vòi (phụ kiện kèm theo) | bộ | 1 | Chi tiết khối lượng theo Tập 2-Yêu cầu kỹ thuật và Tập 3 các bản vẽ thiết kế
2.61.63 | Chậu rửa chén + chân treo +vòi (phụ kiện kèm theo) | bộ | 1 | Chi tiết khối lượng theo Tập 2-Yêu cầu kỹ thuật và Tập 3 các bản vẽ thiết kế
2.61.64 | Tủ bếp ( bao gồm tủ treo, mặt đá Granite tự nhiên, tủ bên trên, cửa tủ và các phụ kiện lắp hoàn chỉnh ....) | Trọn bộ | 1 | Chi tiết khối lượng theo Tập 2-Yêu cầu kỹ thuật và Tập 3 các bản vẽ thiết kế
2.61.65 | Gương soi | bộ | 1 | Chi tiết khối lượng theo Tập 2-Yêu cầu kỹ thuật và Tập 3 các bản vẽ thiết kế
2.61.66 | Kệ kính | bộ | 1 | Chi tiết khối lượng theo Tập 2-Yêu cầu kỹ thuật và Tập 3 các bản vẽ thiết kế
2.61.67 | Giá treo | bộ | 1 | Chi tiết khối lượng theo Tập 2-Yêu cầu kỹ thuật và Tập 3 các bản vẽ thiết kế
2.61.68 | Hộp đựng xà phòng | bộ | 1 | Chi tiết khối lượng theo Tập 2-Yêu cầu kỹ thuật và Tập 3 các bản vẽ thiết kế
2.61.69 | Hộp đựng giấy vệ sinh | bộ | 1 | Chi tiết khối lượng theo Tập 2-Yêu cầu kỹ thuật và Tập 3 các bản vẽ thiết kế
2.61.70 | Vòi rửa vệ sinh | bộ | 1 | Chi tiết khối lượng theo Tập 2-Yêu cầu kỹ thuật và Tập 3 các bản vẽ thiết kế
2.61.71 | Ống uPVC Ø27, dày 2mm | m | 2.65 | Chi tiết khối lượng theo Tập 2-Yêu cầu kỹ thuật và Tập 3 các bản vẽ thiết kế
2.61.72 | Ống uPVC Ø34, dày 2mm | m | 10 | Chi tiết khối lượng theo Tập 2-Yêu cầu kỹ thuật và Tập 3 các bản vẽ thiết kế
2.61.73 | Ống uPVC Ø 42, dày 2.1mm | m | 3 | Chi tiết khối lượng theo Tập 2-Yêu cầu kỹ thuật và Tập 3 các bản vẽ thiết kế
2.61.74 | Ống uPVC Ø 90, dày 2,9mm | m | 6 | Chi tiết khối lượng theo Tập 2-Yêu cầu kỹ thuật và Tập 3 các bản vẽ thiết kế
2.61.75 | Ống uPVC Ø 114, dày 3,2mm | m | 7 | Chi tiết khối lượng theo Tập 2-Yêu cầu kỹ thuật và Tập 3 các bản vẽ thiết kế
2.61.76 | Tê nhựa uPVC Ø 34 | cái | 3 | Chi tiết khối lượng theo Tập 2-Yêu cầu kỹ thuật và Tập 3 các bản vẽ thiết kế
2.61.77 | Cút nhựa uPVC Ø 34 | cái | 4 | Chi tiết khối lượng theo Tập 2-Yêu cầu kỹ thuật và Tập 3 các bản vẽ thiết kế
2.61.78 | Cút nhựa uPVC Ø 90 | cái | 4 | Chi tiết khối lượng theo Tập 2-Yêu cầu kỹ thuật và Tập 3 các bản vẽ thiết kế
2.61.79 | Tê nhựa uPVC Ø 90 | cái | 1 | Chi tiết khối lượng theo Tập 2-Yêu cầu kỹ thuật và Tập 3 các bản vẽ thiết kế
2.61.80 | Cút nhựa uPVC Ø 114 | cái | 2 | Chi tiết khối lượng theo Tập 2-Yêu cầu kỹ thuật và Tập 3 các bản vẽ thiết kế
2.61.81 | Cút nhựa uPVC Ø 42 | cái | 1 | Chi tiết khối lượng theo Tập 2-Yêu cầu kỹ thuật và Tập 3 các bản vẽ thiết kế
2.61.82 | Cung cấp lắp đặt van thép Ø34 | cái | 1 | Chi tiết khối lượng theo Tập 2-Yêu cầu kỹ thuật và Tập 3 các bản vẽ thiết kế
2.61.83 | Xi phông Ø 42 | cái | 8 | Chi tiết khối lượng theo Tập 2-Yêu cầu kỹ thuật và Tập 3 các bản vẽ thiết kế
2.61.84 | Đầu bịt ống thông hơi | cái | 1 | Chi tiết khối lượng theo Tập 2-Yêu cầu kỹ thuật và Tập 3 các bản vẽ thiết kế
2.62 | PHẦN CÔNG VIỆC DO NHÀ THẦU THỰC HIỆN, VẬT LIỆU XÂY DỰNG DO NHÀ THẦU CUNG CẤP, SẢN XUẤT GIA CÔNG, VẬN CHUYỂN VÀ THI CÔNG LẮP ĐẶT HOÀN TẤT TẠI CÔNG TRƯỜNG - NHÀ ĐỂ XE (5x10,5m2), NHÀ THẦU SỬ DỤNG ĐÁ 4x6 KHAI THÁC TẠI CHỖ CHO CÔNG TÁC BÊ TÔNG LÓT Chi tiết khối lượng theo Tập 2-Yêu cầu kỹ thuật và Tập 3 các bản vẽ thiết kế CD_XD_1500_03 |  |  | Chi tiết khối lượng theo Tập 2-Yêu cầu kỹ thuật và Tập 3 các bản vẽ thiết kế CD_XD_1500_03
2.62.1 | Đào đất | Lô | 1 | Chi tiết khối lượng theo Tập 2-Yêu cầu kỹ thuật và Tập 3 các bản vẽ thiết kế CD_XD_1500_03
2.62.2 | Bê tông lót M100, đá 4x6 | m3 | 0.8 | Chi tiết khối lượng theo Tập 2-Yêu cầu kỹ thuật và Tập 3 các bản vẽ thiết kế CD_XD_1500_03
2.62.3 | Bê tông móng đá 1x2 B20 | m3 | 3.04 | Chi tiết khối lượng theo Tập 2-Yêu cầu kỹ thuật và Tập 3 các bản vẽ thiết kế CD_XD_1500_03
2.62.4 | Cốt thép móng d<=10mm | kg | 23.7 | Chi tiết khối lượng theo Tập 2-Yêu cầu kỹ thuật và Tập 3 các bản vẽ thiết kế CD_XD_1500_03
2.62.5 | Cốt thép móng d<=18mm | kg | 186.7 | Chi tiết khối lượng theo Tập 2-Yêu cầu kỹ thuật và Tập 3 các bản vẽ thiết kế CD_XD_1500_03
2.62.6 | Láng nền dày 3cm, vữa XM mác B5 | m2 | 58.8 | Chi tiết khối lượng theo Tập 2-Yêu cầu kỹ thuật và Tập 3 các bản vẽ thiết kế CD_XD_1500_03
2.62.7 | Bu lông neo M20-750 | Bộ | 16 | Chi tiết khối lượng theo Tập 2-Yêu cầu kỹ thuật và Tập 3 các bản vẽ thiết kế CD_XD_1500_03
2.62.8 | Cột thép hình | kg | 164.1 | Chi tiết khối lượng theo Tập 2-Yêu cầu kỹ thuật và Tập 3 các bản vẽ thiết kế CD_XD_1500_03
2.62.9 | Vì kèo thép hình | kg | 445.1 | Chi tiết khối lượng theo Tập 2-Yêu cầu kỹ thuật và Tập 3 các bản vẽ thiết kế CD_XD_1500_03
2.62.10 | Xà gồ, giằng thép | kg | 214.5 | Chi tiết khối lượng theo Tập 2-Yêu cầu kỹ thuật và Tập 3 các bản vẽ thiết kế CD_XD_1500_03
2.62.11 | Sơn sắt thép bằng sơn các loại, 1 nước lót, 2 nước phủ | m2 | 57.5951 | Chi tiết khối lượng theo Tập 2-Yêu cầu kỹ thuật và Tập 3 các bản vẽ thiết kế CD_XD_1500_03
2.62.12 | Mái tôn sóng vuông tráng kẽm dày 0,45mm | m2 | 86.58 | Chi tiết khối lượng theo Tập 2-Yêu cầu kỹ thuật và Tập 3 các bản vẽ thiết kế CD_XD_1500_03
2.62.13 | Đắp đất | Lô | 1 | Chi tiết khối lượng theo Tập 2-Yêu cầu kỹ thuật và Tập 3 các bản vẽ thiết kế CD_XD_1500_03
2.62.14 | Rải đá 0x4mm dày 100mm | m3 | 13.875 | Chi tiết khối lượng theo Tập 2-Yêu cầu kỹ thuật và Tập 3 các bản vẽ thiết kế CD_XD_1500_03
2.62.15 | Xây gạch không nung 4x8x19, xây móng chiều dày 20cm | m3 | 2.592 | Chi tiết khối lượng theo Tập 2-Yêu cầu kỹ thuật và Tập 3 các bản vẽ thiết kế CD_XD_1500_03
2.62.16 | BT nền đá 1x2, dày 150mm, B20 | m3 | 9.657 | Chi tiết khối lượng theo Tập 2-Yêu cầu kỹ thuật và Tập 3 các bản vẽ thiết kế CD_XD_1500_03
2.63 | PHẦN CÔNG VIỆC DO NHÀ THẦU THỰC HIỆN, VẬT LIỆU XÂY DỰNG DO NHÀ THẦU CUNG CẤP, SẢN XUẤT GIA CÔNG, VẬN CHUYỂN VÀ THI CÔNG LẮP ĐẶT HOÀN TẤT TẠI CÔNG TRƯỜNG - BÃI ĐỖ XE CHỮA CHÁY Chi tiết khối lượng theo Tập 2-Yêu cầu kỹ thuật và Tập 3 các bản vẽ thiết kế PCCC.02 |  |  | Chi tiết khối lượng theo Tập 2-Yêu cầu kỹ thuật và Tập 3 các bản vẽ thiết kế PCCC.02
2.63.1 | Sơn phản quang bãi đỗ xe chữa cháy | Trọn bộ | 1 | Chi tiết khối lượng theo Tập 2-Yêu cầu kỹ thuật và Tập 3 các bản vẽ thiết kế | Bãi đỗ xe chữa cháy
2.63.2 | Biển báo đỗ xe chữa cháy | Bộ | 2 | Chi tiết khối lượng theo Tập 2-Yêu cầu kỹ thuật và Tập 3 các bản vẽ thiết kế
2.64 | PHẦN CÔNG VIỆC DO NHÀ THẦU THỰC HIỆN, VẬT LIỆU XÂY DỰNG DO NHÀ THẦU CUNG CẤP, SẢN XUẤT GIA CÔNG, VẬN CHUYỂN VÀ THI CÔNG LẮP ĐẶT HOÀN TẤT TẠI CÔNG TRƯỜNG - NHÀ CHỨA THIẾT BỊ PCCC (3CK), NHÀ THẦU SỬ DỤNG ĐÁ 4x6 KHAI THÁC TẠI CHỖ CHO CÔNG TÁC BÊ TÔNG LÓT Chi tiết khối lượng theo Tập 2-Yêu cầu kỹ thuật và Tập 3 các bản vẽ thiết kế PCCC.02 |  |  | Chi tiết khối lượng theo Tập 2-Yêu cầu kỹ thuật và Tập 3 các bản vẽ thiết kế PCCC.02
2.64.1 | Đào đất | Lô | 3 | Chi tiết khối lượng theo Tập 2-Yêu cầu kỹ thuật và Tập 3 các bản vẽ thiết kế PCCC.02
2.64.2 | Bê tông lót đá 4x6 B7.5 | m3 | 0.048 | Chi tiết khối lượng theo Tập 2-Yêu cầu kỹ thuật và Tập 3 các bản vẽ thiết kế PCCC.02
2.64.3 | Bê tông móng đá 1x2 B20 | m3 | 0.108 | Chi tiết khối lượng theo Tập 2-Yêu cầu kỹ thuật và Tập 3 các bản vẽ thiết kế PCCC.02
2.64.4 | Bê tông nền, đá 1x2, mác 250 | m3 | 2.7 | Chi tiết khối lượng theo Tập 2-Yêu cầu kỹ thuật và Tập 3 các bản vẽ thiết kế PCCC.02
2.64.5 | Sắt Ø <=10 | kg | 18.2 | Chi tiết khối lượng theo Tập 2-Yêu cầu kỹ thuật và Tập 3 các bản vẽ thiết kế PCCC.02
2.64.6 | Giằng mái bằng thép mạ kẽm | kg | 139.1 | Chi tiết khối lượng theo Tập 2-Yêu cầu kỹ thuật và Tập 3 các bản vẽ thiết kế PCCC.02
2.64.7 | Khung thép mái bao che | kg | 461.2 | Chi tiết khối lượng theo Tập 2-Yêu cầu kỹ thuật và Tập 3 các bản vẽ thiết kế PCCC.02
2.64.8 | Bu lông neo M24x800/200 | Lô | 1 | Chi tiết khối lượng theo Tập 2-Yêu cầu kỹ thuật và Tập 3 các bản vẽ thiết kế PCCC.02
2.64.9 | Mái bằng tôn mạ kẽm dày 0.5mm | m2 | 63.87 | Chi tiết khối lượng theo Tập 2-Yêu cầu kỹ thuật và Tập 3 các bản vẽ thiết kế PCCC.02
2.64.10 | Vít lục giác | bộ | 441 | Chi tiết khối lượng theo Tập 2-Yêu cầu kỹ thuật và Tập 3 các bản vẽ thiết kế PCCC.02
2.64.11 | Bản lề | bộ | 6 | Chi tiết khối lượng theo Tập 2-Yêu cầu kỹ thuật và Tập 3 các bản vẽ thiết kế PCCC.02
2.64.12 | Chốt khóa | bộ | 3 | Chi tiết khối lượng theo Tập 2-Yêu cầu kỹ thuật và Tập 3 các bản vẽ thiết kế PCCC.02
2.65 | PHẦN CÔNG VIỆC DO NHÀ THẦU THỰC HIỆN, VẬT LIỆU XÂY DỰNG DO NHÀ THẦU CUNG CẤP, SẢN XUẤT GIA CÔNG, VẬN CHUYỂN VÀ THI CÔNG LẮP ĐẶT HOÀN TẤT TẠI CÔNG TRƯỜNG - NHÀ NGHỈ CHỜ CA, NHÀ THẦU SỬ DỤNG ĐÁ 4x6 KHAI THÁC TẠI CHỖ CHO CÔNG TÁC BÊ TÔNG LÓT |  |  | Chi tiết khối lượng theo Tập 2-Yêu cầu kỹ thuật và Tập 3 các bản vẽ thiết kế
2.65.1 | Đào đất | Lô | 1 | Chi tiết khối lượng theo Tập 2-Yêu cầu kỹ thuật và Tập 3 các bản vẽ thiết kế
2.65.2 | Bê tông lót đá 4x6 B7.5 | m3 | 2.248 | Chi tiết khối lượng theo Tập 2-Yêu cầu kỹ thuật và Tập 3 các bản vẽ thiết kế
2.65.3 | Bê tông móng,đá 1x2 B20 | m3 | 2.7945 | Chi tiết khối lượng theo Tập 2-Yêu cầu kỹ thuật và Tập 3 các bản vẽ thiết kế
2.65.4 | Cốt thép móng, đường kính <=18mm | kg | 311.1 | Chi tiết khối lượng theo Tập 2-Yêu cầu kỹ thuật và Tập 3 các bản vẽ thiết kế
2.65.5 | Đắp đất | Lô | 1 | Chi tiết khối lượng theo Tập 2-Yêu cầu kỹ thuật và Tập 3 các bản vẽ thiết kế
2.65.6 | Đắp cát nền nhà | m3 | 17.28 | Chi tiết khối lượng theo Tập 2-Yêu cầu kỹ thuật và Tập 3 các bản vẽ thiết kế
2.65.7 | Bê tông đà kiềng đá 1x2 B20 | m3 | 2.592 | Chi tiết khối lượng theo Tập 2-Yêu cầu kỹ thuật và Tập 3 các bản vẽ thiết kế
2.65.8 | Cốt thép đà kiềng, đường kính <=10mm | kg | 85.8 | Chi tiết khối lượng theo Tập 2-Yêu cầu kỹ thuật và Tập 3 các bản vẽ thiết kế
2.65.9 | Cốt thép đà kiềng, đường kính <=18mm | kg | 331.7 | Chi tiết khối lượng theo Tập 2-Yêu cầu kỹ thuật và Tập 3 các bản vẽ thiết kế
2.65.10 | Bê tông cột đá 1x2 B20 | m3 | 1.26 | Chi tiết khối lượng theo Tập 2-Yêu cầu kỹ thuật và Tập 3 các bản vẽ thiết kế
2.65.11 | Cốt thép cột, đường kính <=10mm | kg | 75 | Chi tiết khối lượng theo Tập 2-Yêu cầu kỹ thuật và Tập 3 các bản vẽ thiết kế
2.65.12 | Cốt thép cột, đường kính <=18mm | kg | 383.5 | Chi tiết khối lượng theo Tập 2-Yêu cầu kỹ thuật và Tập 3 các bản vẽ thiết kế
2.65.13 | Bê tông dầm mái đá 1x2 B20 | m3 | 2.724 | Chi tiết khối lượng theo Tập 2-Yêu cầu kỹ thuật và Tập 3 các bản vẽ thiết kế
2.65.14 | Cốt thép dầm, đường kính <=10mm | kg | 89.5 | Chi tiết khối lượng theo Tập 2-Yêu cầu kỹ thuật và Tập 3 các bản vẽ thiết kế
2.65.15 | Cốt thép dầm, đường kính <=18mm | kg | 277 | Chi tiết khối lượng theo Tập 2-Yêu cầu kỹ thuật và Tập 3 các bản vẽ thiết kế
2.65.16 | Bê tông lanh tô, ô văng đá 1x2 B20 | m3 | 0.6865 | Chi tiết khối lượng theo Tập 2-Yêu cầu kỹ thuật và Tập 3 các bản vẽ thiết kế
2.65.17 | Cốt thép lanh tô, ô văng, đường kính <=10mm | kg | 16.5 | Chi tiết khối lượng theo Tập 2-Yêu cầu kỹ thuật và Tập 3 các bản vẽ thiết kế
2.65.18 | Cốt thép lanh tô, ô văng, đường kính <=18mm | kg | 43.7 | Chi tiết khối lượng theo Tập 2-Yêu cầu kỹ thuật và Tập 3 các bản vẽ thiết kế
2.65.19 | Bê tông sàn mái đá 1x2 B20 | m3 | 4.9 | Chi tiết khối lượng theo Tập 2-Yêu cầu kỹ thuật và Tập 3 các bản vẽ thiết kế
2.65.20 | Cốt thép sàn mái Ø <=10 | kg | 456.7 | Chi tiết khối lượng theo Tập 2-Yêu cầu kỹ thuật và Tập 3 các bản vẽ thiết kế
2.65.21 | Láng sênô, mái hắt, máng nước dày 1cm, vữa XM mác 75 | m2 | 9.48 | Chi tiết khối lượng theo Tập 2-Yêu cầu kỹ thuật và Tập 3 các bản vẽ thiết kế
2.65.22 | Cửa đi khung nhôm hệ 55 dày 2mm, kính cường lực dày 8mm,(bao gồm : khóa, chốt, bản lề, khủy thủy lực...) | m2 | 5.28 | Chi tiết khối lượng theo Tập 2-Yêu cầu kỹ thuật và Tập 3 các bản vẽ thiết kế
2.65.23 | Cửa sổ khung nhôm hệ 93 dày 2mm, kính cường lực dày 8mm,(bao gồm : khóa, bản lề...) | m2 | 8.76 | Chi tiết khối lượng theo Tập 2-Yêu cầu kỹ thuật và Tập 3 các bản vẽ thiết kế
2.65.24 | Bê tông lót nền đá 1 x 2 B7,5 | m3 | 3.944 | Chi tiết khối lượng theo Tập 2-Yêu cầu kỹ thuật và Tập 3 các bản vẽ thiết kế
2.65.25 | Xây gạch ống 8x8x19, chiều dày 20cm, vữa XM mác 75 | m3 | 13.8708 | Chi tiết khối lượng theo Tập 2-Yêu cầu kỹ thuật và Tập 3 các bản vẽ thiết kế
2.65.26 | Xây gạch ống 8x8x19, chiều dày 10cm, vữa XM mác 75 | m3 | 1.6652 | Chi tiết khối lượng theo Tập 2-Yêu cầu kỹ thuật và Tập 3 các bản vẽ thiết kế
2.65.27 | Xây gạch thẻ 4x8x19, bậc tam cấp, vữa XM mác 75 | m3 | 0.48 | Chi tiết khối lượng theo Tập 2-Yêu cầu kỹ thuật và Tập 3 các bản vẽ thiết kế
2.65.28 | Mái tôn sóng vuông mạ kẽm dày 0,4mm | m2 | 40.87 | Chi tiết khối lượng theo Tập 2-Yêu cầu kỹ thuật và Tập 3 các bản vẽ thiết kế
2.65.29 | Xà gồ thép | kg | 520.6 | Chi tiết khối lượng theo Tập 2-Yêu cầu kỹ thuật và Tập 3 các bản vẽ thiết kế
2.65.30 | Sơn sắt thép bằng sơn các loại, 1 nước lót, 2 nước phủ | m2 | 26.03 | Chi tiết khối lượng theo Tập 2-Yêu cầu kỹ thuật và Tập 3 các bản vẽ thiết kế
2.65.31 | Lát nền sàn WC gạch ceramic 300x300 | m2 | 6.44 | Chi tiết khối lượng theo Tập 2-Yêu cầu kỹ thuật và Tập 3 các bản vẽ thiết kế
2.65.32 | Lát nền + sảnh gạch granit 600x600 | m2 | 30.96 | Chi tiết khối lượng theo Tập 2-Yêu cầu kỹ thuật và Tập 3 các bản vẽ thiết kế
2.65.33 | Gạch ceramic 300x600 WC | m2 | 16 | Chi tiết khối lượng theo Tập 2-Yêu cầu kỹ thuật và Tập 3 các bản vẽ thiết kế
2.65.34 | Gạch Granite chân tường 100x600 | m2 | 2.12 | Chi tiết khối lượng theo Tập 2-Yêu cầu kỹ thuật và Tập 3 các bản vẽ thiết kế
2.65.35 | Đá bốc 200x100 vào chân tường | m2 | 23.27 | Chi tiết khối lượng theo Tập 2-Yêu cầu kỹ thuật và Tập 3 các bản vẽ thiết kế
2.65.36 | Trát tường trong, chiều dày trát 1,5cm, vữa XM mác 75 | m2 | 117.115 | Chi tiết khối lượng theo Tập 2-Yêu cầu kỹ thuật và Tập 3 các bản vẽ thiết kế
2.65.37 | Trát tường ngoài, chiều dày trát 1,5cm, vữa XM mác 75 | m2 | 86.16 | Chi tiết khối lượng theo Tập 2-Yêu cầu kỹ thuật và Tập 3 các bản vẽ thiết kế
2.65.38 | Trát xà dầm, vữa XM mác 75 | m2 | 27.24 | Chi tiết khối lượng theo Tập 2-Yêu cầu kỹ thuật và Tập 3 các bản vẽ thiết kế
2.65.39 | Trát trần, vữa XM mác 75 | m2 | 9.8 | Chi tiết khối lượng theo Tập 2-Yêu cầu kỹ thuật và Tập 3 các bản vẽ thiết kế
2.65.40 | Trát cột, chiều dày trát 1,5cm, vữa XM mác 75 | m2 | 3.04 | Chi tiết khối lượng theo Tập 2-Yêu cầu kỹ thuật và Tập 3 các bản vẽ thiết kế
2.65.41 | Trát gờ chỉ cho sê nô, tường đầu hồi | m | 14 | Chi tiết khối lượng theo Tập 2-Yêu cầu kỹ thuật và Tập 3 các bản vẽ thiết kế
2.65.42 | Kẻ chỉ lõm sâu 10 rộng 20 | m | 30 | Chi tiết khối lượng theo Tập 2-Yêu cầu kỹ thuật và Tập 3 các bản vẽ thiết kế
2.65.43 | Láng sênô, mái hắt, máng nước dày 1cm, vữa XM mác 100 | m2 | 16.8 | Chi tiết khối lượng theo Tập 2-Yêu cầu kỹ thuật và Tập 3 các bản vẽ thiết kế
2.65.44 | Quét Sika -Latex cho mái và sê nô | m2 | 16.8 | Chi tiết khối lượng theo Tập 2-Yêu cầu kỹ thuật và Tập 3 các bản vẽ thiết kế
2.65.45 | Bả bằng bột bả vào tường | m2 | 203.275 | Chi tiết khối lượng theo Tập 2-Yêu cầu kỹ thuật và Tập 3 các bản vẽ thiết kế
2.65.46 | Bả bằng bột bả vào cột, dầm, trần | m2 | 40.08 | Chi tiết khối lượng theo Tập 2-Yêu cầu kỹ thuật và Tập 3 các bản vẽ thiết kế
2.65.47 | Sơn nước tường mặt trong | m2 | 117.115 | Chi tiết khối lượng theo Tập 2-Yêu cầu kỹ thuật và Tập 3 các bản vẽ thiết kế
2.65.48 | Sơn nước tường mặt ngoài | m2 | 86.16 | Chi tiết khối lượng theo Tập 2-Yêu cầu kỹ thuật và Tập 3 các bản vẽ thiết kế
2.65.49 | Sơn dầm, trần, cột | m2 | 40.08 | Chi tiết khối lượng theo Tập 2-Yêu cầu kỹ thuật và Tập 3 các bản vẽ thiết kế
2.65.50 | Ống thoát nước uPVC Ø 90 cho sê nô | m | 15 | Chi tiết khối lượng theo Tập 2-Yêu cầu kỹ thuật và Tập 3 các bản vẽ thiết kế
2.65.51 | Co PVC D90 | cái | 12 | Chi tiết khối lượng theo Tập 2-Yêu cầu kỹ thuật và Tập 3 các bản vẽ thiết kế
2.65.52 | Vòi tắm hương sen ( củ sen +vòi sen ) | bộ | 1 | Chi tiết khối lượng theo Tập 2-Yêu cầu kỹ thuật và Tập 3 các bản vẽ thiết kế
2.65.53 | Phểu thu nước bằng Inox | cái | 2 | Chi tiết khối lượng theo Tập 2-Yêu cầu kỹ thuật và Tập 3 các bản vẽ thiết kế
2.65.54 | Bàn cầu bệt có thùng xả+vòi xịt +tê thau | bộ | 1 | Chi tiết khối lượng theo Tập 2-Yêu cầu kỹ thuật và Tập 3 các bản vẽ thiết kế
2.65.55 | Lavabo +chân treo +vòi (phụ kiện kèm theo) | bộ | 1 | Chi tiết khối lượng theo Tập 2-Yêu cầu kỹ thuật và Tập 3 các bản vẽ thiết kế
2.65.56 | Chậu rửa chén + chân treo +vòi (phụ kiện kèm theo) | bộ | 1 | Chi tiết khối lượng theo Tập 2-Yêu cầu kỹ thuật và Tập 3 các bản vẽ thiết kế
2.65.57 | Tủ bếp ( bao gồm tủ treo, mặt đá Granite tự nhiên, tủ bên trên, cửa tủ và các phụ kiện lắp hoàn chỉnh ....) | Trọn bộ | 1 | Chi tiết khối lượng theo Tập 2-Yêu cầu kỹ thuật và Tập 3 các bản vẽ thiết kế
2.65.58 | Vách ngăn kính cường lực phòng tắm | Trọn bộ | 1 | Chi tiết khối lượng theo Tập 2-Yêu cầu kỹ thuật và Tập 3 các bản vẽ thiết kế
2.65.59 | Gờ chắn nước bằng đá | Trọn bộ | 1 | Chi tiết khối lượng theo Tập 2-Yêu cầu kỹ thuật và Tập 3 các bản vẽ thiết kế
2.65.60 | Gương soi | bộ | 1 | Chi tiết khối lượng theo Tập 2-Yêu cầu kỹ thuật và Tập 3 các bản vẽ thiết kế
2.65.61 | Kệ kính | bộ | 1 | Chi tiết khối lượng theo Tập 2-Yêu cầu kỹ thuật và Tập 3 các bản vẽ thiết kế
2.65.62 | Giá treo | bộ | 1 | Chi tiết khối lượng theo Tập 2-Yêu cầu kỹ thuật và Tập 3 các bản vẽ thiết kế
2.65.63 | Hộp đựng xà phòng | bộ | 1 | Chi tiết khối lượng theo Tập 2-Yêu cầu kỹ thuật và Tập 3 các bản vẽ thiết kế
2.65.64 | Hộp đựng giấy vệ sinh | bộ | 1 | Chi tiết khối lượng theo Tập 2-Yêu cầu kỹ thuật và Tập 3 các bản vẽ thiết kế
2.65.65 | Vòi rửa vệ sinh | bộ | 1 | Chi tiết khối lượng theo Tập 2-Yêu cầu kỹ thuật và Tập 3 các bản vẽ thiết kế
2.65.66 | Ống uPVC Ø27, dày 2mm | m | 2.65 | Chi tiết khối lượng theo Tập 2-Yêu cầu kỹ thuật và Tập 3 các bản vẽ thiết kế
2.65.67 | Ống uPVC Ø34, dày 2mm | m | 10.5 | Chi tiết khối lượng theo Tập 2-Yêu cầu kỹ thuật và Tập 3 các bản vẽ thiết kế
2.65.68 | Ống uPVC Ø 42, dày 2.1mm | m | 2.5 | Chi tiết khối lượng theo Tập 2-Yêu cầu kỹ thuật và Tập 3 các bản vẽ thiết kế
2.65.69 | Ống uPVC Ø 90, dày 2,9mm | m | 6 | Chi tiết khối lượng theo Tập 2-Yêu cầu kỹ thuật và Tập 3 các bản vẽ thiết kế
2.65.70 | Ống uPVC Ø 114, dày 3,2mm | m | 3.5 | Chi tiết khối lượng theo Tập 2-Yêu cầu kỹ thuật và Tập 3 các bản vẽ thiết kế
2.65.71 | Tê nhựa uPVC Ø 34 | cái | 3 | Chi tiết khối lượng theo Tập 2-Yêu cầu kỹ thuật và Tập 3 các bản vẽ thiết kế
2.65.72 | Cút nhựa uPVC Ø 34 | cái | 4 | Chi tiết khối lượng theo Tập 2-Yêu cầu kỹ thuật và Tập 3 các bản vẽ thiết kế
2.65.73 | Cút nhựa uPVC Ø 90 | cái | 2 | Chi tiết khối lượng theo Tập 2-Yêu cầu kỹ thuật và Tập 3 các bản vẽ thiết kế
2.65.74 | Tê nhựa uPVC Ø 90 | cái | 2 | Chi tiết khối lượng theo Tập 2-Yêu cầu kỹ thuật và Tập 3 các bản vẽ thiết kế
2.65.75 | Cút nhựa uPVC Ø 114 | cái | 2 | Chi tiết khối lượng theo Tập 2-Yêu cầu kỹ thuật và Tập 3 các bản vẽ thiết kế
2.65.76 | Cút nhựa uPVC Ø 42 | cái | 2 | Chi tiết khối lượng theo Tập 2-Yêu cầu kỹ thuật và Tập 3 các bản vẽ thiết kế
2.65.77 | Cung cấp van thép Ø34 | bộ | 1 | Chi tiết khối lượng theo Tập 2-Yêu cầu kỹ thuật và Tập 3 các bản vẽ thiết kế
2.65.78 | Xi phông Ø 42 | cái | 2 | Chi tiết khối lượng theo Tập 2-Yêu cầu kỹ thuật và Tập 3 các bản vẽ thiết kế
2.65.79 | Đầu bịt ống thông hơi | cái | 1 | Chi tiết khối lượng theo Tập 2-Yêu cầu kỹ thuật và Tập 3 các bản vẽ thiết kế
2.65.80 | Neo ống | cái | 4 | Chi tiết khối lượng theo Tập 2-Yêu cầu kỹ thuật và Tập 3 các bản vẽ thiết kế
2.66 | PHẦN CÔNG VIỆC DO NHÀ THẦU THỰC HIỆN, VẬT LIỆU XÂY DỰNG DO NHÀ THẦU CUNG CẤP, SẢN XUẤT GIA CÔNG, VẬN CHUYỂN VÀ THI CÔNG LẮP ĐẶT HOÀN TẤT TẠI CÔNG TRƯỜNG - HỆ THỐNG CẤP NƯỚC |  |  | Chi tiết khối lượng theo Tập 2-Yêu cầu kỹ thuật và Tập 3 các bản vẽ thiết kế
2.66.1 | Ống nhựa PVC, D=42mm | m | 120 | Chi tiết khối lượng theo Tập 2-Yêu cầu kỹ thuật và Tập 3 các bản vẽ thiết kế
2.66.2 | Tê nhựa PVC, D=42mm | cái | 1 | Chi tiết khối lượng theo Tập 2-Yêu cầu kỹ thuật và Tập 3 các bản vẽ thiết kế
2.66.3 | Co 90 nhựa PVC, D=42mm | cái | 7 | Chi tiết khối lượng theo Tập 2-Yêu cầu kỹ thuật và Tập 3 các bản vẽ thiết kế
2.66.4 | Van khóa D=42mm | bộ | 2 | Chi tiết khối lượng theo Tập 2-Yêu cầu kỹ thuật và Tập 3 các bản vẽ thiết kế
2.67 | PHẦN CÔNG VIỆC DO NHÀ THẦU THỰC HIỆN, VẬT LIỆU XÂY DỰNG DO NHÀ THẦU CUNG CẤP, SẢN XUẤT GIA CÔNG, VẬN CHUYỂN VÀ THI CÔNG LẮP ĐẶT HOÀN TẤT TẠI CÔNG TRƯỜNG - KHOAN GIẾNG uPVC D90/120 Chi tiết khối lượng theo Tập 2-Yêu cầu kỹ thuật và Tập 3 các bản vẽ thiết kế CD_XD_0101_17 | Trọn bộ | 1 | Chi tiết khối lượng theo Tập 2-Yêu cầu kỹ thuật và Tập 3 các bản vẽ thiết kế CD_XD_0101_17
2.68 | PHẦN CÔNG VIỆC DO NHÀ THẦU THỰC HIỆN, VẬT LIỆU XÂY DỰNG DO NHÀ THẦU CUNG CẤP, SẢN XUẤT GIA CÔNG, VẬN CHUYỂN VÀ THI CÔNG LẮP ĐẶT HOÀN TẤT TẠI CÔNG TRƯỜNG - HỆ THỐNG THOÁT NƯỚC- HỐ GA, NHÀ THẦU SỬ DỤNG ĐÁ 4x6 KHAI THÁC TẠI CHỖ CHO CÔNG TÁC BÊ TÔNG LÓT |  |  | Chi tiết khối lượng theo Tập 2-Yêu cầu kỹ thuật và Tập 3 các bản vẽ thiết kế
2.68.1 | Đào đất | Lô | 1 | Chi tiết khối lượng theo Tập 2-Yêu cầu kỹ thuật và Tập 3 các bản vẽ thiết kế
2.68.2 | Đào phá đá đặt hố ga | Lô | 1 | Chi tiết khối lượng theo Tập 2-Yêu cầu kỹ thuật và Tập 3 các bản vẽ thiết kế
2.68.3 | Bê tông lót, đá 4x6 B7,5 | m3 | 12.152 | Chi tiết khối lượng theo Tập 2-Yêu cầu kỹ thuật và Tập 3 các bản vẽ thiết kế
2.68.4 | Bê tông móng đá 1x2 B20 | m3 | 8.928 | Chi tiết khối lượng theo Tập 2-Yêu cầu kỹ thuật và Tập 3 các bản vẽ thiết kế
2.68.5 | Bê tông giằng hố ga đá 1x2, mác 250 | m3 | 8.432 | Chi tiết khối lượng theo Tập 2-Yêu cầu kỹ thuật và Tập 3 các bản vẽ thiết kế
2.68.6 | Cốt thép hố ga đường kính cốt thép <= 10mm | kg | 292.5 | Chi tiết khối lượng theo Tập 2-Yêu cầu kỹ thuật và Tập 3 các bản vẽ thiết kế
2.68.7 | Xây tường hố ga gạch không nung 4x8x19, vữa XM M75 | m3 | 68.88 | Chi tiết khối lượng theo Tập 2-Yêu cầu kỹ thuật và Tập 3 các bản vẽ thiết kế
2.68.8 | Trát tường xây gạch không nung, chiều dày trát 1,5cm, vữa XM mác 75 | m2 | 688.8 | Chi tiết khối lượng theo Tập 2-Yêu cầu kỹ thuật và Tập 3 các bản vẽ thiết kế
2.68.9 | Láng đáy hố ga | m2 | 39.68 | Chi tiết khối lượng theo Tập 2-Yêu cầu kỹ thuật và Tập 3 các bản vẽ thiết kế
2.68.10 | Bê tông đan nắp đúc sẵn B20 | m3 | 2.9773 | Chi tiết khối lượng theo Tập 2-Yêu cầu kỹ thuật và Tập 3 các bản vẽ thiết kế
2.68.11 | Cốt thép tấm đan, đúc sẵn | kg | 1182.6 | Chi tiết khối lượng theo Tập 2-Yêu cầu kỹ thuật và Tập 3 các bản vẽ thiết kế
2.68.12 | Lắp các loại cấu kiện bê tông đúc sẵn bằng thủ công, trọng lượng <= 75kg | cấu kiện | 124 | Chi tiết khối lượng theo Tập 2-Yêu cầu kỹ thuật và Tập 3 các bản vẽ thiết kế
2.68.13 | Đắp đất | Lô | 1 | Chi tiết khối lượng theo Tập 2-Yêu cầu kỹ thuật và Tập 3 các bản vẽ thiết kế
2.69 | PHẦN CÔNG VIỆC DO NHÀ THẦU THỰC HIỆN, VẬT LIỆU XÂY DỰNG DO NHÀ THẦU CUNG CẤP, SẢN XUẤT GIA CÔNG, VẬN CHUYỂN VÀ THI CÔNG LẮP ĐẶT HOÀN TẤT TẠI CÔNG TRƯỜNG - HỆ THỐNG THOÁT NƯỚC- HỆ THỐNG ĐƯỜNG ỐNG |  |  | Chi tiết khối lượng theo Tập 2-Yêu cầu kỹ thuật và Tập 3 các bản vẽ thiết kế
2.69.1 | Đào đất | Lô | 1 | Chi tiết khối lượng theo Tập 2-Yêu cầu kỹ thuật và Tập 3 các bản vẽ thiết kế
2.69.2 | Đào phá, đục tỉa đá | Lô | 1 | Chi tiết khối lượng theo Tập 2-Yêu cầu kỹ thuật và Tập 3 các bản vẽ thiết kế
2.69.3 | Ống uPVC Ø90 | m | 82 | Chi tiết khối lượng theo Tập 2-Yêu cầu kỹ thuật và Tập 3 các bản vẽ thiết kế
2.69.4 | Ống uPVC D110 | m | 179 | Chi tiết khối lượng theo Tập 2-Yêu cầu kỹ thuật và Tập 3 các bản vẽ thiết kế
2.69.5 | Ống uPVC D315 | m | 579 | Chi tiết khối lượng theo Tập 2-Yêu cầu kỹ thuật và Tập 3 các bản vẽ thiết kế
2.69.6 | Cống BTLT, đoạn ống dài 3m, đường kính 300mm | đoạn ống | 49 | Chi tiết khối lượng theo Tập 2-Yêu cầu kỹ thuật và Tập 3 các bản vẽ thiết kế
2.69.7 | Gối cống đường kính 300mm | cái | 93 | Chi tiết khối lượng theo Tập 2-Yêu cầu kỹ thuật và Tập 3 các bản vẽ thiết kế
2.69.8 | Nối ống bằng joint cao su đường kính 300mm | mối nối | 49 | Chi tiết khối lượng theo Tập 2-Yêu cầu kỹ thuật và Tập 3 các bản vẽ thiết kế
2.69.9 | Đắp đất | Lô | 1 | Chi tiết khối lượng theo Tập 2-Yêu cầu kỹ thuật và Tập 3 các bản vẽ thiết kế
2.70 | PHẦN CÔNG VIỆC DO NHÀ THẦU THỰC HIỆN, VẬT LIỆU XÂY DỰNG DO NHÀ THẦU CUNG CẤP, SẢN XUẤT GIA CÔNG, VẬN CHUYỂN VÀ THI CÔNG LẮP ĐẶT HOÀN TẤT TẠI CÔNG TRƯỜNG - BÊ TỰ HOẠI 2CK (ĐÀO ĐẤT) + 1CK (ĐÀO ĐÁ), NHÀ THẦU SỬ DỤNG ĐÁ 4x6 KHAI THÁC TẠI CHỖ CHO CÔNG TÁC BÊ TÔNG LÓT |  |  | Chi tiết khối lượng theo Tập 2-Yêu cầu kỹ thuật và Tập 3 các bản vẽ thiết kế
2.70.1 | Đào đất | Lô | 2 | Chi tiết khối lượng theo Tập 2-Yêu cầu kỹ thuật và Tập 3 các bản vẽ thiết kế
2.70.2 | Đào phá, đục tỉa đá | Lô | 1 | Chi tiết khối lượng theo Tập 2-Yêu cầu kỹ thuật và Tập 3 các bản vẽ thiết kế
2.70.3 | Bê tông lót móng rộng, đá 4x6 M100 | m3 | 3.51 | Chi tiết khối lượng theo Tập 2-Yêu cầu kỹ thuật và Tập 3 các bản vẽ thiết kế
2.70.4 | Bê tông tấm đan đá 1x2, M250 | m3 | 1.3986 | Chi tiết khối lượng theo Tập 2-Yêu cầu kỹ thuật và Tập 3 các bản vẽ thiết kế
2.70.5 | Cốt thép tấm đan đúc sẵn | kg | 538.1 | Chi tiết khối lượng theo Tập 2-Yêu cầu kỹ thuật và Tập 3 các bản vẽ thiết kế
2.70.6 | Lắp dựng cấu kiện bê tông đúc sẵn | cấu kiện | 24 | Chi tiết khối lượng theo Tập 2-Yêu cầu kỹ thuật và Tập 3 các bản vẽ thiết kế
2.70.7 | Xây tường 20 vữa M75 gạch thẻ hầm phân | m3 | 10.8 | Chi tiết khối lượng theo Tập 2-Yêu cầu kỹ thuật và Tập 3 các bản vẽ thiết kế
2.70.8 | Trát tường ngoài, chiều dày trát 1,5cm, vữa XM mác 75 | m2 | 120 | Chi tiết khối lượng theo Tập 2-Yêu cầu kỹ thuật và Tập 3 các bản vẽ thiết kế
2.70.9 | Láng vữa đáy bể tự hoại | m2 | 17.28 | Chi tiết khối lượng theo Tập 2-Yêu cầu kỹ thuật và Tập 3 các bản vẽ thiết kế
2.70.10 | Ống uPVC d114 | m | 30.6 | Chi tiết khối lượng theo Tập 2-Yêu cầu kỹ thuật và Tập 3 các bản vẽ thiết kế
2.70.11 | Co chữ T PVC d140 | cái | 27 | Chi tiết khối lượng theo Tập 2-Yêu cầu kỹ thuật và Tập 3 các bản vẽ thiết kế
2.70.12 | Tôn 5mm 250x250 | Tấm | 3 | Chi tiết khối lượng theo Tập 2-Yêu cầu kỹ thuật và Tập 3 các bản vẽ thiết kế
2.70.13 | Đắp đất | Lô | 2 | Chi tiết khối lượng theo Tập 2-Yêu cầu kỹ thuật và Tập 3 các bản vẽ thiết kế
2.71 | PHẦN CÔNG VIỆC DO NHÀ THẦU THỰC HIỆN, VẬT LIỆU XÂY DỰNG DO NHÀ THẦU CUNG CẤP, SẢN XUẤT GIA CÔNG, VẬN CHUYỂN VÀ THI CÔNG LẮP ĐẶT HOÀN TẤT TẠI CÔNG TRƯỜNG - BỂ DẦU SỰ CỐ 220KV : 1CK, NHÀ THẦU SỬ DỤNG ĐÁ 4x6 KHAI THÁC TẠI CHỖ CHO CÔNG TÁC BÊ TÔNG LÓT Chi tiết khối lượng theo Tập 2-Yêu cầu kỹ thuật và Tập 3 các bản vẽ thiết kế CD_XD_0902_01-06 |  |  | Chi tiết khối lượng theo Tập 2-Yêu cầu kỹ thuật và Tập 3 các bản vẽ thiết kế CD_XD_0902_01-06
2.71.1 | Đào đất | Lô | 1 | Chi tiết khối lượng theo Tập 2-Yêu cầu kỹ thuật và Tập 3 các bản vẽ thiết kế CD_XD_0902_01-06
2.71.2 | Bê tông lót đá 4x6 B7.5 | m3 | 7.76 | Chi tiết khối lượng theo Tập 2-Yêu cầu kỹ thuật và Tập 3 các bản vẽ thiết kế CD_XD_0902_01-06
2.71.3 | Bê tông bể đá 1x2 B20 | m3 | 49.29 | Chi tiết khối lượng theo Tập 2-Yêu cầu kỹ thuật và Tập 3 các bản vẽ thiết kế CD_XD_0902_01-06
2.71.4 | Tường gạch không nung 8x8x19 dày 20cm, vữa XM M75 | m3 | 1.44 | Chi tiết khối lượng theo Tập 2-Yêu cầu kỹ thuật và Tập 3 các bản vẽ thiết kế CD_XD_0902_01-06
2.71.5 | Cốt thép đường kính <= 10mm | kg | 655.45 | Chi tiết khối lượng theo Tập 2-Yêu cầu kỹ thuật và Tập 3 các bản vẽ thiết kế CD_XD_0902_01-06
2.71.6 | Cốt thép đường kính <= 18mm | kg | 5231.15 | Chi tiết khối lượng theo Tập 2-Yêu cầu kỹ thuật và Tập 3 các bản vẽ thiết kế CD_XD_0902_01-06
2.71.7 | Bê tông tấm đan, đá 1x2, mác 250 | m3 | 5.5106 | Chi tiết khối lượng theo Tập 2-Yêu cầu kỹ thuật và Tập 3 các bản vẽ thiết kế CD_XD_0902_01-06
2.71.8 | Cốt thép tấm đan | kg | 468 | Chi tiết khối lượng theo Tập 2-Yêu cầu kỹ thuật và Tập 3 các bản vẽ thiết kế CD_XD_0902_01-06
2.71.9 | Thép viền tấm đan | kg | 1277.7 | Chi tiết khối lượng theo Tập 2-Yêu cầu kỹ thuật và Tập 3 các bản vẽ thiết kế CD_XD_0902_01-06
2.71.10 | Sơn thép viền tấm đan | m2 | 86.0323 | Chi tiết khối lượng theo Tập 2-Yêu cầu kỹ thuật và Tập 3 các bản vẽ thiết kế CD_XD_0902_01-06
2.71.11 | Trát tường hố dày 1,5cm, vữa M75 | m2 | 198.56 | Chi tiết khối lượng theo Tập 2-Yêu cầu kỹ thuật và Tập 3 các bản vẽ thiết kế CD_XD_0902_01-06
2.71.12 | Quét Sika Latex tường và đáy bể | m2 | 198.96 | Chi tiết khối lượng theo Tập 2-Yêu cầu kỹ thuật và Tập 3 các bản vẽ thiết kế CD_XD_0902_01-06
2.71.13 | Co STK d=50mm | cái | 30 | Chi tiết khối lượng theo Tập 2-Yêu cầu kỹ thuật và Tập 3 các bản vẽ thiết kế CD_XD_0902_01-06
2.71.14 | Ống STK D50mm | m | 3.6 | Chi tiết khối lượng theo Tập 2-Yêu cầu kỹ thuật và Tập 3 các bản vẽ thiết kế CD_XD_0902_01-06
2.71.15 | Ống STK D168mm | m | 2.5 | Chi tiết khối lượng theo Tập 2-Yêu cầu kỹ thuật và Tập 3 các bản vẽ thiết kế CD_XD_0902_01-06
2.71.16 | Đắp đất | Lô | 1 | Chi tiết khối lượng theo Tập 2-Yêu cầu kỹ thuật và Tập 3 các bản vẽ thiết kế CD_XD_0902_01-06
2.72 | PHẦN CÔNG VIỆC DO NHÀ THẦU THỰC HIỆN, VẬT LIỆU XÂY DỰNG DO NHÀ THẦU CUNG CẤP, SẢN XUẤT GIA CÔNG, VẬN CHUYỂN VÀ THI CÔNG LẮP ĐẶT HOÀN TẤT TẠI CÔNG TRƯỜNG - BỂ DẦU SỰ CỐ 110KV: 1CK, NHÀ THẦU SỬ DỤNG ĐÁ 4x6 KHAI THÁC TẠI CHỖ CHO CÔNG TÁC BÊ TÔNG LÓT Chi tiết khối lượng theo Tập 2-Yêu cầu kỹ thuật và Tập 3 các bản vẽ thiết kế CD_XD_0901_01-04 |  |  | Chi tiết khối lượng theo Tập 2-Yêu cầu kỹ thuật và Tập 3 các bản vẽ thiết kế CD_XD_0901_01-04
2.72.1 | Đào đất | Lô | 1 | Chi tiết khối lượng theo Tập 2-Yêu cầu kỹ thuật và Tập 3 các bản vẽ thiết kế CD_XD_0901_01-04
2.72.2 | Bê tông lót đá 4x6 B7.5 | m3 | 2.31 | Chi tiết khối lượng theo Tập 2-Yêu cầu kỹ thuật và Tập 3 các bản vẽ thiết kế CD_XD_0901_01-04
2.72.3 | Bê tông bể đá 1x2 B20 | m3 | 17.91 | Chi tiết khối lượng theo Tập 2-Yêu cầu kỹ thuật và Tập 3 các bản vẽ thiết kế CD_XD_0901_01-04
2.72.4 | Tường gạch không nung 8x8x19 dày 10cm, vữa XM M75 | m3 | 0.17 | Chi tiết khối lượng theo Tập 2-Yêu cầu kỹ thuật và Tập 3 các bản vẽ thiết kế CD_XD_0901_01-04
2.72.5 | Cốt thép đường kính <= 10mm | kg | 203.2 | Chi tiết khối lượng theo Tập 2-Yêu cầu kỹ thuật và Tập 3 các bản vẽ thiết kế CD_XD_0901_01-04
2.72.6 | Cốt thép đường kính <= 18mm | kg | 1398.9 | Chi tiết khối lượng theo Tập 2-Yêu cầu kỹ thuật và Tập 3 các bản vẽ thiết kế CD_XD_0901_01-04
2.72.7 | Láng bể dày 2cm, vữa XM mác 100 | m2 | 16 | Chi tiết khối lượng theo Tập 2-Yêu cầu kỹ thuật và Tập 3 các bản vẽ thiết kế CD_XD_0901_01-04
2.72.8 | Trát tường hố dày 1,5cm, vữa M75 | m2 | 3.4 | Chi tiết khối lượng theo Tập 2-Yêu cầu kỹ thuật và Tập 3 các bản vẽ thiết kế CD_XD_0901_01-04
2.72.9 | Quét Sika Latex tường và đáy bể | m2 | 55.2 | Chi tiết khối lượng theo Tập 2-Yêu cầu kỹ thuật và Tập 3 các bản vẽ thiết kế CD_XD_0901_01-04
2.72.10 | Ống STK D50 | m | 3.5 | Chi tiết khối lượng theo Tập 2-Yêu cầu kỹ thuật và Tập 3 các bản vẽ thiết kế CD_XD_0901_01-04
2.72.11 | Đắp đất | Lô | 1 | Chi tiết khối lượng theo Tập 2-Yêu cầu kỹ thuật và Tập 3 các bản vẽ thiết kế CD_XD_0901_01-04
2.73 | PHẦN CÔNG VIỆC DO NHÀ THẦU THỰC HIỆN, VẬT LIỆU XÂY DỰNG DO NHÀ THẦU CUNG CẤP, SẢN XUẤT GIA CÔNG, VẬN CHUYỂN VÀ THI CÔNG LẮP ĐẶT HOÀN TẤT TẠI CÔNG TRƯỜNG - BỂ NƯỚC CỨU HỎA: 2CK, NHÀ THẦU SỬ DỤNG ĐÁ 4x6 KHAI THÁC TẠI CHỖ CHO CÔNG TÁC BÊ TÔNG LÓT Chi tiết khối lượng theo Tập 2-Yêu cầu kỹ thuật và Tập 3 các bản vẽ thiết kế CD_XD_1202_01-05 |  |  | Chi tiết khối lượng theo Tập 2-Yêu cầu kỹ thuật và Tập 3 các bản vẽ thiết kế CD_XD_1202_01-05
2.73.1 | Đào đất | Lô | 2 | Chi tiết khối lượng theo Tập 2-Yêu cầu kỹ thuật và Tập 3 các bản vẽ thiết kế CD_XD_1202_01-05
2.73.2 | Bê tông lót đá 4x6 B7.5 | m3 | 8.3 | Chi tiết khối lượng theo Tập 2-Yêu cầu kỹ thuật và Tập 3 các bản vẽ thiết kế CD_XD_1202_01-05
2.73.3 | Bê tông bể đá 1x2 B20 | m3 | 85.53 | Chi tiết khối lượng theo Tập 2-Yêu cầu kỹ thuật và Tập 3 các bản vẽ thiết kế CD_XD_1202_01-05
2.73.4 | Cốt thép đường kính <= 10mm | kg | 695.6 | Chi tiết khối lượng theo Tập 2-Yêu cầu kỹ thuật và Tập 3 các bản vẽ thiết kế CD_XD_1202_01-05
2.73.5 | Cốt thép đường kính <= 18mm | kg | 6719.1 | Chi tiết khối lượng theo Tập 2-Yêu cầu kỹ thuật và Tập 3 các bản vẽ thiết kế CD_XD_1202_01-05
2.73.6 | Tường gạch không nung 8x8x19, dày | m3 | 1.01 | Chi tiết khối lượng theo Tập 2-Yêu cầu kỹ thuật và Tập 3 các bản vẽ thiết kế CD_XD_1202_01-05
2.73.7 | Trát tường bể, dày 1,5cm, vữa XM mác 75 | m2 | 376.585 | Chi tiết khối lượng theo Tập 2-Yêu cầu kỹ thuật và Tập 3 các bản vẽ thiết kế CD_XD_1202_01-05
2.73.8 | Láng bể dày 2cm, vữa XM mác 100 | m2 | 62.805 | Chi tiết khối lượng theo Tập 2-Yêu cầu kỹ thuật và Tập 3 các bản vẽ thiết kế CD_XD_1202_01-05
2.73.9 | Quét chống Sika Latex thấm bên trong bể | m2 | 98.165 | Chi tiết khối lượng theo Tập 2-Yêu cầu kỹ thuật và Tập 3 các bản vẽ thiết kế CD_XD_1202_01-05
2.73.10 | Thép tấm đan | kg | 230.4 | Chi tiết khối lượng theo Tập 2-Yêu cầu kỹ thuật và Tập 3 các bản vẽ thiết kế CD_XD_1202_01-05
2.73.11 | Sơn thép tấm đan | m2 | 4.98 | Chi tiết khối lượng theo Tập 2-Yêu cầu kỹ thuật và Tập 3 các bản vẽ thiết kế CD_XD_1202_01-05
2.73.12 | Lắp đặt tấm đan | cấu kiện | 3 | Chi tiết khối lượng theo Tập 2-Yêu cầu kỹ thuật và Tập 3 các bản vẽ thiết kế CD_XD_1202_01-05
2.73.13 | Ống thép tráng kẽm, DN200mm, dày 6,35mm | m | 2.9 | Chi tiết khối lượng theo Tập 2-Yêu cầu kỹ thuật và Tập 3 các bản vẽ thiết kế CD_XD_1202_01-05
2.73.14 | Van cổng thép DN200 | cái | 1 | Chi tiết khối lượng theo Tập 2-Yêu cầu kỹ thuật và Tập 3 các bản vẽ thiết kế CD_XD_1202_01-05
2.73.15 | Mối nối khớp mềm, đường kính mối nối d=200mm | cái | 2 | Chi tiết khối lượng theo Tập 2-Yêu cầu kỹ thuật và Tập 3 các bản vẽ thiết kế CD_XD_1202_01-05
2.73.16 | Ống uPVC D42mm | m | 1.26 | Chi tiết khối lượng theo Tập 2-Yêu cầu kỹ thuật và Tập 3 các bản vẽ thiết kế CD_XD_1202_01-05
2.73.17 | Đắp đất | Lô | 2 | Chi tiết khối lượng theo Tập 2-Yêu cầu kỹ thuật và Tập 3 các bản vẽ thiết kế CD_XD_1202_01-05
2.74 | PHẦN CÔNG VIỆC DO NHÀ THẦU THỰC HIỆN, VẬT LIỆU XÂY DỰNG DO NHÀ THẦU CUNG CẤP, SẢN XUẤT GIA CÔNG, VẬN CHUYỂN VÀ THI CÔNG LẮP ĐẶT HOÀN TẤT TẠI CÔNG TRƯỜNG - NHÀ TRẠM BƠM, NHÀ THẦU SỬ DỤNG ĐÁ 4x6 KHAI THÁC TẠI CHỖ CHO CÔNG TÁC BÊ TÔNG LÓT Chi tiết khối lượng theo Tập 2-Yêu cầu kỹ thuật và Tập 3 các bản vẽ thiết kế CD_XD_1201_01-07 |  |  | Chi tiết khối lượng theo Tập 2-Yêu cầu kỹ thuật và Tập 3 các bản vẽ thiết kế CD_XD_1201_01-07
2.74.1 | Đào đất | Lô | 1 | Chi tiết khối lượng theo Tập 2-Yêu cầu kỹ thuật và Tập 3 các bản vẽ thiết kế CD_XD_1201_01-07
2.74.2 | Bê tông lót móng, chiều rộng <= 250 cm, đá 4x6, mác 100 | m3 | 3.03 | Chi tiết khối lượng theo Tập 2-Yêu cầu kỹ thuật và Tập 3 các bản vẽ thiết kế CD_XD_1201_01-07
2.74.3 | Bê tông móng, chiều rộng <= 250 cm, đá 1x2, B20 | m3 | 3.042 | Chi tiết khối lượng theo Tập 2-Yêu cầu kỹ thuật và Tập 3 các bản vẽ thiết kế CD_XD_1201_01-07
2.74.4 | Bê tông nền, đá 1x2, B20 | m3 | 4.032 | Chi tiết khối lượng theo Tập 2-Yêu cầu kỹ thuật và Tập 3 các bản vẽ thiết kế CD_XD_1201_01-07
2.74.5 | Bê tông cột đá 1x2, B20 | m3 | 1.6875 | Chi tiết khối lượng theo Tập 2-Yêu cầu kỹ thuật và Tập 3 các bản vẽ thiết kế CD_XD_1201_01-07
2.74.6 | Bê tông đà kiềng đá 1x2, B20 | m3 | 1.472 | Chi tiết khối lượng theo Tập 2-Yêu cầu kỹ thuật và Tập 3 các bản vẽ thiết kế CD_XD_1201_01-07
2.74.7 | Cốt thép móng, đường kính cốt thép <= 10mm | kg | 5.99 | Chi tiết khối lượng theo Tập 2-Yêu cầu kỹ thuật và Tập 3 các bản vẽ thiết kế CD_XD_1201_01-07
2.74.8 | Cốt thép móng, đường kính cốt thép <= 18mm | kg | 193.89 | Chi tiết khối lượng theo Tập 2-Yêu cầu kỹ thuật và Tập 3 các bản vẽ thiết kế CD_XD_1201_01-07
2.74.9 | Cốt thép cột, trụ, đường kính cốt thép <= 10mm, chiều cao <= 6m | kg | 24 | Chi tiết khối lượng theo Tập 2-Yêu cầu kỹ thuật và Tập 3 các bản vẽ thiết kế CD_XD_1201_01-07
2.74.10 | Cốt thép cột, trụ, đường kính cốt thép <= 18mm, chiều cao <= 6m | kg | 138.27 | Chi tiết khối lượng theo Tập 2-Yêu cầu kỹ thuật và Tập 3 các bản vẽ thiết kế CD_XD_1201_01-07
2.74.11 | Cốt thép bệ máy, đường kính cốt thép <= 10mm | kg | 117.2 | Chi tiết khối lượng theo Tập 2-Yêu cầu kỹ thuật và Tập 3 các bản vẽ thiết kế CD_XD_1201_01-07
2.74.12 | Cốt thép đà kiềng đường kính cốt thép <= 10mm | kg | 30.77 | Chi tiết khối lượng theo Tập 2-Yêu cầu kỹ thuật và Tập 3 các bản vẽ thiết kế CD_XD_1201_01-07
2.74.13 | Cốt thép đà kiềng đường kính cốt thép <= 18mm | kg | 175.17 | Chi tiết khối lượng theo Tập 2-Yêu cầu kỹ thuật và Tập 3 các bản vẽ thiết kế CD_XD_1201_01-07
2.74.14 | Cốt thép dầm mái đường kính cốt thép <= 10mm | kg | 40.95 | Chi tiết khối lượng theo Tập 2-Yêu cầu kỹ thuật và Tập 3 các bản vẽ thiết kế CD_XD_1201_01-07
2.74.15 | Cốt thép dầm mái đường kính cốt thép <= 18mm | kg | 321.1 | Chi tiết khối lượng theo Tập 2-Yêu cầu kỹ thuật và Tập 3 các bản vẽ thiết kế CD_XD_1201_01-07
2.74.16 | Cốt thép lanh tô, sê nô đường kính cốt thép <= 10mm | kg | 398.62 | Chi tiết khối lượng theo Tập 2-Yêu cầu kỹ thuật và Tập 3 các bản vẽ thiết kế CD_XD_1201_01-07
2.74.17 | Cốt thép lanh tô, đường kính cốt thép <= 18mm | kg | 28.05 | Chi tiết khối lượng theo Tập 2-Yêu cầu kỹ thuật và Tập 3 các bản vẽ thiết kế CD_XD_1201_01-07
2.74.18 | Cốt thép sàn mái, đường kính cốt thép <=10mm | kg | 285.52 | Chi tiết khối lượng theo Tập 2-Yêu cầu kỹ thuật và Tập 3 các bản vẽ thiết kế CD_XD_1201_01-07
2.74.19 | Gạch ống 8x8x19 câu gạch thẻ 4x8x19, vữa XM mác 75 | m3 | 9.2016 | Chi tiết khối lượng theo Tập 2-Yêu cầu kỹ thuật và Tập 3 các bản vẽ thiết kế CD_XD_1201_01-07
2.74.20 | Trát tường ngoài, chiều dày trát 1,5cm, vữa XM mác 75 | m2 | 51.12 | Chi tiết khối lượng theo Tập 2-Yêu cầu kỹ thuật và Tập 3 các bản vẽ thiết kế CD_XD_1201_01-07
2.74.21 | Trát tường trong, chiều dày trát 1,5cm, vữa XM mác 75 | m2 | 51.12 | Chi tiết khối lượng theo Tập 2-Yêu cầu kỹ thuật và Tập 3 các bản vẽ thiết kế CD_XD_1201_01-07
2.74.22 | Trát cột vữa XM M75 | m2 | 8.16 | Chi tiết khối lượng theo Tập 2-Yêu cầu kỹ thuật và Tập 3 các bản vẽ thiết kế CD_XD_1201_01-07
2.74.23 | Trát trần, vữa XM mác 75 | m2 | 18.36 | Chi tiết khối lượng theo Tập 2-Yêu cầu kỹ thuật và Tập 3 các bản vẽ thiết kế CD_XD_1201_01-07
2.74.24 | Trát ô văng, sê nô vữa XM mác 75 | m2 | 73.44 | Chi tiết khối lượng theo Tập 2-Yêu cầu kỹ thuật và Tập 3 các bản vẽ thiết kế CD_XD_1201_01-07
2.74.25 | Bả bằng bột bả vào tường | m2 | 102.24 | Chi tiết khối lượng theo Tập 2-Yêu cầu kỹ thuật và Tập 3 các bản vẽ thiết kế CD_XD_1201_01-07
2.74.26 | Bả bằng bột bả vào cột, dầm, trần | m2 | 99.96 | Chi tiết khối lượng theo Tập 2-Yêu cầu kỹ thuật và Tập 3 các bản vẽ thiết kế CD_XD_1201_01-07
2.74.27 | Sơn tường trong nhà đã bả bằng sơn các loại, 1 nước lót, 2 nước phủ | m2 | 69.48 | Chi tiết khối lượng theo Tập 2-Yêu cầu kỹ thuật và Tập 3 các bản vẽ thiết kế CD_XD_1201_01-07
2.74.28 | Sơn tường ngoài nhà đã bả bằng sơn các loại, 1 nước lót, 2 nước phủ | m2 | 132.72 | Chi tiết khối lượng theo Tập 2-Yêu cầu kỹ thuật và Tập 3 các bản vẽ thiết kế CD_XD_1201_01-07
2.74.29 | Láng nền vữa XM mác 75 | m2 | 20.16 | Chi tiết khối lượng theo Tập 2-Yêu cầu kỹ thuật và Tập 3 các bản vẽ thiết kế CD_XD_1201_01-07
2.74.30 | Quét dung dịch chống thấm mái, tường, sê nô, ô văng … | m2 | 53.4 | Chi tiết khối lượng theo Tập 2-Yêu cầu kỹ thuật và Tập 3 các bản vẽ thiết kế CD_XD_1201_01-07
2.74.31 | Lưới thép B40 | m2 | 4.82 | Chi tiết khối lượng theo Tập 2-Yêu cầu kỹ thuật và Tập 3 các bản vẽ thiết kế CD_XD_1201_01-07
2.74.32 | Gia công cửa sắt, hoa sắt | kg | 218.1 | Chi tiết khối lượng theo Tập 2-Yêu cầu kỹ thuật và Tập 3 các bản vẽ thiết kế CD_XD_1201_01-07
2.74.33 | Lắp dựng cửa khung sắt, khung nhôm | m2 | 5.04 | Chi tiết khối lượng theo Tập 2-Yêu cầu kỹ thuật và Tập 3 các bản vẽ thiết kế CD_XD_1201_01-07
2.74.34 | Sơn cửa | m2 | 20.16 | Chi tiết khối lượng theo Tập 2-Yêu cầu kỹ thuật và Tập 3 các bản vẽ thiết kế CD_XD_1201_01-07
2.74.35 | Ống nhựa D60 | m | 8.1 | Chi tiết khối lượng theo Tập 2-Yêu cầu kỹ thuật và Tập 3 các bản vẽ thiết kế CD_XD_1201_01-07
2.74.36 | Co nhựa D60 | bộ | 2 | Chi tiết khối lượng theo Tập 2-Yêu cầu kỹ thuật và Tập 3 các bản vẽ thiết kế CD_XD_1201_01-07
2.74.37 | Co lơi nhựa D60 | bộ | 4 | Chi tiết khối lượng theo Tập 2-Yêu cầu kỹ thuật và Tập 3 các bản vẽ thiết kế CD_XD_1201_01-07
2.74.38 | Code thép bắt ống PVC D60 | cái | 2 | Chi tiết khối lượng theo Tập 2-Yêu cầu kỹ thuật và Tập 3 các bản vẽ thiết kế CD_XD_1201_01-07
2.74.39 | Đắp đất | Lô | 1 | Chi tiết khối lượng theo Tập 2-Yêu cầu kỹ thuật và Tập 3 các bản vẽ thiết kế CD_XD_1201_01-07
2.74.40 | Cát đắp công trình | m3 | 0.32 | Chi tiết khối lượng theo Tập 2-Yêu cầu kỹ thuật và Tập 3 các bản vẽ thiết kế CD_XD_1201_01-07
2.75 | PHẦN CÔNG VIỆC DO NHÀ THẦU THỰC HIỆN, VẬT LIỆU XÂY DỰNG DO NHÀ THẦU CUNG CẤP, SẢN XUẤT GIA CÔNG, VẬN CHUYỂN VÀ THI CÔNG LẮP ĐẶT HOÀN TẤT TẠI CÔNG TRƯỜNG - BỂ THU NƯỚC THẢI: 1CK, NHÀ THẦU SỬ DỤNG ĐÁ 4x6 KHAI THÁC TẠI CHỖ CHO CÔNG TÁC BÊ TÔNG LÓT Chi tiết khối lượng theo Tập 2-Yêu cầu kỹ thuật và Tập 3 các bản vẽ thiết kế CD_XD_1600_01-06 |  |  | Chi tiết khối lượng theo Tập 2-Yêu cầu kỹ thuật và Tập 3 các bản vẽ thiết kế CD_XD_1600_01-06
2.75.1 | Đào đất | Lô | 1 | Chi tiết khối lượng theo Tập 2-Yêu cầu kỹ thuật và Tập 3 các bản vẽ thiết kế CD_XD_1600_01-06
2.75.2 | Bê tông lót đá 4x6 B7.5 | m3 | 7.76 | Chi tiết khối lượng theo Tập 2-Yêu cầu kỹ thuật và Tập 3 các bản vẽ thiết kế CD_XD_1600_01-06
2.75.3 | Bê tông bể đá 1x2 B20 | m3 | 49.29 | Chi tiết khối lượng theo Tập 2-Yêu cầu kỹ thuật và Tập 3 các bản vẽ thiết kế CD_XD_1600_01-06
2.75.4 | Tường gạch không nung 8x8x19 dày 20cm, vữa XM M75 | m3 | 1.44 | Chi tiết khối lượng theo Tập 2-Yêu cầu kỹ thuật và Tập 3 các bản vẽ thiết kế CD_XD_1600_01-06
2.75.5 | Cốt thép đường kính <= 10mm | kg | 655.45 | Chi tiết khối lượng theo Tập 2-Yêu cầu kỹ thuật và Tập 3 các bản vẽ thiết kế CD_XD_1600_01-06
2.75.6 | Cốt thép đường kính <= 18mm | kg | 5231.15 | Chi tiết khối lượng theo Tập 2-Yêu cầu kỹ thuật và Tập 3 các bản vẽ thiết kế CD_XD_1600_01-06
2.75.7 | Bê tông tấm đan, đá 1x2, mác 250 | m3 | 5.5106 | Chi tiết khối lượng theo Tập 2-Yêu cầu kỹ thuật và Tập 3 các bản vẽ thiết kế CD_XD_1600_01-06
2.75.8 | Cốt thép tấm đan | kg | 468 | Chi tiết khối lượng theo Tập 2-Yêu cầu kỹ thuật và Tập 3 các bản vẽ thiết kế CD_XD_1600_01-06
2.75.9 | Thép viền tấm đan | kg | 1277.7 | Chi tiết khối lượng theo Tập 2-Yêu cầu kỹ thuật và Tập 3 các bản vẽ thiết kế CD_XD_1600_01-06
2.75.10 | Sơn thép viền tấm đan | m2 | 86.0323 | Chi tiết khối lượng theo Tập 2-Yêu cầu kỹ thuật và Tập 3 các bản vẽ thiết kế CD_XD_1600_01-06
2.75.11 | Trát tường hố dày 1,5cm, vữa M75 | m2 | 198.56 | Chi tiết khối lượng theo Tập 2-Yêu cầu kỹ thuật và Tập 3 các bản vẽ thiết kế CD_XD_1600_01-06
2.75.12 | Quét Sika Latex tường và đáy bể | m2 | 198.96 | Chi tiết khối lượng theo Tập 2-Yêu cầu kỹ thuật và Tập 3 các bản vẽ thiết kế CD_XD_1600_01-06
2.75.13 | Co STK d=50mm | cái | 30 | Chi tiết khối lượng theo Tập 2-Yêu cầu kỹ thuật và Tập 3 các bản vẽ thiết kế CD_XD_1600_01-06
2.75.14 | Ống STK D50mm | m | 3.6 | Chi tiết khối lượng theo Tập 2-Yêu cầu kỹ thuật và Tập 3 các bản vẽ thiết kế CD_XD_1600_01-06
2.75.15 | Ống STK D168mm | m | 2.5 | Chi tiết khối lượng theo Tập 2-Yêu cầu kỹ thuật và Tập 3 các bản vẽ thiết kế CD_XD_1600_01-06
2.75.16 | Đắp đất | Lô | 1 | Chi tiết khối lượng theo Tập 2-Yêu cầu kỹ thuật và Tập 3 các bản vẽ thiết kế CD_XD_1600_01-06
2.76 | PHẦN CÔNG VIỆC DO NHÀ THẦU THỰC HIỆN, VẬT LIỆU XÂY DỰNG DO NHÀ THẦU CUNG CẤP, SẢN XUẤT GIA CÔNG, VẬN CHUYỂN VÀ THI CÔNG LẮP ĐẶT HOÀN TẤT TẠI CÔNG TRƯỜNG - MÓNG MÁY BIẾN ÁP LỰC 220KV AT1 VÀ AT2 (2CK), NHÀ THẦU SỬ DỤNG ĐÁ 4x6 KHAI THÁC TẠI CHỖ CHO CÔNG TÁC BÊ TÔNG LÓT XemTập 2-Yêu cầu kỹ thuật và Tập 3 các bản vẽ thiết kế số: CD_XD_0501_01A, B, C, D, E & CD_XD_0501_02A, B, C, D, E |  |  | XemTập 2-Yêu cầu kỹ thuật và Tập 3 các bản vẽ thiết kế số: CD_XD_0501_01A, B, C, D, E & CD_XD_0501_02A, B, C, D, E
2.76.1 | Đào đất | Lô | 2 | Chi tiết khối lượng theo Tập 2-Yêu cầu kỹ thuật và Tập 3 các bản vẽ thiết kế
2.76.2 | Bê tông lót đá 4x6 B7.5 | m3 | 36.7 | Chi tiết khối lượng theo Tập 2-Yêu cầu kỹ thuật và Tập 3 các bản vẽ thiết kế
2.76.3 | Bê tông móng, đá 1x2, B20 | m3 | 172.32 | Chi tiết khối lượng theo Tập 2-Yêu cầu kỹ thuật và Tập 3 các bản vẽ thiết kế
2.76.4 | Thép móng đường kính cốt thép D<=10mm | kg | 1442.2 | Chi tiết khối lượng theo Tập 2-Yêu cầu kỹ thuật và Tập 3 các bản vẽ thiết kế
2.76.5 | Thép móng đường kính cốt thép D<=18mm | kg | 17492.8 | Chi tiết khối lượng theo Tập 2-Yêu cầu kỹ thuật và Tập 3 các bản vẽ thiết kế
2.76.6 | Tường 20cm, vữa XM mác 75 | m3 | 7.9272 | Chi tiết khối lượng theo Tập 2-Yêu cầu kỹ thuật và Tập 3 các bản vẽ thiết kế
2.76.7 | Trát tường chiều dày trát 1,5cm, vữa XM mác 75 | m2 | 88.08 | Chi tiết khối lượng theo Tập 2-Yêu cầu kỹ thuật và Tập 3 các bản vẽ thiết kế
2.76.8 | Gia công mạ kẽm thép hình, máng cáp | kg | 388 | Chi tiết khối lượng theo Tập 2-Yêu cầu kỹ thuật và Tập 3 các bản vẽ thiết kế
2.76.9 | Lắp đặt thép hình mạ kẽm | kg | 428.8 | Chi tiết khối lượng theo Tập 2-Yêu cầu kỹ thuật và Tập 3 các bản vẽ thiết kế
2.76.10 | Nắp đậy hố thu thép tấm chống trượt dày 5mm | kg | 86.2 | Chi tiết khối lượng theo Tập 2-Yêu cầu kỹ thuật và Tập 3 các bản vẽ thiết kế
2.76.11 | Sơn nắp đậy hố thu | m2 | 4.41 | Chi tiết khối lượng theo Tập 2-Yêu cầu kỹ thuật và Tập 3 các bản vẽ thiết kế
2.76.12 | Xếp đá 5x7 chống cháy | m3 | 103.76 | Chi tiết khối lượng theo Tập 2-Yêu cầu kỹ thuật và Tập 3 các bản vẽ thiết kế
2.76.13 | Đắp đất | Lô | 2 | Chi tiết khối lượng theo Tập 2-Yêu cầu kỹ thuật và Tập 3 các bản vẽ thiết kế
2.77 | PHẦN CÔNG VIỆC DO NHÀ THẦU THỰC HIỆN, VẬT LIỆU XÂY DỰNG DO NHÀ THẦU CUNG CẤP, SẢN XUẤT GIA CÔNG, VẬN CHUYỂN VÀ THI CÔNG LẮP ĐẶT HOÀN TẤT TẠI CÔNG TRƯỜNG - MÓNG CỘT CỔNG 220KV: 9CK (đào đất) + 7 Ck (đào đá) + GIÀN CỘT CỔNG (16 cột + 12 xà), NHÀ THẦU SỬ DỤNG ĐÁ 4x6 KHAI THÁC TẠI CHỖ CHO CÔNG TÁC BÊ TÔNG LÓT Chi tiết khối lượng theo Tập 2-Yêu cầu kỹ thuật và Tập 3 các bản vẽ thiết kế CD_XD_0801_03-06 |  |  | Chi tiết khối lượng theo Tập 2-Yêu cầu kỹ thuật và Tập 3 các bản vẽ thiết kế CD_XD_0801_03-06
2.77.1 | Đào đất | Lô | 9 | Chi tiết khối lượng theo Tập 2-Yêu cầu kỹ thuật và Tập 3 các bản vẽ thiết kế CD_XD_0801_03-06
2.77.2 | Đào phá đá | Lô | 7 | Chi tiết khối lượng theo Tập 2-Yêu cầu kỹ thuật và Tập 3 các bản vẽ thiết kế CD_XD_0801_03-06
2.77.3 | Bê tông lót đá 4x6 B7,5 | m3 | 61.504 | Chi tiết khối lượng theo Tập 2-Yêu cầu kỹ thuật và Tập 3 các bản vẽ thiết kế CD_XD_0801_03-06
2.77.4 | Bê tông móng, đá 1x2, B20 | m3 | 244.8 | Chi tiết khối lượng theo Tập 2-Yêu cầu kỹ thuật và Tập 3 các bản vẽ thiết kế CD_XD_0801_03-06
2.77.5 | Cốt thép móng, đường kính cốt thép <= 10mm | kg | 2137.9 | Chi tiết khối lượng theo Tập 2-Yêu cầu kỹ thuật và Tập 3 các bản vẽ thiết kế CD_XD_0801_03-06
2.77.6 | Cốt thép móng, đường kính cốt thép <= 18mm | kg | 28795 | Chi tiết khối lượng theo Tập 2-Yêu cầu kỹ thuật và Tập 3 các bản vẽ thiết kế CD_XD_0801_03-06
2.77.7 | Bu lông neo M36 | bộ | 256 | Chi tiết khối lượng theo Tập 2-Yêu cầu kỹ thuật và Tập 3 các bản vẽ thiết kế CD_XD_0801_03-06
2.77.8 | Láng vữa mặt cổ móng dày 3cm M75 | m2 | 16 | Chi tiết khối lượng theo Tập 2-Yêu cầu kỹ thuật và Tập 3 các bản vẽ thiết kế CD_XD_0801_03-06
2.77.9 | Đắp đất | Lô | 9 | Chi tiết khối lượng theo Tập 2-Yêu cầu kỹ thuật và Tập 3 các bản vẽ thiết kế CD_XD_0801_03-06
2.77.10 | Đắp đá công trình | Lô | 7 | Chi tiết khối lượng theo Tập 2-Yêu cầu kỹ thuật và Tập 3 các bản vẽ thiết kế CD_XD_0801_03-06
2.77.11 | Thép hình cột cổng C22 (thép tinh đã bao gồm bu lông) | kg | 62416 | Chi tiết khối lượng theo Tập 2-Yêu cầu kỹ thuật và Tập 3 các bản vẽ thiết kế CD_XD_0801_03-06
2.77.12 | Thép hình Xà X-17 (thép tinh đã bao gồm bu lông) | kg | 17832 | Chi tiết khối lượng theo Tập 2-Yêu cầu kỹ thuật và Tập 3 các bản vẽ thiết kế CD_XD_0801_03-06
2.77.13 | Lắp dựng cột cổng C22 | kg | 65536.8 | Chi tiết khối lượng theo Tập 2-Yêu cầu kỹ thuật và Tập 3 các bản vẽ thiết kế CD_XD_0801_03-06
2.77.14 | Lắp dựng Xà X-17 | kg | 18723.6 | Chi tiết khối lượng theo Tập 2-Yêu cầu kỹ thuật và Tập 3 các bản vẽ thiết kế CD_XD_0801_03-06
2.78 | PHẦN CÔNG VIỆC DO NHÀ THẦU THỰC HIỆN, VẬT LIỆU XÂY DỰNG DO NHÀ THẦU CUNG CẤP, SẢN XUẤT GIA CÔNG, VẬN CHUYỂN VÀ THI CÔNG LẮP ĐẶT HOÀN TẤT TẠI CÔNG TRƯỜNG - MÓNG MÁY CẮT 220KV: 12CK (đào đất) + 3CK (đào đá), NHÀ THẦU SỬ DỤNG ĐÁ 4x6 KHAI THÁC TẠI CHỖ CHO CÔNG TÁC BÊ TÔNG LÓT Chi tiết khối lượng theo Tập 2-Yêu cầu kỹ thuật và Tập 3 các bản vẽ thiết kế CD_XD_0501_06 |  |  | Chi tiết khối lượng theo Tập 2-Yêu cầu kỹ thuật và Tập 3 các bản vẽ thiết kế CD_XD_0501_06
2.78.1 | Đào đất | Lô | 12 | Chi tiết khối lượng theo Tập 2-Yêu cầu kỹ thuật và Tập 3 các bản vẽ thiết kế CD_XD_0501_06
2.78.2 | Đào phá đá | Lô | 3 | Chi tiết khối lượng theo Tập 2-Yêu cầu kỹ thuật và Tập 3 các bản vẽ thiết kế CD_XD_0501_06
2.78.3 | Bê tông lót đá 4x6 B7.5 | m3 | 2.94 | Chi tiết khối lượng theo Tập 2-Yêu cầu kỹ thuật và Tập 3 các bản vẽ thiết kế CD_XD_0501_06
2.78.4 | Bê tông móng, đá 1x2, B20 | m3 | 12.96 | Chi tiết khối lượng theo Tập 2-Yêu cầu kỹ thuật và Tập 3 các bản vẽ thiết kế CD_XD_0501_06
2.78.5 | Cốt thép móng, đường kính cốt thép <= 10mm | kg | 196.1 | Chi tiết khối lượng theo Tập 2-Yêu cầu kỹ thuật và Tập 3 các bản vẽ thiết kế CD_XD_0501_06
2.78.6 | Cốt thép móng, đường kính cốt thép <= 18mm | kg | 675.5 | Chi tiết khối lượng theo Tập 2-Yêu cầu kỹ thuật và Tập 3 các bản vẽ thiết kế CD_XD_0501_06
2.78.7 | Bu lông neo M24x750 | bộ | 60 | Chi tiết khối lượng theo Tập 2-Yêu cầu kỹ thuật và Tập 3 các bản vẽ thiết kế CD_XD_0501_06
2.78.8 | Láng vữa mặt cổ móng dày 3cm B7,5 | m2 | 5.4 | Chi tiết khối lượng theo Tập 2-Yêu cầu kỹ thuật và Tập 3 các bản vẽ thiết kế CD_XD_0501_06
2.78.9 | Đắp đất | Lô | 12 | Chi tiết khối lượng theo Tập 2-Yêu cầu kỹ thuật và Tập 3 các bản vẽ thiết kế CD_XD_0501_06
2.78.10 | Đắp đá công trình | Lô | 3 | Chi tiết khối lượng theo Tập 2-Yêu cầu kỹ thuật và Tập 3 các bản vẽ thiết kế CD_XD_0501_06
2.79 | PHẦN CÔNG VIỆC DO NHÀ THẦU THỰC HIỆN, VẬT LIỆU XÂY DỰNG DO NHÀ THẦU CUNG CẤP, SẢN XUẤT GIA CÔNG, VẬN CHUYỂN VÀ THI CÔNG LẮP ĐẶT HOÀN TẤT TẠI CÔNG TRƯỜNG - MÓNG DAO CÁCH LY 3 PHA 220KV: 8CK(đào đất) + 2CK (đào đá), NHÀ THẦU SỬ DỤNG ĐÁ 4x6 KHAI THÁC TẠI CHỖ CHO CÔNG TÁC BÊ TÔNG LÓT Chi tiết khối lượng theo Tập 2-Yêu cầu kỹ thuật và Tập 3 các bản vẽ thiết kế CD_XD_0501_07-08 |  |  | Chi tiết khối lượng theo Tập 2-Yêu cầu kỹ thuật và Tập 3 các bản vẽ thiết kế CD_XD_0501_07-08
2.79.1 | Đào đất | Lô | 8 | Chi tiết khối lượng theo Tập 2-Yêu cầu kỹ thuật và Tập 3 các bản vẽ thiết kế CD_XD_0501_07-08
2.79.2 | Đào phá đá | Lô | 2 | Chi tiết khối lượng theo Tập 2-Yêu cầu kỹ thuật và Tập 3 các bản vẽ thiết kế CD_XD_0501_07-08
2.79.3 | Bê tông lót đá 4x6 B7.5 | m3 | 19.38 | Chi tiết khối lượng theo Tập 2-Yêu cầu kỹ thuật và Tập 3 các bản vẽ thiết kế CD_XD_0501_07-08
2.79.4 | Bê tông móng, đá 1x2, mác 250 | m3 | 81 | Chi tiết khối lượng theo Tập 2-Yêu cầu kỹ thuật và Tập 3 các bản vẽ thiết kế CD_XD_0501_07-08
2.79.5 | Cốt thép móng, đường kính cốt thép <= 10mm | kg | 1055 | Chi tiết khối lượng theo Tập 2-Yêu cầu kỹ thuật và Tập 3 các bản vẽ thiết kế CD_XD_0501_07-08
2.79.6 | Cốt thép móng, đường kính cốt thép <= 18mm | kg | 4699.6 | Chi tiết khối lượng theo Tập 2-Yêu cầu kỹ thuật và Tập 3 các bản vẽ thiết kế CD_XD_0501_07-08
2.79.7 | Bu lông neo M24x750 | kg | 240 | Chi tiết khối lượng theo Tập 2-Yêu cầu kỹ thuật và Tập 3 các bản vẽ thiết kế CD_XD_0501_07-08
2.79.8 | Láng vữa mặt cổ móng dày 3cm B7,5 | m2 | 7.2 | Chi tiết khối lượng theo Tập 2-Yêu cầu kỹ thuật và Tập 3 các bản vẽ thiết kế CD_XD_0501_07-08
2.79.9 | Đắp đất | Lô | 8 | Chi tiết khối lượng theo Tập 2-Yêu cầu kỹ thuật và Tập 3 các bản vẽ thiết kế CD_XD_0501_07-08
2.79.10 | Đắp đá công trình | Lô | 2 | Chi tiết khối lượng theo Tập 2-Yêu cầu kỹ thuật và Tập 3 các bản vẽ thiết kế CD_XD_0501_07-08
2.80 | PHẦN CÔNG VIỆC DO NHÀ THẦU THỰC HIỆN, VẬT LIỆU XÂY DỰNG DO NHÀ THẦU CUNG CẤP, SẢN XUẤT GIA CÔNG, VẬN CHUYỂN VÀ THI CÔNG LẮP ĐẶT HOÀN TẤT TẠI CÔNG TRƯỜNG - MÓNG DAO CÁCH LY 1 PHA 220KV : 11CK đào đất + 1CK đào đá, NHÀ THẦU SỬ DỤNG ĐÁ 4x6 KHAI THÁC TẠI CHỖ CHO CÔNG TÁC BÊ TÔNG LÓT Chi tiết khối lượng theo Tập 2-Yêu cầu kỹ thuật và Tập 3 các bản vẽ thiết kế CD_XD_0501_09-10 |  |  | Chi tiết khối lượng theo Tập 2-Yêu cầu kỹ thuật và Tập 3 các bản vẽ thiết kế CD_XD_0501_09-10
2.80.1 | Đào đất | Lô | 11 | Chi tiết khối lượng theo Tập 2-Yêu cầu kỹ thuật và Tập 3 các bản vẽ thiết kế CD_XD_0501_09-10
2.80.2 | Đào phá đá | Lô | 1 | Chi tiết khối lượng theo Tập 2-Yêu cầu kỹ thuật và Tập 3 các bản vẽ thiết kế CD_XD_0501_09-10
2.80.3 | Bê tông lót đá 4x6 B7.5 | m3 | 7.752 | Chi tiết khối lượng theo Tập 2-Yêu cầu kỹ thuật và Tập 3 các bản vẽ thiết kế CD_XD_0501_09-10
2.80.4 | Bê tông móng, đá 1x2, mác 250 | m3 | 32.4 | Chi tiết khối lượng theo Tập 2-Yêu cầu kỹ thuật và Tập 3 các bản vẽ thiết kế CD_XD_0501_09-10
2.80.5 | Cốt thép móng, đường kính cốt thép <= 10mm | kg | 437.9 | Chi tiết khối lượng theo Tập 2-Yêu cầu kỹ thuật và Tập 3 các bản vẽ thiết kế CD_XD_0501_09-10
2.80.6 | Cốt thép móng, đường kính cốt thép <= 18mm | kg | 1713.6 | Chi tiết khối lượng theo Tập 2-Yêu cầu kỹ thuật và Tập 3 các bản vẽ thiết kế CD_XD_0501_09-10
2.80.7 | Bu lông neo M24x750 | kg | 96 | Chi tiết khối lượng theo Tập 2-Yêu cầu kỹ thuật và Tập 3 các bản vẽ thiết kế CD_XD_0501_09-10
2.80.8 | Láng vữa mặt cổ móng dày 3cm B7,5 | m2 | 8.64 | Chi tiết khối lượng theo Tập 2-Yêu cầu kỹ thuật và Tập 3 các bản vẽ thiết kế CD_XD_0501_09-10
2.80.9 | Đắp đất | Lô | 11 | Chi tiết khối lượng theo Tập 2-Yêu cầu kỹ thuật và Tập 3 các bản vẽ thiết kế CD_XD_0501_09-10
2.80.10 | Đắp đá công trình | Lô | 1 | Chi tiết khối lượng theo Tập 2-Yêu cầu kỹ thuật và Tập 3 các bản vẽ thiết kế CD_XD_0501_09-10
2.81 | PHẦN CÔNG VIỆC DO NHÀ THẦU THỰC HIỆN, VẬT LIỆU XÂY DỰNG DO NHÀ THẦU CUNG CẤP, SẢN XUẤT GIA CÔNG, VẬN CHUYỂN VÀ THI CÔNG LẮP ĐẶT HOÀN TẤT TẠI CÔNG TRƯỜNG - MÓNG BIẾN DÒNG ĐIỆN 220KV: 12CK (đào đất) + 3 CK (đào đá), NHÀ THẦU SỬ DỤNG ĐÁ 4x6 KHAI THÁC TẠI CHỖ CHO CÔNG TÁC BÊ TÔNG LÓT Chi tiết khối lượng theo Tập 2-Yêu cầu kỹ thuật và Tập 3 các bản vẽ thiết kế CD_XD_0501_03 |  |  | Chi tiết khối lượng theo Tập 2-Yêu cầu kỹ thuật và Tập 3 các bản vẽ thiết kế CD_XD_0501_03
2.81.1 | Đào đất | Lô | 12 | Chi tiết khối lượng theo Tập 2-Yêu cầu kỹ thuật và Tập 3 các bản vẽ thiết kế CD_XD_0501_03
2.81.2 | Đào phá đá | Lô | 3 | Chi tiết khối lượng theo Tập 2-Yêu cầu kỹ thuật và Tập 3 các bản vẽ thiết kế CD_XD_0501_03
2.81.3 | Bê tông lót đá 4x6 B7.5 | m3 | 4.86 | Chi tiết khối lượng theo Tập 2-Yêu cầu kỹ thuật và Tập 3 các bản vẽ thiết kế CD_XD_0501_03
2.81.4 | Bê tông móng, đá 1x2, B20 | m3 | 19.62 | Chi tiết khối lượng theo Tập 2-Yêu cầu kỹ thuật và Tập 3 các bản vẽ thiết kế CD_XD_0501_03
2.81.5 | Cốt thép móng, đường kính cốt thép <= 10mm | kg | 239.6 | Chi tiết khối lượng theo Tập 2-Yêu cầu kỹ thuật và Tập 3 các bản vẽ thiết kế CD_XD_0501_03
2.81.6 | Cốt thép móng, đường kính cốt thép <= 18mm | kg | 1262.4 | Chi tiết khối lượng theo Tập 2-Yêu cầu kỹ thuật và Tập 3 các bản vẽ thiết kế CD_XD_0501_03
2.81.7 | Bu lông neo M24x750 | bộ | 60 | Chi tiết khối lượng theo Tập 2-Yêu cầu kỹ thuật và Tập 3 các bản vẽ thiết kế CD_XD_0501_03
2.81.8 | Láng vữa mặt cổ móng dày 3cm B7,5 | m2 | 5.4 | Chi tiết khối lượng theo Tập 2-Yêu cầu kỹ thuật và Tập 3 các bản vẽ thiết kế CD_XD_0501_03
2.81.9 | Đắp đất | Lô | 12 | Chi tiết khối lượng theo Tập 2-Yêu cầu kỹ thuật và Tập 3 các bản vẽ thiết kế CD_XD_0501_03
2.81.10 | Đắp đá công trình | Lô | 3 | Chi tiết khối lượng theo Tập 2-Yêu cầu kỹ thuật và Tập 3 các bản vẽ thiết kế CD_XD_0501_03
2.82 | PHẦN CÔNG VIỆC DO NHÀ THẦU THỰC HIỆN, VẬT LIỆU XÂY DỰNG DO NHÀ THẦU CUNG CẤP, SẢN XUẤT GIA CÔNG, VẬN CHUYỂN VÀ THI CÔNG LẮP ĐẶT HOÀN TẤT TẠI CÔNG TRƯỜNG - MÓNG BIẾN ĐIỆN ÁP 220KV: 5CK (đào đất) + 7CK (đào đá), NHÀ THẦU SỬ DỤNG ĐÁ 4x6 KHAI THÁC TẠI CHỖ CHO CÔNG TÁC BÊ TÔNG LÓT Chi tiết khối lượng theo Tập 2-Yêu cầu kỹ thuật và Tập 3 các bản vẽ thiết kế CD_XD_0501_03 |  |  | Chi tiết khối lượng theo Tập 2-Yêu cầu kỹ thuật và Tập 3 các bản vẽ thiết kế CD_XD_0501_03
2.82.1 | Đào đất | Lô | 5 | Chi tiết khối lượng theo Tập 2-Yêu cầu kỹ thuật và Tập 3 các bản vẽ thiết kế CD_XD_0501_04
2.82.2 | Đào phá đá | Lô | 7 | Chi tiết khối lượng theo Tập 2-Yêu cầu kỹ thuật và Tập 3 các bản vẽ thiết kế CD_XD_0501_05
2.82.3 | Bê tông lót đá 4x6 B7.5 | m3 | 3.888 | Chi tiết khối lượng theo Tập 2-Yêu cầu kỹ thuật và Tập 3 các bản vẽ thiết kế CD_XD_0501_06
2.82.4 | Bê tông móng, đá 1x2, B20 | m3 | 15.696 | Chi tiết khối lượng theo Tập 2-Yêu cầu kỹ thuật và Tập 3 các bản vẽ thiết kế CD_XD_0501_07
2.82.5 | Cốt thép móng, đường kính cốt thép <= 10mm | kg | 191.6 | Chi tiết khối lượng theo Tập 2-Yêu cầu kỹ thuật và Tập 3 các bản vẽ thiết kế CD_XD_0501_08
2.82.6 | Cốt thép móng, đường kính cốt thép <= 18mm | kg | 1009.9 | Chi tiết khối lượng theo Tập 2-Yêu cầu kỹ thuật và Tập 3 các bản vẽ thiết kế CD_XD_0501_09
2.82.7 | Bu lông neo M24x750 | bộ | 48 | Chi tiết khối lượng theo Tập 2-Yêu cầu kỹ thuật và Tập 3 các bản vẽ thiết kế CD_XD_0501_10
2.82.8 | Láng vữa mặt cổ móng dày 3cm B7,5 | m2 | 4.32 | Chi tiết khối lượng theo Tập 2-Yêu cầu kỹ thuật và Tập 3 các bản vẽ thiết kế CD_XD_0501_11
2.82.9 | Đắp đất | Lô | 5 | Chi tiết khối lượng theo Tập 2-Yêu cầu kỹ thuật và Tập 3 các bản vẽ thiết kế CD_XD_0501_12
2.82.10 | Đắp đá công trình | Lô | 7 | Chi tiết khối lượng theo Tập 2-Yêu cầu kỹ thuật và Tập 3 các bản vẽ thiết kế CD_XD_0501_13
2.83 | PHẦN CÔNG VIỆC DO NHÀ THẦU THỰC HIỆN, VẬT LIỆU XÂY DỰNG DO NHÀ THẦU CUNG CẤP, SẢN XUẤT GIA CÔNG, VẬN CHUYỂN VÀ THI CÔNG LẮP ĐẶT HOÀN TẤT TẠI CÔNG TRƯỜNG - MÓNG CHỐNG SÉT VAN 220KV: 6CK (đào đá), NHÀ THẦU SỬ DỤNG ĐÁ 4x6 KHAI THÁC TẠI CHỖ CHO CÔNG TÁC BÊ TÔNG LÓT Chi tiết khối lượng theo Tập 2-Yêu cầu kỹ thuật và Tập 3 các bản vẽ thiết kế CD_XD_0501_04 |  |  | Chi tiết khối lượng theo Tập 2-Yêu cầu kỹ thuật và Tập 3 các bản vẽ thiết kế CD_XD_0501_04
2.83.1 | Đào phá đá | Lô | 6 | Chi tiết khối lượng theo Tập 2-Yêu cầu kỹ thuật và Tập 3 các bản vẽ thiết kế CD_XD_0501_05
2.83.2 | Bê tông lót đá 4x6 B7.5 | m3 | 1.944 | Chi tiết khối lượng theo Tập 2-Yêu cầu kỹ thuật và Tập 3 các bản vẽ thiết kế CD_XD_0501_06
2.83.3 | Bê tông móng, đá 1x2, B20 | m3 | 7.848 | Chi tiết khối lượng theo Tập 2-Yêu cầu kỹ thuật và Tập 3 các bản vẽ thiết kế CD_XD_0501_07
2.83.4 | Cốt thép móng, đường kính cốt thép <= 10mm | kg | 95.8 | Chi tiết khối lượng theo Tập 2-Yêu cầu kỹ thuật và Tập 3 các bản vẽ thiết kế CD_XD_0501_08
2.83.5 | Cốt thép móng, đường kính cốt thép <= 18mm | kg | 505 | Chi tiết khối lượng theo Tập 2-Yêu cầu kỹ thuật và Tập 3 các bản vẽ thiết kế CD_XD_0501_09
2.83.6 | Bu lông neo M24x750 | bộ | 24 | Chi tiết khối lượng theo Tập 2-Yêu cầu kỹ thuật và Tập 3 các bản vẽ thiết kế CD_XD_0501_10
2.83.7 | Láng vữa mặt cổ móng dày 3cm B7,5 | m2 | 2.16 | Chi tiết khối lượng theo Tập 2-Yêu cầu kỹ thuật và Tập 3 các bản vẽ thiết kế CD_XD_0501_11
2.83.8 | Đắp đá công trình | Lô | 6 | Chi tiết khối lượng theo Tập 2-Yêu cầu kỹ thuật và Tập 3 các bản vẽ thiết kế CD_XD_0501_12
2.84 | PHẦN CÔNG VIỆC DO NHÀ THẦU THỰC HIỆN, VẬT LIỆU XÂY DỰNG DO NHÀ THẦU CUNG CẤP, SẢN XUẤT GIA CÔNG, VẬN CHUYỂN VÀ THI CÔNG LẮP ĐẶT HOÀN TẤT TẠI CÔNG TRƯỜNG - MÓNG GIÁ ĐỠ SỨ 220KV: 30CK (đào đất) + 4CK (đào đá), NHÀ THẦU SỬ DỤNG ĐÁ 4x6 KHAI THÁC TẠI CHỖ CHO CÔNG TÁC BÊ TÔNG LÓT Chi tiết khối lượng theo Tập 2-Yêu cầu kỹ thuật và Tập 3 các bản vẽ thiết kế CD_XD_0501_04 |  |  | Chi tiết khối lượng theo Tập 2-Yêu cầu kỹ thuật và Tập 3 các bản vẽ thiết kế CD_XD_0501_04
2.84.1 | Đào đất | Lô | 30 | Chi tiết khối lượng theo Tập 2-Yêu cầu kỹ thuật và Tập 3 các bản vẽ thiết kế CD_XD_0501_04
2.84.2 | Đào phá đá | Lô | 4 | Chi tiết khối lượng theo Tập 2-Yêu cầu kỹ thuật và Tập 3 các bản vẽ thiết kế CD_XD_0501_04
2.84.3 | Bê tông lót đá 4x6 B7.5 | m3 | 11.016 | Chi tiết khối lượng theo Tập 2-Yêu cầu kỹ thuật và Tập 3 các bản vẽ thiết kế CD_XD_0501_04
2.84.4 | Bê tông móng, đá 1x2, B20 | m3 | 44.472 | Chi tiết khối lượng theo Tập 2-Yêu cầu kỹ thuật và Tập 3 các bản vẽ thiết kế CD_XD_0501_04
2.84.5 | Cốt thép móng, đường kính cốt thép <= 10mm | kg | 543 | Chi tiết khối lượng theo Tập 2-Yêu cầu kỹ thuật và Tập 3 các bản vẽ thiết kế CD_XD_0501_04
2.84.6 | Cốt thép móng, đường kính cốt thép <= 18mm | kg | 2861.4 | Chi tiết khối lượng theo Tập 2-Yêu cầu kỹ thuật và Tập 3 các bản vẽ thiết kế CD_XD_0501_04
2.84.7 | Bu lông neo M24x750 | Bộ | 136 | Chi tiết khối lượng theo Tập 2-Yêu cầu kỹ thuật và Tập 3 các bản vẽ thiết kế CD_XD_0501_04
2.84.8 | Láng vữa mặt cổ móng dày 3cm B7,5 | m2 | 12.24 | Chi tiết khối lượng theo Tập 2-Yêu cầu kỹ thuật và Tập 3 các bản vẽ thiết kế CD_XD_0501_04
2.84.9 | Đắp đất | Lô | 30 | Chi tiết khối lượng theo Tập 2-Yêu cầu kỹ thuật và Tập 3 các bản vẽ thiết kế CD_XD_0501_04
2.84.10 | Đắp đá công trình | Lô | 4 | Chi tiết khối lượng theo Tập 2-Yêu cầu kỹ thuật và Tập 3 các bản vẽ thiết kế CD_XD_0501_04
2.85 | PHẦN CÔNG VIỆC DO NHÀ THẦU THỰC HIỆN, VẬT LIỆU XÂY DỰNG DO NHÀ THẦU CUNG CẤP, SẢN XUẤT GIA CÔNG, VẬN CHUYỂN VÀ THI CÔNG LẮP ĐẶT HOÀN TẤT TẠI CÔNG TRƯỜNG - MÓNG SỨ ĐỠ THANH CÁI 220KV: 11CK (đào đất) + 1CK (đào đá), NHÀ THẦU SỬ DỤNG ĐÁ 4x6 KHAI THÁC TẠI CHỖ CHO CÔNG TÁC BÊ TÔNG LÓT Chi tiết khối lượng theo Tập 2-Yêu cầu kỹ thuật và Tập 3 các bản vẽ thiết kế CD_XD_0501_05 |  |  | Chi tiết khối lượng theo Tập 2-Yêu cầu kỹ thuật và Tập 3 các bản vẽ thiết kế CD_XD_0501_05
2.85.1 | Đào đất | Lô | 11 | Chi tiết khối lượng theo Tập 2-Yêu cầu kỹ thuật và Tập 3 các bản vẽ thiết kế
2.85.2 | Đào phá đá | Lô | 1 | Chi tiết khối lượng theo Tập 2-Yêu cầu kỹ thuật và Tập 3 các bản vẽ thiết kế
2.85.3 | Bê tông lót đá 4x6 B7,5 | m3 | 9.576 | Chi tiết khối lượng theo Tập 2-Yêu cầu kỹ thuật và Tập 3 các bản vẽ thiết kế
2.85.4 | Bê tông móng, đá 1x2, B20 | m3 | 37.44 | Chi tiết khối lượng theo Tập 2-Yêu cầu kỹ thuật và Tập 3 các bản vẽ thiết kế
2.85.5 | Cốt thép móng, đường kính cốt thép <= 10mm | kg | 447 | Chi tiết khối lượng theo Tập 2-Yêu cầu kỹ thuật và Tập 3 các bản vẽ thiết kế
2.85.6 | Cốt thép móng, đường kính cốt thép <= 18mm | kg | 2020.8 | Chi tiết khối lượng theo Tập 2-Yêu cầu kỹ thuật và Tập 3 các bản vẽ thiết kế
2.85.7 | Bu lông neo M24x750 | Bộ | 96 | Chi tiết khối lượng theo Tập 2-Yêu cầu kỹ thuật và Tập 3 các bản vẽ thiết kế
2.85.8 | Láng vữa mặt cổ móng dày 3cm B7,5 | m2 | 4.32 | Chi tiết khối lượng theo Tập 2-Yêu cầu kỹ thuật và Tập 3 các bản vẽ thiết kế
2.85.9 | Đắp đất | Lô | 11 | Chi tiết khối lượng theo Tập 2-Yêu cầu kỹ thuật và Tập 3 các bản vẽ thiết kế
2.85.10 | Đắp đá công trình | Lô | 1 | Chi tiết khối lượng theo Tập 2-Yêu cầu kỹ thuật và Tập 3 các bản vẽ thiết kế
2.86 | PHẦN CÔNG VIỆC DO NHÀ THẦU THỰC HIỆN, VẬT LIỆU XÂY DỰNG DO NHÀ THẦU CUNG CẤP, SẢN XUẤT GIA CÔNG, VẬN CHUYỂN VÀ THI CÔNG LẮP ĐẶT HOÀN TẤT TẠI CÔNG TRƯỜNG - MÓNG CỘT CỔNG 110KV: 20CK + GIÀN CỘT CỔNG (20 CỘT + 16 XÀ), NHÀ THẦU SỬ DỤNG ĐÁ 4x6 KHAI THÁC TẠI CHỖ CHO CÔNG TÁC BÊ TÔNG LÓT Chi tiết khối lượng theo Tập 2-Yêu cầu kỹ thuật và Tập 3 các bản vẽ thiết kế CD_XD_0802_01-06 |  |  | Chi tiết khối lượng theo Tập 2-Yêu cầu kỹ thuật và Tập 3 các bản vẽ thiết kế CD_XD_0802_01-06
2.86.1 | Đào đất | Lô | 20 | Chi tiết khối lượng theo Tập 2-Yêu cầu kỹ thuật và Tập 3 các bản vẽ thiết kế CD_XD_0802_01-06
2.86.2 | Bê tông lót đá 4x6 B7,5 | m3 | 38.48 | Chi tiết khối lượng theo Tập 2-Yêu cầu kỹ thuật và Tập 3 các bản vẽ thiết kế CD_XD_0802_01-06
2.86.3 | Bê tông móng, đá 1x2, B20 | m3 | 165 | Chi tiết khối lượng theo Tập 2-Yêu cầu kỹ thuật và Tập 3 các bản vẽ thiết kế CD_XD_0802_01-06
2.86.4 | Cốt thép móng, đường kính cốt thép <= 10mm | kg | 2017.8 | Chi tiết khối lượng theo Tập 2-Yêu cầu kỹ thuật và Tập 3 các bản vẽ thiết kế CD_XD_0802_01-06
2.86.5 | Cốt thép móng, đường kính cốt thép <= 18mm | kg | 20201.4 | Chi tiết khối lượng theo Tập 2-Yêu cầu kỹ thuật và Tập 3 các bản vẽ thiết kế CD_XD_0802_01-06
2.86.6 | Bu lông neo M36 | Bộ | 320 | Chi tiết khối lượng theo Tập 2-Yêu cầu kỹ thuật và Tập 3 các bản vẽ thiết kế CD_XD_0802_01-06
2.86.7 | Láng vữa mặt cổ móng dày 3cm B7,5 | m2 | 12.8 | Chi tiết khối lượng theo Tập 2-Yêu cầu kỹ thuật và Tập 3 các bản vẽ thiết kế CD_XD_0802_01-06
2.86.8 | Đắp đất | Lô | 20 | Chi tiết khối lượng theo Tập 2-Yêu cầu kỹ thuật và Tập 3 các bản vẽ thiết kế CD_XD_0802_01-06
2.86.9 | Thép hình cột cổng C15 (thép tinh đã bao gồm bu lông) | kg | 32564 | Chi tiết khối lượng theo Tập 2-Yêu cầu kỹ thuật và Tập 3 các bản vẽ thiết kế CD_XD_0802_01-06
2.86.10 | Thép hình Xà XA-10 (thép tinh đã bao gồm bu lông) | kg | 13340.32 | Chi tiết khối lượng theo Tập 2-Yêu cầu kỹ thuật và Tập 3 các bản vẽ thiết kế CD_XD_0802_01-06
2.86.11 | Lắp dựng cột thép | kg | 32564 | Chi tiết khối lượng theo Tập 2-Yêu cầu kỹ thuật và Tập 3 các bản vẽ thiết kế CD_XD_0802_01-06
2.86.12 | Lắp dựng xà | kg | 13340.3 | Chi tiết khối lượng theo Tập 2-Yêu cầu kỹ thuật và Tập 3 các bản vẽ thiết kế CD_XD_0802_01-06
2.87 | PHẦN CÔNG VIỆC DO NHÀ THẦU THỰC HIỆN, VẬT LIỆU XÂY DỰNG DO NHÀ THẦU CUNG CẤP, SẢN XUẤT GIA CÔNG, VẬN CHUYỂN VÀ THI CÔNG LẮP ĐẶT HOÀN TẤT TẠI CÔNG TRƯỜNG - MÓNG MÁY CẮT 3 PHA 110KV: 13CK, NHÀ THẦU SỬ DỤNG ĐÁ 4x6 KHAI THÁC TẠI CHỖ CHO CÔNG TÁC BÊ TÔNG LÓT Chi tiết khối lượng theo Tập 2-Yêu cầu kỹ thuật và Tập 3 các bản vẽ thiết kế CD_XD_0502_06 |  |  | Chi tiết khối lượng theo Tập 2-Yêu cầu kỹ thuật và Tập 3 các bản vẽ thiết kế CD_XD_0502_06
2.87.1 | Đào đất | Lô | 13 | Chi tiết khối lượng theo Tập 2-Yêu cầu kỹ thuật và Tập 3 các bản vẽ thiết kế CD_XD_0502_06
2.87.2 | Bê tông lót đá 4x6 B7.5 | m3 | 10.374 | Chi tiết khối lượng theo Tập 2-Yêu cầu kỹ thuật và Tập 3 các bản vẽ thiết kế CD_XD_0502_06
2.87.3 | Bê tông móng, đá 1x2, B20 | m3 | 40.56 | Chi tiết khối lượng theo Tập 2-Yêu cầu kỹ thuật và Tập 3 các bản vẽ thiết kế CD_XD_0502_06
2.87.4 | Cốt thép móng, đường kính cốt thép <= 10mm | kg | 470.7 | Chi tiết khối lượng theo Tập 2-Yêu cầu kỹ thuật và Tập 3 các bản vẽ thiết kế CD_XD_0502_06
2.87.5 | Cốt thép móng, đường kính cốt thép <= 18mm | kg | 2207.7 | Chi tiết khối lượng theo Tập 2-Yêu cầu kỹ thuật và Tập 3 các bản vẽ thiết kế CD_XD_0502_06
2.87.6 | Bu lông neo M24x750 | bộ | 104 | Chi tiết khối lượng theo Tập 2-Yêu cầu kỹ thuật và Tập 3 các bản vẽ thiết kế CD_XD_0502_06
2.87.7 | Láng vữa mặt cổ móng dày 3cm B7,5 | m2 | 9.36 | Chi tiết khối lượng theo Tập 2-Yêu cầu kỹ thuật và Tập 3 các bản vẽ thiết kế CD_XD_0502_06
2.87.8 | Đắp đất | Lô | 13 | Chi tiết khối lượng theo Tập 2-Yêu cầu kỹ thuật và Tập 3 các bản vẽ thiết kế CD_XD_0502_06
2.88 | PHẦN CÔNG VIỆC DO NHÀ THẦU THỰC HIỆN, VẬT LIỆU XÂY DỰNG DO NHÀ THẦU CUNG CẤP, SẢN XUẤT GIA CÔNG, VẬN CHUYỂN VÀ THI CÔNG LẮP ĐẶT HOÀN TẤT TẠI CÔNG TRƯỜNG - MÓNG DAO CÁCH LY 3 PHA 110KV: 35CK, NHÀ THẦU SỬ DỤNG ĐÁ 4x6 KHAI THÁC TẠI CHỖ CHO CÔNG TÁC BÊ TÔNG LÓT Chi tiết khối lượng theo Tập 2-Yêu cầu kỹ thuật và Tập 3 các bản vẽ thiết kế CD_XD_0502_07 |  |  | Chi tiết khối lượng theo Tập 2-Yêu cầu kỹ thuật và Tập 3 các bản vẽ thiết kế CD_XD_0502_07
2.88.1 | Đào đất | Lô | 35 | Chi tiết khối lượng theo Tập 2-Yêu cầu kỹ thuật và Tập 3 các bản vẽ thiết kế CD_XD_0502_07
2.88.2 | Bê tông lót đá 4x6 B7.5 | m3 | 34.58 | Chi tiết khối lượng theo Tập 2-Yêu cầu kỹ thuật và Tập 3 các bản vẽ thiết kế CD_XD_0502_07
2.88.3 | Bê tông móng, đá 1x2, B20 | m3 | 145.95 | Chi tiết khối lượng theo Tập 2-Yêu cầu kỹ thuật và Tập 3 các bản vẽ thiết kế CD_XD_0502_07
2.88.4 | Cốt thép móng, đường kính cốt thép <= 10mm | kg | 1915.9 | Chi tiết khối lượng theo Tập 2-Yêu cầu kỹ thuật và Tập 3 các bản vẽ thiết kế CD_XD_0502_07
2.88.5 | Cốt thép móng, đường kính cốt thép <= 18mm | kg | 7621.6 | Chi tiết khối lượng theo Tập 2-Yêu cầu kỹ thuật và Tập 3 các bản vẽ thiết kế CD_XD_0502_07
2.88.6 | Bu lông neo M24x750 | Bộ | 420 | Chi tiết khối lượng theo Tập 2-Yêu cầu kỹ thuật và Tập 3 các bản vẽ thiết kế CD_XD_0502_07
2.88.7 | Láng vữa mặt cổ móng dày 3cm B7,5 | m2 | 37.8 | Chi tiết khối lượng theo Tập 2-Yêu cầu kỹ thuật và Tập 3 các bản vẽ thiết kế CD_XD_0502_07
2.88.8 | Đắp đất | Lô | 35 | Chi tiết khối lượng theo Tập 2-Yêu cầu kỹ thuật và Tập 3 các bản vẽ thiết kế CD_XD_0502_07
2.89 | PHẦN CÔNG VIỆC DO NHÀ THẦU THỰC HIỆN, VẬT LIỆU XÂY DỰNG DO NHÀ THẦU CUNG CẤP, SẢN XUẤT GIA CÔNG, VẬN CHUYỂN VÀ THI CÔNG LẮP ĐẶT HOÀN TẤT TẠI CÔNG TRƯỜNG - MÓNG DAO CÁCH LY 1 PHA 110KV: 33CK, NHÀ THẦU SỬ DỤNG ĐÁ 4x6 KHAI THÁC TẠI CHỖ CHO CÔNG TÁC BÊ TÔNG LÓT Chi tiết khối lượng theo Tập 2-Yêu cầu kỹ thuật và Tập 3 các bản vẽ thiết kế CD_XD_0502_08 |  |  | Chi tiết khối lượng theo Tập 2-Yêu cầu kỹ thuật và Tập 3 các bản vẽ thiết kế CD_XD_0502_08
2.89.1 | Đào đất | Lô | 33 | Chi tiết khối lượng theo Tập 2-Yêu cầu kỹ thuật và Tập 3 các bản vẽ thiết kế CD_XD_0502_08
2.89.2 | Bê tông lót đá 4x6 B7.5 | m3 | 6.468 | Chi tiết khối lượng theo Tập 2-Yêu cầu kỹ thuật và Tập 3 các bản vẽ thiết kế CD_XD_0502_08
2.89.3 | Bê tông móng, đá 1x2, B20 | m3 | 28.512 | Chi tiết khối lượng theo Tập 2-Yêu cầu kỹ thuật và Tập 3 các bản vẽ thiết kế CD_XD_0502_08
2.89.4 | Cốt thép móng, đường kính cốt thép <= 10mm | kg | 431.3 | Chi tiết khối lượng theo Tập 2-Yêu cầu kỹ thuật và Tập 3 các bản vẽ thiết kế CD_XD_0502_08
2.89.5 | Cốt thép móng, đường kính cốt thép <= 18mm | kg | 1650 | Chi tiết khối lượng theo Tập 2-Yêu cầu kỹ thuật và Tập 3 các bản vẽ thiết kế CD_XD_0502_08
2.89.6 | Bu lông neo M24x750 | Bộ | 132 | Chi tiết khối lượng theo Tập 2-Yêu cầu kỹ thuật và Tập 3 các bản vẽ thiết kế CD_XD_0502_08
2.89.7 | Láng vữa mặt cổ móng dày 3cm B7,5 | m2 | 11.88 | Chi tiết khối lượng theo Tập 2-Yêu cầu kỹ thuật và Tập 3 các bản vẽ thiết kế CD_XD_0502_08
2.89.8 | Đắp đất | Lô | 33 | Chi tiết khối lượng theo Tập 2-Yêu cầu kỹ thuật và Tập 3 các bản vẽ thiết kế CD_XD_0502_08
2.90 | PHẦN CÔNG VIỆC DO NHÀ THẦU THỰC HIỆN, VẬT LIỆU XÂY DỰNG DO NHÀ THẦU CUNG CẤP, SẢN XUẤT GIA CÔNG, VẬN CHUYỂN VÀ THI CÔNG LẮP ĐẶT HOÀN TẤT TẠI CÔNG TRƯỜNG - MÓNG BIẾN DÒNG ĐIỆN 110KV: 36CK, NHÀ THẦU SỬ DỤNG ĐÁ 4x6 KHAI THÁC TẠI CHỖ CHO CÔNG TÁC BÊ TÔNG LÓT Chi tiết khối lượng theo Tập 2-Yêu cầu kỹ thuật và Tập 3 các bản vẽ thiết kế CD_XD_0502_04 |  |  | Chi tiết khối lượng theo Tập 2-Yêu cầu kỹ thuật và Tập 3 các bản vẽ thiết kế CD_XD_0502_04
2.90.1 | Đào đất | Lô | 36 | Chi tiết khối lượng theo Tập 2-Yêu cầu kỹ thuật và Tập 3 các bản vẽ thiết kế CD_XD_0502_04
2.90.2 | Bê tông lót đá 4x6 B7.5 | m3 | 7.056 | Chi tiết khối lượng theo Tập 2-Yêu cầu kỹ thuật và Tập 3 các bản vẽ thiết kế CD_XD_0502_04
2.90.3 | Bê tông móng, đá 1x2, B20 | m3 | 31.104 | Chi tiết khối lượng theo Tập 2-Yêu cầu kỹ thuật và Tập 3 các bản vẽ thiết kế CD_XD_0502_04
2.90.4 | Cốt thép móng, đường kính cốt thép <= 10mm | kg | 418.3 | Chi tiết khối lượng theo Tập 2-Yêu cầu kỹ thuật và Tập 3 các bản vẽ thiết kế CD_XD_0502_04
2.90.5 | Cốt thép móng, đường kính cốt thép <= 18mm | kg | 1800 | Chi tiết khối lượng theo Tập 2-Yêu cầu kỹ thuật và Tập 3 các bản vẽ thiết kế CD_XD_0502_04
2.90.6 | Bu lông neo M24x750 | Bộ | 144 | Chi tiết khối lượng theo Tập 2-Yêu cầu kỹ thuật và Tập 3 các bản vẽ thiết kế CD_XD_0502_04
2.90.7 | Láng vữa mặt cổ móng dày 3cm B7,5 | m2 | 12.96 | Chi tiết khối lượng theo Tập 2-Yêu cầu kỹ thuật và Tập 3 các bản vẽ thiết kế CD_XD_0502_04
2.90.8 | Đắp đất | Lô | 36 | Chi tiết khối lượng theo Tập 2-Yêu cầu kỹ thuật và Tập 3 các bản vẽ thiết kế CD_XD_0502_04
2.91 | PHẦN CÔNG VIỆC DO NHÀ THẦU THỰC HIỆN, VẬT LIỆU XÂY DỰNG DO NHÀ THẦU CUNG CẤP, SẢN XUẤT GIA CÔNG, VẬN CHUYỂN VÀ THI CÔNG LẮP ĐẶT HOÀN TẤT TẠI CÔNG TRƯỜNG - MÓNG BIẾN ĐIỆN ÁP 110KV: 36CK, NHÀ THẦU SỬ DỤNG ĐÁ 4x6 KHAI THÁC TẠI CHỖ CHO CÔNG TÁC BÊ TÔNG LÓT Chi tiết khối lượng theo Tập 2-Yêu cầu kỹ thuật và Tập 3 các bản vẽ thiết kế CD_XD_0502_02 |  |  | Chi tiết khối lượng theo Tập 2-Yêu cầu kỹ thuật và Tập 3 các bản vẽ thiết kế CD_XD_0502_02
2.91.1 | Đào đất | Lô | 36 | Chi tiết khối lượng theo Tập 2-Yêu cầu kỹ thuật và Tập 3 các bản vẽ thiết kế CD_XD_0502_02
2.91.2 | Bê tông lót đá 4x6 B7.5 | m3 | 7.056 | Chi tiết khối lượng theo Tập 2-Yêu cầu kỹ thuật và Tập 3 các bản vẽ thiết kế CD_XD_0502_02
2.91.3 | Bê tông móng, đá 1x2, B20 | m3 | 31.104 | Chi tiết khối lượng theo Tập 2-Yêu cầu kỹ thuật và Tập 3 các bản vẽ thiết kế CD_XD_0502_02
2.91.4 | Cốt thép móng, đường kính cốt thép <= 10mm | kg | 470.5 | Chi tiết khối lượng theo Tập 2-Yêu cầu kỹ thuật và Tập 3 các bản vẽ thiết kế CD_XD_0502_02
2.91.5 | Cốt thép móng, đường kính cốt thép <= 18mm | kg | 1621.1 | Chi tiết khối lượng theo Tập 2-Yêu cầu kỹ thuật và Tập 3 các bản vẽ thiết kế CD_XD_0502_02
2.91.6 | Bu lông neo M24x750 | Bộ | 144 | Chi tiết khối lượng theo Tập 2-Yêu cầu kỹ thuật và Tập 3 các bản vẽ thiết kế CD_XD_0502_02
2.91.7 | Láng vữa mặt cổ móng dày 3cm B7,5 | m2 | 12.96 | Chi tiết khối lượng theo Tập 2-Yêu cầu kỹ thuật và Tập 3 các bản vẽ thiết kế CD_XD_0502_02
2.91.8 | Đắp đất | Lô | 36 | Chi tiết khối lượng theo Tập 2-Yêu cầu kỹ thuật và Tập 3 các bản vẽ thiết kế CD_XD_0502_02
2.92 | PHẦN CÔNG VIỆC DO NHÀ THẦU THỰC HIỆN, VẬT LIỆU XÂY DỰNG DO NHÀ THẦU CUNG CẤP, SẢN XUẤT GIA CÔNG, VẬN CHUYỂN VÀ THI CÔNG LẮP ĐẶT HOÀN TẤT TẠI CÔNG TRƯỜNG - MÓNG CHỐNG SÉT VAN 110KV: 33CK, NHÀ THẦU SỬ DỤNG ĐÁ 4x6 KHAI THÁC TẠI CHỖ CHO CÔNG TÁC BÊ TÔNG LÓT Chi tiết khối lượng theo Tập 2-Yêu cầu kỹ thuật và Tập 3 các bản vẽ thiết kế CD_XD_0502_03 |  |  | Chi tiết khối lượng theo Tập 2-Yêu cầu kỹ thuật và Tập 3 các bản vẽ thiết kế CD_XD_0502_03
2.92.1 | Đào đất | Lô | 33 | Chi tiết khối lượng theo Tập 2-Yêu cầu kỹ thuật và Tập 3 các bản vẽ thiết kế CD_XD_0502_03
2.92.2 | Bê tông lót đá 4x6 B7.5 | m3 | 6.468 | Chi tiết khối lượng theo Tập 2-Yêu cầu kỹ thuật và Tập 3 các bản vẽ thiết kế CD_XD_0502_03
2.92.3 | Bê tông móng, đá 1x2, B20 | m3 | 28.512 | Chi tiết khối lượng theo Tập 2-Yêu cầu kỹ thuật và Tập 3 các bản vẽ thiết kế CD_XD_0502_03
2.92.4 | Cốt thép móng, đường kính cốt thép <= 10mm | kg | 431.3 | Chi tiết khối lượng theo Tập 2-Yêu cầu kỹ thuật và Tập 3 các bản vẽ thiết kế CD_XD_0502_03
2.92.5 | Cốt thép móng, đường kính cốt thép <= 18mm | kg | 1650 | Chi tiết khối lượng theo Tập 2-Yêu cầu kỹ thuật và Tập 3 các bản vẽ thiết kế CD_XD_0502_03
2.92.6 | Bu lông neo M24x750 | Bộ | 132 | Chi tiết khối lượng theo Tập 2-Yêu cầu kỹ thuật và Tập 3 các bản vẽ thiết kế CD_XD_0502_03
2.92.7 | Láng vữa mặt cổ móng dày 3cm B7,5 | m2 | 11.88 | Chi tiết khối lượng theo Tập 2-Yêu cầu kỹ thuật và Tập 3 các bản vẽ thiết kế CD_XD_0502_03
2.92.8 | Đắp đất | Lô | 33 | Chi tiết khối lượng theo Tập 2-Yêu cầu kỹ thuật và Tập 3 các bản vẽ thiết kế CD_XD_0502_03
2.93 | PHẦN CÔNG VIỆC DO NHÀ THẦU THỰC HIỆN, VẬT LIỆU XÂY DỰNG DO NHÀ THẦU CUNG CẤP, SẢN XUẤT GIA CÔNG, VẬN CHUYỂN VÀ THI CÔNG LẮP ĐẶT HOÀN TẤT TẠI CÔNG TRƯỜNG - MÓNG SỨ ĐỠ 110KV: 73CK, NHÀ THẦU SỬ DỤNG ĐÁ 4x6 KHAI THÁC TẠI CHỖ CHO CÔNG TÁC BÊ TÔNG LÓT Chi tiết khối lượng theo Tập 2-Yêu cầu kỹ thuật và Tập 3 các bản vẽ thiết kế CD_XD_0502_09 |  |  | Chi tiết khối lượng theo Tập 2-Yêu cầu kỹ thuật và Tập 3 các bản vẽ thiết kế CD_XD_0502_09
2.93.1 | Đào đất | Lô | 73 | Chi tiết khối lượng theo Tập 2-Yêu cầu kỹ thuật và Tập 3 các bản vẽ thiết kế CD_XD_0502_09
2.93.2 | Bê tông lót đá 4x6 B7.5 | m3 | 14.308 | Chi tiết khối lượng theo Tập 2-Yêu cầu kỹ thuật và Tập 3 các bản vẽ thiết kế CD_XD_0502_09
2.93.3 | Bê tông móng, đá 1x2, B20 | m3 | 63.072 | Chi tiết khối lượng theo Tập 2-Yêu cầu kỹ thuật và Tập 3 các bản vẽ thiết kế CD_XD_0502_09
2.93.4 | Cốt thép móng, đường kính cốt thép <= 10mm | kg | 954.1 | Chi tiết khối lượng theo Tập 2-Yêu cầu kỹ thuật và Tập 3 các bản vẽ thiết kế CD_XD_0502_09
2.93.5 | Cốt thép móng, đường kính cốt thép <= 18mm | kg | 3650 | Chi tiết khối lượng theo Tập 2-Yêu cầu kỹ thuật và Tập 3 các bản vẽ thiết kế CD_XD_0502_09
2.93.6 | Bu lông neo M24x750 | Bộ | 292 | Chi tiết khối lượng theo Tập 2-Yêu cầu kỹ thuật và Tập 3 các bản vẽ thiết kế CD_XD_0502_09
2.93.7 | Láng vữa mặt cổ móng dày 3cm B7,5 | m2 | 26.28 | Chi tiết khối lượng theo Tập 2-Yêu cầu kỹ thuật và Tập 3 các bản vẽ thiết kế CD_XD_0502_09
2.93.8 | Đắp đất | Lô | 73 | Chi tiết khối lượng theo Tập 2-Yêu cầu kỹ thuật và Tập 3 các bản vẽ thiết kế CD_XD_0502_09
2.94 | PHẦN CÔNG VIỆC DO NHÀ THẦU THỰC HIỆN, VẬT LIỆU XÂY DỰNG DO NHÀ THẦU CUNG CẤP, SẢN XUẤT GIA CÔNG, VẬN CHUYỂN VÀ THI CÔNG LẮP ĐẶT HOÀN TẤT TẠI CÔNG TRƯỜNG - MÓNG KHÁNG ĐIỆN 110KV : 1CK, NHÀ THẦU SỬ DỤNG ĐÁ 4x6 KHAI THÁC TẠI CHỖ CHO CÔNG TÁC BÊ TÔNG LÓT Chi tiết khối lượng theo Tập 2-Yêu cầu kỹ thuật và Tập 3 các bản vẽ thiết kế CD_XD_0502_01A,01B, 01C,01D,01E |  |  | Chi tiết khối lượng theo Tập 2-Yêu cầu kỹ thuật và Tập 3 các bản vẽ thiết kế CD_XD_0502_01A,01B, 01C,01D,01E
2.94.1 | Đào đất | Lô | 1 | Chi tiết khối lượng theo Tập 2-Yêu cầu kỹ thuật và Tập 3 các bản vẽ thiết kế CD_XD_0502_01A,01B, 01C,01D,01E
2.94.2 | Bê tông lót đá 4x6 B7.5 | m3 | 9.01 | Chi tiết khối lượng theo Tập 2-Yêu cầu kỹ thuật và Tập 3 các bản vẽ thiết kế CD_XD_0502_01A,01B, 01C,01D,01E
2.94.3 | Bê tông móng, đá 1x2, B20 | m3 | 36.77 | Chi tiết khối lượng theo Tập 2-Yêu cầu kỹ thuật và Tập 3 các bản vẽ thiết kế CD_XD_0502_01A,01B, 01C,01D,01E
2.94.4 | Cốt thép móng, đường kính cốt thép <= 10mm | kg | 381.6 | Chi tiết khối lượng theo Tập 2-Yêu cầu kỹ thuật và Tập 3 các bản vẽ thiết kế CD_XD_0502_01A,01B, 01C,01D,01E
2.94.5 | Cốt thép móng, đường kính cốt thép <= 18mm | kg | 4196.7 | Chi tiết khối lượng theo Tập 2-Yêu cầu kỹ thuật và Tập 3 các bản vẽ thiết kế CD_XD_0502_01A,01B, 01C,01D,01E
2.94.6 | Tường 20 gạch thẻ không nung, vữa B5 | m3 | 14.97 | Chi tiết khối lượng theo Tập 2-Yêu cầu kỹ thuật và Tập 3 các bản vẽ thiết kế CD_XD_0502_01A,01B, 01C,01D,01E
2.94.7 | Trát tường dày 1,5cm, M75 | m2 | 29.94 | Chi tiết khối lượng theo Tập 2-Yêu cầu kỹ thuật và Tập 3 các bản vẽ thiết kế CD_XD_0502_01A,01B, 01C,01D,01E
2.94.8 | Láng vữa M75 đáy móng | m2 | 62.3 | Chi tiết khối lượng theo Tập 2-Yêu cầu kỹ thuật và Tập 3 các bản vẽ thiết kế CD_XD_0502_01A,01B, 01C,01D,01E
2.94.9 | Rải đá 5x7 chống cháy | m3 | 24.92 | Chi tiết khối lượng theo Tập 2-Yêu cầu kỹ thuật và Tập 3 các bản vẽ thiết kế CD_XD_0502_01A,01B, 01C,01D,01E
2.94.10 | Nắp hố thu bằng tôn chống trượt | kg | 42.95 | Chi tiết khối lượng theo Tập 2-Yêu cầu kỹ thuật và Tập 3 các bản vẽ thiết kế CD_XD_0502_01A,01B, 01C,01D,01E
2.94.11 | Tay nắm phi 12 (bao gồm đai ốc) | bộ | 1 | Chi tiết khối lượng theo Tập 2-Yêu cầu kỹ thuật và Tập 3 các bản vẽ thiết kế CD_XD_0502_01A,01B, 01C,01D,01E
2.94.12 | Sơn 3 nước chống rỉ nắp tôn khía | m2 | 2.205 | Chi tiết khối lượng theo Tập 2-Yêu cầu kỹ thuật và Tập 3 các bản vẽ thiết kế CD_XD_0502_01A,01B, 01C,01D,01E
2.94.13 | Đá 5x7 chống cháy | m3 | 24.92 | Chi tiết khối lượng theo Tập 2-Yêu cầu kỹ thuật và Tập 3 các bản vẽ thiết kế CD_XD_0502_01A,01B, 01C,01D,01E
2.94.14 | Ống thép tráng kẽm, d=168mm | m | 23.8 | Chi tiết khối lượng theo Tập 2-Yêu cầu kỹ thuật và Tập 3 các bản vẽ thiết kế CD_XD_0502_01A,01B, 01C,01D,01E
2.94.15 | Đắp đất | Lô | 1 | Chi tiết khối lượng theo Tập 2-Yêu cầu kỹ thuật và Tập 3 các bản vẽ thiết kế CD_XD_0502_01A,01B, 01C,01D,01E
2.94.16 | Gia công mạ kẽm thép hình, nắp đậy, bu lông,... máng cáp | kg | 130.8 | Chi tiết khối lượng theo Tập 2-Yêu cầu kỹ thuật và Tập 3 các bản vẽ thiết kế CD_XD_0502_01A,01B, 01C,01D,01E
2.95 | PHẦN CÔNG VIỆC DO NHÀ THẦU THỰC HIỆN, VẬT LIỆU XÂY DỰNG DO NHÀ THẦU CUNG CẤP, SẢN XUẤT GIA CÔNG, VẬN CHUYỂN VÀ THI CÔNG LẮP ĐẶT HOÀN TẤT TẠI CÔNG TRƯỜNG - MÓNG SỨ ĐỠ THANH CÁI 110KV : 39CK, NHÀ THẦU SỬ DỤNG ĐÁ 4x6 KHAI THÁC TẠI CHỖ CHO CÔNG TÁC BÊ TÔNG LÓT |  |  | Chi tiết khối lượng theo Tập 2-Yêu cầu kỹ thuật và Tập 3 các bản vẽ thiết kế CD_XD_0502_01A,01B, 01C,01D,01E
2.95.1 | Đào đất | Lô | 39 | Chi tiết khối lượng theo Tập 2-Yêu cầu kỹ thuật và Tập 3 các bản vẽ thiết kế
2.95.2 | Bê tông lót đá 4x6 B7.5 | m3 | 27.846 | Chi tiết khối lượng theo Tập 2-Yêu cầu kỹ thuật và Tập 3 các bản vẽ thiết kế
2.95.3 | Bê tông móng, đá 1x2, B20 | m3 | 112.32 | Chi tiết khối lượng theo Tập 2-Yêu cầu kỹ thuật và Tập 3 các bản vẽ thiết kế
2.95.4 | Cốt thép móng, đường kính cốt thép <= 10mm | kg | 1339.3 | Chi tiết khối lượng theo Tập 2-Yêu cầu kỹ thuật và Tập 3 các bản vẽ thiết kế
2.95.5 | Cốt thép móng, đường kính cốt thép <= 18mm | kg | 6045.4 | Chi tiết khối lượng theo Tập 2-Yêu cầu kỹ thuật và Tập 3 các bản vẽ thiết kế
2.95.6 | Bu lông neo M24x750 | Bộ | 312 | Chi tiết khối lượng theo Tập 2-Yêu cầu kỹ thuật và Tập 3 các bản vẽ thiết kế
2.95.7 | Láng vữa mặt cổ móng dày 3cm B7,5 | m2 | 28.08 | Chi tiết khối lượng theo Tập 2-Yêu cầu kỹ thuật và Tập 3 các bản vẽ thiết kế
2.95.8 | Đắp đất | Lô | 39 | Chi tiết khối lượng theo Tập 2-Yêu cầu kỹ thuật và Tập 3 các bản vẽ thiết kế
2.96 | PHẦN CÔNG VIỆC DO NHÀ THẦU THỰC HIỆN, VẬT LIỆU XÂY DỰNG DO NHÀ THẦU CUNG CẤP, SẢN XUẤT GIA CÔNG, VẬN CHUYỂN VÀ THI CÔNG LẮP ĐẶT HOÀN TẤT TẠI CÔNG TRƯỜNG - MÓNG MÁY BIẾN ÁP TỰ DÙNG 22KV: 1CK, NHÀ THẦU SỬ DỤNG ĐÁ 4x6 KHAI THÁC TẠI CHỖ CHO CÔNG TÁC BÊ TÔNG LÓT Chi tiết khối lượng theo Tập 2-Yêu cầu kỹ thuật và Tập 3 các bản vẽ thiết kế CD_XD_0503_06 |  |  | Chi tiết khối lượng theo Tập 2-Yêu cầu kỹ thuật và Tập 3 các bản vẽ thiết kế CD_XD_0503_06
2.96.1 | Đào đất | Lô | 1 | Chi tiết khối lượng theo Tập 2-Yêu cầu kỹ thuật và Tập 3 các bản vẽ thiết kế CD_XD_0503_06
2.96.2 | Bê tông lót đá 4x6 B7.5 | m3 | 0.196 | Chi tiết khối lượng theo Tập 2-Yêu cầu kỹ thuật và Tập 3 các bản vẽ thiết kế CD_XD_0503_06
2.96.3 | Bê tông móng, đá 1x2, B20 | m3 | 0.792 | Chi tiết khối lượng theo Tập 2-Yêu cầu kỹ thuật và Tập 3 các bản vẽ thiết kế CD_XD_0503_06
2.96.4 | Cốt thép móng, đường kính cốt thép <= 10mm | kg | 11.62 | Chi tiết khối lượng theo Tập 2-Yêu cầu kỹ thuật và Tập 3 các bản vẽ thiết kế CD_XD_0503_06
2.96.5 | Cốt thép móng, đường kính cốt thép <= 18mm | kg | 48.58 | Chi tiết khối lượng theo Tập 2-Yêu cầu kỹ thuật và Tập 3 các bản vẽ thiết kế CD_XD_0503_06
2.96.6 | Bu lông neo M24x750 | Bộ | 4 | Chi tiết khối lượng theo Tập 2-Yêu cầu kỹ thuật và Tập 3 các bản vẽ thiết kế CD_XD_0503_06
2.96.7 | Láng vữa mặt cổ móng dày 3cm B7,5 | m2 | 0.36 | Chi tiết khối lượng theo Tập 2-Yêu cầu kỹ thuật và Tập 3 các bản vẽ thiết kế CD_XD_0503_06
2.96.8 | Đắp đất | Lô | 1 | Chi tiết khối lượng theo Tập 2-Yêu cầu kỹ thuật và Tập 3 các bản vẽ thiết kế CD_XD_0503_06
2.97 | PHẦN CÔNG VIỆC DO NHÀ THẦU THỰC HIỆN, VẬT LIỆU XÂY DỰNG DO NHÀ THẦU CUNG CẤP, SẢN XUẤT GIA CÔNG, VẬN CHUYỂN VÀ THI CÔNG LẮP ĐẶT HOÀN TẤT TẠI CÔNG TRƯỜNG - MÓNG MÁY CẮT 22KV: 1CK, NHÀ THẦU SỬ DỤNG ĐÁ 4x6 KHAI THÁC TẠI CHỖ CHO CÔNG TÁC BÊ TÔNG LÓT Chi tiết khối lượng theo Tập 2-Yêu cầu kỹ thuật và Tập 3 các bản vẽ thiết kế CD_XD_0503_05 |  |  | Chi tiết khối lượng theo Tập 2-Yêu cầu kỹ thuật và Tập 3 các bản vẽ thiết kế CD_XD_0503_05
2.97.1 | Đào đất | Lô | 1 | Chi tiết khối lượng theo Tập 2-Yêu cầu kỹ thuật và Tập 3 các bản vẽ thiết kế CD_XD_0503_05
2.97.2 | Bê tông lót đá 4x6 B7.5 | m3 | 0.48 | Chi tiết khối lượng theo Tập 2-Yêu cầu kỹ thuật và Tập 3 các bản vẽ thiết kế CD_XD_0503_05
2.97.3 | Bê tông móng, đá 1x2, B20 | m3 | 2.106 | Chi tiết khối lượng theo Tập 2-Yêu cầu kỹ thuật và Tập 3 các bản vẽ thiết kế CD_XD_0503_05
2.97.4 | Cốt thép móng, đường kính cốt thép <= 10mm | kg | 32.31 | Chi tiết khối lượng theo Tập 2-Yêu cầu kỹ thuật và Tập 3 các bản vẽ thiết kế CD_XD_0503_05
2.97.5 | Cốt thép móng, đường kính cốt thép <= 18mm | kg | 110.37 | Chi tiết khối lượng theo Tập 2-Yêu cầu kỹ thuật và Tập 3 các bản vẽ thiết kế CD_XD_0503_05
2.97.6 | Bu lông neo M24x750 | Bộ | 8 | Chi tiết khối lượng theo Tập 2-Yêu cầu kỹ thuật và Tập 3 các bản vẽ thiết kế CD_XD_0503_05
2.97.7 | Láng vữa mặt cổ móng dày 3cm B7,5 | m2 | 0.72 | Chi tiết khối lượng theo Tập 2-Yêu cầu kỹ thuật và Tập 3 các bản vẽ thiết kế CD_XD_0503_05
2.97.8 | Đắp đất | Lô | 1 | Chi tiết khối lượng theo Tập 2-Yêu cầu kỹ thuật và Tập 3 các bản vẽ thiết kế CD_XD_0503_05
2.98 | PHẦN CÔNG VIỆC DO NHÀ THẦU THỰC HIỆN, VẬT LIỆU XÂY DỰNG DO NHÀ THẦU CUNG CẤP, SẢN XUẤT GIA CÔNG, VẬN CHUYỂN VÀ THI CÔNG LẮP ĐẶT HOÀN TẤT TẠI CÔNG TRƯỜNG - MÓNG DAO CÁCH LY 22KV: 1CK, NHÀ THẦU SỬ DỤNG ĐÁ 4x6 KHAI THÁC TẠI CHỖ CHO CÔNG TÁC BÊ TÔNG LÓT Chi tiết khối lượng theo Tập 2-Yêu cầu kỹ thuật và Tập 3 các bản vẽ thiết kế CD_XD_0503_04 |  |  | Chi tiết khối lượng theo Tập 2-Yêu cầu kỹ thuật và Tập 3 các bản vẽ thiết kế CD_XD_0503_04
2.98.1 | Đào đất | Lô | 1 | Chi tiết khối lượng theo Tập 2-Yêu cầu kỹ thuật và Tập 3 các bản vẽ thiết kế CD_XD_0503_04
2.98.2 | Bê tông lót đá 4x6 B7.5 | m3 | 0.51 | Chi tiết khối lượng theo Tập 2-Yêu cầu kỹ thuật và Tập 3 các bản vẽ thiết kế CD_XD_0503_04
2.98.3 | Bê tông móng, đá 1x2, B20 | m3 | 2.652 | Chi tiết khối lượng theo Tập 2-Yêu cầu kỹ thuật và Tập 3 các bản vẽ thiết kế CD_XD_0503_04
2.98.4 | Cốt thép móng, đường kính cốt thép <= 10mm | kg | 48.1 | Chi tiết khối lượng theo Tập 2-Yêu cầu kỹ thuật và Tập 3 các bản vẽ thiết kế CD_XD_0503_04
2.98.5 | Cốt thép móng, đường kính cốt thép <= 18mm | kg | 128.17 | Chi tiết khối lượng theo Tập 2-Yêu cầu kỹ thuật và Tập 3 các bản vẽ thiết kế CD_XD_0503_04
2.98.6 | Bu lông neo M24x750 | bộ | 12 | Chi tiết khối lượng theo Tập 2-Yêu cầu kỹ thuật và Tập 3 các bản vẽ thiết kế CD_XD_0503_04
2.98.7 | Láng vữa mặt cổ móng dày 3cm B7,5 | m2 | 1.08 | Chi tiết khối lượng theo Tập 2-Yêu cầu kỹ thuật và Tập 3 các bản vẽ thiết kế CD_XD_0503_04
2.98.8 | Đắp đất | Lô | 1 | Chi tiết khối lượng theo Tập 2-Yêu cầu kỹ thuật và Tập 3 các bản vẽ thiết kế CD_XD_0503_04
2.99 | PHẦN CÔNG VIỆC DO NHÀ THẦU THỰC HIỆN, VẬT LIỆU XÂY DỰNG DO NHÀ THẦU CUNG CẤP, SẢN XUẤT GIA CÔNG, VẬN CHUYỂN VÀ THI CÔNG LẮP ĐẶT HOÀN TẤT TẠI CÔNG TRƯỜNG - MÓNG BIẾN DÒNG 22KV: 2CK, NHÀ THẦU SỬ DỤNG ĐÁ 4x6 KHAI THÁC TẠI CHỖ CHO CÔNG TÁC BÊ TÔNG LÓT Chi tiết khối lượng theo Tập 2-Yêu cầu kỹ thuật và Tập 3 các bản vẽ thiết kế CD_XD_0503_02 |  |  | Chi tiết khối lượng theo Tập 2-Yêu cầu kỹ thuật và Tập 3 các bản vẽ thiết kế CD_XD_0503_02
2.99.1 | Đào đất | Lô | 2 | Chi tiết khối lượng theo Tập 2-Yêu cầu kỹ thuật và Tập 3 các bản vẽ thiết kế CD_XD_0503_02
2.99.2 | Bê tông lót đá 4x6 B7.5 | m3 | 0.81 | Chi tiết khối lượng theo Tập 2-Yêu cầu kỹ thuật và Tập 3 các bản vẽ thiết kế CD_XD_0503_02
2.99.3 | Bê tông móng, đá 1x2, B20 | m3 | 3.822 | Chi tiết khối lượng theo Tập 2-Yêu cầu kỹ thuật và Tập 3 các bản vẽ thiết kế CD_XD_0503_02
2.99.4 | Cốt thép móng, đường kính cốt thép <= 10mm | kg | 58.3 | Chi tiết khối lượng theo Tập 2-Yêu cầu kỹ thuật và Tập 3 các bản vẽ thiết kế CD_XD_0503_02
2.99.5 | Cốt thép móng, đường kính cốt thép <= 18mm | kg | 196.3 | Chi tiết khối lượng theo Tập 2-Yêu cầu kỹ thuật và Tập 3 các bản vẽ thiết kế CD_XD_0503_02
2.99.6 | Bu lông neo M24x750 | bộ | 16 | Chi tiết khối lượng theo Tập 2-Yêu cầu kỹ thuật và Tập 3 các bản vẽ thiết kế CD_XD_0503_02
2.99.7 | Láng vữa mặt cổ móng dày 3cm B7,5 | m2 | 1.44 | Chi tiết khối lượng theo Tập 2-Yêu cầu kỹ thuật và Tập 3 các bản vẽ thiết kế CD_XD_0503_02
2.99.8 | Đắp đất | Lô | 2 | Chi tiết khối lượng theo Tập 2-Yêu cầu kỹ thuật và Tập 3 các bản vẽ thiết kế CD_XD_0503_02
2.100 | PHẦN CÔNG VIỆC DO NHÀ THẦU THỰC HIỆN, VẬT LIỆU XÂY DỰNG DO NHÀ THẦU CUNG CẤP, SẢN XUẤT GIA CÔNG, VẬN CHUYỂN VÀ THI CÔNG LẮP ĐẶT HOÀN TẤT TẠI CÔNG TRƯỜNG - MÓNG SỨ ĐỠ KẾT HỢP BIẾN ĐIỆN ÁP 22KV: 2CK, NHÀ THẦU SỬ DỤNG ĐÁ 4x6 KHAI THÁC TẠI CHỖ CHO CÔNG TÁC BÊ TÔNG LÓT Chi tiết khối lượng theo Tập 2-Yêu cầu kỹ thuật và Tập 3 các bản vẽ thiết kế CD_XD_0503_01 |  |  | Chi tiết khối lượng theo Tập 2-Yêu cầu kỹ thuật và Tập 3 các bản vẽ thiết kế CD_XD_0503_01
2.100.1 | Đào đất | Lô | 2 | Chi tiết khối lượng theo Tập 2-Yêu cầu kỹ thuật và Tập 3 các bản vẽ thiết kế CD_XD_0503_01
2.100.2 | Bê tông lót đá 4x6 B7.5 | m3 | 0.81 | Chi tiết khối lượng theo Tập 2-Yêu cầu kỹ thuật và Tập 3 các bản vẽ thiết kế CD_XD_0503_01
2.100.3 | Bê tông móng, đá 1x2, B20 | m3 | 3.822 | Chi tiết khối lượng theo Tập 2-Yêu cầu kỹ thuật và Tập 3 các bản vẽ thiết kế CD_XD_0503_01
2.100.4 | Cốt thép móng, đường kính cốt thép <= 10mm | kg | 58.3 | Chi tiết khối lượng theo Tập 2-Yêu cầu kỹ thuật và Tập 3 các bản vẽ thiết kế CD_XD_0503_01
2.100.5 | Cốt thép móng, đường kính cốt thép <= 18mm | kg | 196.3 | Chi tiết khối lượng theo Tập 2-Yêu cầu kỹ thuật và Tập 3 các bản vẽ thiết kế CD_XD_0503_01
2.100.6 | Bu lông neo M24x750 | Bộ | 16 | Chi tiết khối lượng theo Tập 2-Yêu cầu kỹ thuật và Tập 3 các bản vẽ thiết kế CD_XD_0503_01
2.100.7 | Láng vữa mặt cổ móng dày 3cm B7,5 | m2 | 0.72 | Chi tiết khối lượng theo Tập 2-Yêu cầu kỹ thuật và Tập 3 các bản vẽ thiết kế CD_XD_0503_01
2.100.8 | Đắp đất | Lô | 2 | Chi tiết khối lượng theo Tập 2-Yêu cầu kỹ thuật và Tập 3 các bản vẽ thiết kế CD_XD_0503_01
2.101 | PHẦN CÔNG VIỆC DO NHÀ THẦU THỰC HIỆN, VẬT LIỆU XÂY DỰNG DO NHÀ THẦU CUNG CẤP, SẢN XUẤT GIA CÔNG, VẬN CHUYỂN VÀ THI CÔNG LẮP ĐẶT HOÀN TẤT TẠI CÔNG TRƯỜNG - MÓNG CHỐNG SÉT VAN 22KV: 1CK, NHÀ THẦU SỬ DỤNG ĐÁ 4x6 KHAI THÁC TẠI CHỖ CHO CÔNG TÁC BÊ TÔNG LÓT Chi tiết khối lượng theo Tập 2-Yêu cầu kỹ thuật và Tập 3 các bản vẽ thiết kế CD_XD_0503_03 |  |  | Chi tiết khối lượng theo Tập 2-Yêu cầu kỹ thuật và Tập 3 các bản vẽ thiết kế CD_XD_0503_03
2.101.1 | Đào đất | Lô | 1 | Chi tiết khối lượng theo Tập 2-Yêu cầu kỹ thuật và Tập 3 các bản vẽ thiết kế CD_XD_0503_03
2.101.2 | Bê tông lót đá 4x6 B7.5 | m3 | 0.405 | Chi tiết khối lượng theo Tập 2-Yêu cầu kỹ thuật và Tập 3 các bản vẽ thiết kế CD_XD_0503_03
2.101.3 | Bê tông móng, đá 1x2, B20 | m3 | 1.911 | Chi tiết khối lượng theo Tập 2-Yêu cầu kỹ thuật và Tập 3 các bản vẽ thiết kế CD_XD_0503_03
2.101.4 | Cốt thép móng, đường kính cốt thép <= 10mm | kg | 29.2 | Chi tiết khối lượng theo Tập 2-Yêu cầu kỹ thuật và Tập 3 các bản vẽ thiết kế CD_XD_0503_03
2.101.5 | Cốt thép móng, đường kính cốt thép <= 18mm | kg | 98.16 | Chi tiết khối lượng theo Tập 2-Yêu cầu kỹ thuật và Tập 3 các bản vẽ thiết kế CD_XD_0503_03
2.101.6 | Bu lông neo M24x750 | bộ | 8 | Chi tiết khối lượng theo Tập 2-Yêu cầu kỹ thuật và Tập 3 các bản vẽ thiết kế CD_XD_0503_03
2.101.7 | Láng vữa mặt cổ móng dày 3cm B7,5 | m2 | 0.72 | Chi tiết khối lượng theo Tập 2-Yêu cầu kỹ thuật và Tập 3 các bản vẽ thiết kế CD_XD_0503_03
2.101.8 | Đắp đất | Lô | 1 | Chi tiết khối lượng theo Tập 2-Yêu cầu kỹ thuật và Tập 3 các bản vẽ thiết kế CD_XD_0503_03
2.102 | PHẦN CÔNG VIỆC DO NHÀ THẦU THỰC HIỆN, VẬT LIỆU XÂY DỰNG DO NHÀ THẦU CUNG CẤP, SẢN XUẤT GIA CÔNG, VẬN CHUYỂN VÀ THI CÔNG LẮP ĐẶT HOÀN TẤT TẠI CÔNG TRƯỜNG - MÓNG TỦ ĐẤU DÂY NGOÀI TRỜI: 21CK, NHÀ THẦU SỬ DỤNG ĐÁ 4x6 KHAI THÁC TẠI CHỖ CHO CÔNG TÁC BÊ TÔNG LÓT Xem Tập 2-Yêu cầu kỹ thuật và Tập 3 các bản vẽ thiết kế CD_XD_0501_11 |  |  | Xem Tập 2-Yêu cầu kỹ thuật và Tập 3 các bản vẽ thiết kế CD_XD_0501_11
2.102.1 | Đào đất | Lô | 21 | Xem Tập 2-Yêu cầu kỹ thuật và Tập 3 các bản vẽ thiết kế CD_XD_0501_11
2.102.2 | Bê tông lót B7,5 đá 4x6 | m3 | 1.743 | Xem Tập 2-Yêu cầu kỹ thuật và Tập 3 các bản vẽ thiết kế CD_XD_0501_11
2.102.3 | Bê tông móng, đá 1x2, B20 | m3 | 7.182 | Xem Tập 2-Yêu cầu kỹ thuật và Tập 3 các bản vẽ thiết kế CD_XD_0501_11
2.102.4 | Cốt thép móng, đường kính cốt thép <= 10mm | kg | 432.81 | Xem Tập 2-Yêu cầu kỹ thuật và Tập 3 các bản vẽ thiết kế CD_XD_0501_11
2.102.5 | Bu lông neo M12x400 | Bộ | 84 | Xem Tập 2-Yêu cầu kỹ thuật và Tập 3 các bản vẽ thiết kế CD_XD_0501_11
2.102.6 | Đắp đất | Lô | 21 | Xem Tập 2-Yêu cầu kỹ thuật và Tập 3 các bản vẽ thiết kế CD_XD_0501_11
2.103 | PHẦN CÔNG VIỆC DO NHÀ THẦU THỰC HIỆN, VẬT LIỆU XÂY DỰNG DO NHÀ THẦU CUNG CẤP, SẢN XUẤT GIA CÔNG, VẬN CHUYỂN VÀ THI CÔNG LẮP ĐẶT HOÀN TẤT TẠI CÔNG TRƯỜNG - MƯƠNG CÁP NGOÀI TRỜI, NHÀ THẦU SỬ DỤNG ĐÁ 4x6 KHAI THÁC TẠI CHỖ CHO CÔNG TÁC BÊ TÔNG LÓT Xem Tập 2-Yêu cầu kỹ thuật và Tập 3 các bản vẽ thiết kế CD_XD_0600_01-08 |  |  | Xem Tập 2-Yêu cầu kỹ thuật và Tập 3 các bản vẽ thiết kế CD_XD_0600_01-08
2.103.1 | Đào đất | Lô | 1 | Xem Tập 2-Yêu cầu kỹ thuật và Tập 3 các bản vẽ thiết kế CD_XD_0600_01-08
2.103.2 | Đào phá đá | Lô | 1 | Xem Tập 2-Yêu cầu kỹ thuật và Tập 3 các bản vẽ thiết kế CD_XD_0600_01-08
2.103.3 | Bê tông lót móng, đá 4x6, mác 100 | m3 | 200.98 | Xem Tập 2-Yêu cầu kỹ thuật và Tập 3 các bản vẽ thiết kế CD_XD_0600_01-08
2.103.4 | Bê tông mương cáp đá 1x2, mác 250 | m3 | 513.56 | Xem Tập 2-Yêu cầu kỹ thuật và Tập 3 các bản vẽ thiết kế CD_XD_0600_01-08
2.103.5 | Cốt thép mương cáp đk <=10mm | kg | 8431.3 | Xem Tập 2-Yêu cầu kỹ thuật và Tập 3 các bản vẽ thiết kế CD_XD_0600_01-08
2.103.6 | Tường đầu mương cáp dày 20cm, vữa XM mác 75 | m3 | 6.66 | Xem Tập 2-Yêu cầu kỹ thuật và Tập 3 các bản vẽ thiết kế CD_XD_0600_01-08
2.103.7 | Tô tường vữa M75 dày 1,5cm | m2 | 74 | Xem Tập 2-Yêu cầu kỹ thuật và Tập 3 các bản vẽ thiết kế CD_XD_0600_01-08
2.103.8 | Láng nền đáy mương cáp, vữa XM mác 75 | m2 | 1072.72 | Xem Tập 2-Yêu cầu kỹ thuật và Tập 3 các bản vẽ thiết kế CD_XD_0600_01-08
2.103.9 | Đắp đất | Lô | 1 | Xem Tập 2-Yêu cầu kỹ thuật và Tập 3 các bản vẽ thiết kế CD_XD_0600_01-08
2.103.10 | Bê tông tấm đan đá 1x2, mác 250 | m3 | 95.4 | Xem Tập 2-Yêu cầu kỹ thuật và Tập 3 các bản vẽ thiết kế CD_XD_0600_01-08
2.103.11 | Cốt thép tấm đan <=10mm | kg | 5079.3 | Xem Tập 2-Yêu cầu kỹ thuật và Tập 3 các bản vẽ thiết kế CD_XD_0600_01-08
2.103.12 | Cốt thép tấm đan >10mm | kg | 1132.3 | Xem Tập 2-Yêu cầu kỹ thuật và Tập 3 các bản vẽ thiết kế CD_XD_0600_01-08
2.103.13 | Lắp các loại cấu kiện bê tông đúc sẵn | cấu kiện | 2363 | Xem Tập 2-Yêu cầu kỹ thuật và Tập 3 các bản vẽ thiết kế CD_XD_0600_01-08
2.103.14 | Ống nhựa PVC, đường kính ống 60mm | m | 6.36 | Xem Tập 2-Yêu cầu kỹ thuật và Tập 3 các bản vẽ thiết kế CD_XD_0600_01-08
2.103.15 | Gia công thép hình mạ kẽm giá đỡ, tiếp địa mương cáp ngoài trời | kg | 10868.7 | Xem Tập 2-Yêu cầu kỹ thuật và Tập 3 các bản vẽ thiết kế CD_XD_0600_01-08
2.103.16 | Gia công thép hình mạ kẽm máng cáp | kg | 28070.4 | Xem Tập 2-Yêu cầu kỹ thuật và Tập 3 các bản vẽ thiết kế CD_XD_0600_01-08
2.103.17 | Thép viền mương cáp mạ kẽm | kg | 33285 | Xem Tập 2-Yêu cầu kỹ thuật và Tập 3 các bản vẽ thiết kế CD_XD_0600_01-08
2.103.18 | Bu lông dãn chân M12x120 | bộ | 3765 | Xem Tập 2-Yêu cầu kỹ thuật và Tập 3 các bản vẽ thiết kế CD_XD_0600_01-08
2.103.19 | Bu lông M6x25 | bộ | 36096 | Xem Tập 2-Yêu cầu kỹ thuật và Tập 3 các bản vẽ thiết kế CD_XD_0600_01-08
2.103.20 | Lắp đặt thép hình | kg | 75.8353 | Xem Tập 2-Yêu cầu kỹ thuật và Tập 3 các bản vẽ thiết kế CD_XD_0600_01-08
2.104 | PHẦN CÔNG VIỆC DO NHÀ THẦU THỰC HIỆN, VẬT LIỆU XÂY DỰNG DO NHÀ THẦU CUNG CẤP, SẢN XUẤT GIA CÔNG, VẬN CHUYỂN VÀ THI CÔNG LẮP ĐẶT HOÀN TẤT TẠI CÔNG TRƯỜNG - HỆ THỐNG PCCC BẰNG NƯỚC -MÓNG ĐƯỜNG ỐNG M1 (156CK), NHÀ THẦU SỬ DỤNG ĐÁ 4x6 KHAI THÁC TẠI CHỖ CHO CÔNG TÁC BÊ TÔNG LÓT Chi tiết khối lượng theo Tập 2-Yêu cầu kỹ thuật và Tập 3 các bản vẽ thiết kế CD_XD_1203_01 |  |  | Chi tiết khối lượng theo Tập 2-Yêu cầu kỹ thuật và Tập 3 các bản vẽ thiết kế CD_XD_1203_01
2.104.1 | Đào đất | Lô | 156 | Chi tiết khối lượng theo Tập 2-Yêu cầu kỹ thuật và Tập 3 các bản vẽ thiết kế CD_XD_1203_01
2.104.2 | Beton lót móng đá 4x6, B7.5 | m3 | 4.68 | Chi tiết khối lượng theo Tập 2-Yêu cầu kỹ thuật và Tập 3 các bản vẽ thiết kế CD_XD_1203_01
2.104.3 | Bê tông móng, đá 1x2, B15 | m3 | 13.104 | Chi tiết khối lượng theo Tập 2-Yêu cầu kỹ thuật và Tập 3 các bản vẽ thiết kế CD_XD_1203_01
2.104.4 | Bu long neo M12x400 | bộ | 312 | Chi tiết khối lượng theo Tập 2-Yêu cầu kỹ thuật và Tập 3 các bản vẽ thiết kế CD_XD_1203_01
2.104.5 | Giá đỡ thép mạ kẽm PL60x4 | kg | 131.4 | Chi tiết khối lượng theo Tập 2-Yêu cầu kỹ thuật và Tập 3 các bản vẽ thiết kế CD_XD_1203_01
2.104.6 | Láng vữa mặt cổ móng M100 | m2 | 18.72 | Chi tiết khối lượng theo Tập 2-Yêu cầu kỹ thuật và Tập 3 các bản vẽ thiết kế CD_XD_1203_01
2.104.7 | Đắp đất | Lô | 156 | Chi tiết khối lượng theo Tập 2-Yêu cầu kỹ thuật và Tập 3 các bản vẽ thiết kế CD_XD_1203_01
2.105 | PHẦN CÔNG VIỆC DO NHÀ THẦU THỰC HIỆN, VẬT LIỆU XÂY DỰNG DO NHÀ THẦU CUNG CẤP, SẢN XUẤT GIA CÔNG, VẬN CHUYỂN VÀ THI CÔNG LẮP ĐẶT HOÀN TẤT TẠI CÔNG TRƯỜNG - HỆ THỐNG PCCC BẰNG NƯỚC - MÓNG M2 (10CK), NHÀ THẦU SỬ DỤNG ĐÁ 4x6 KHAI THÁC TẠI CHỖ CHO CÔNG TÁC BÊ TÔNG LÓT Chi tiết khối lượng theo Tập 2-Yêu cầu kỹ thuật và Tập 3 các bản vẽ thiết kế CD_XD_1203_02 |  |  | Chi tiết khối lượng theo Tập 2-Yêu cầu kỹ thuật và Tập 3 các bản vẽ thiết kế CD_XD_1203_02
2.105.1 | Đào đất | Lô | 10 | Chi tiết khối lượng theo Tập 2-Yêu cầu kỹ thuật và Tập 3 các bản vẽ thiết kế CD_XD_1203_02
2.105.2 | Bê tông lót móng đá 4x6, B7.5 | m3 | 0.35 | Chi tiết khối lượng theo Tập 2-Yêu cầu kỹ thuật và Tập 3 các bản vẽ thiết kế CD_XD_1203_02
2.105.3 | Bê tông móng , đá 1x2, B15 | m3 | 1.05 | Chi tiết khối lượng theo Tập 2-Yêu cầu kỹ thuật và Tập 3 các bản vẽ thiết kế CD_XD_1203_02
2.105.4 | Bu long neo M12x400 | bộ | 20 | Chi tiết khối lượng theo Tập 2-Yêu cầu kỹ thuật và Tập 3 các bản vẽ thiết kế CD_XD_1203_02
2.105.5 | Giá đỡ thép mạ kẽm PL60x4 | kg | 8.4 | Chi tiết khối lượng theo Tập 2-Yêu cầu kỹ thuật và Tập 3 các bản vẽ thiết kế CD_XD_1203_02
2.105.6 | Láng vữa mặt cổ móng M100 | m2 | 1.5 | Chi tiết khối lượng theo Tập 2-Yêu cầu kỹ thuật và Tập 3 các bản vẽ thiết kế CD_XD_1203_02
2.105.7 | Đắp đất | Lô | 10 | Chi tiết khối lượng theo Tập 2-Yêu cầu kỹ thuật và Tập 3 các bản vẽ thiết kế CD_XD_1203_02
2.106 | PHẦN CÔNG VIỆC DO NHÀ THẦU THỰC HIỆN, VẬT LIỆU XÂY DỰNG DO NHÀ THẦU CUNG CẤP, SẢN XUẤT GIA CÔNG, VẬN CHUYỂN VÀ THI CÔNG LẮP ĐẶT HOÀN TẤT TẠI CÔNG TRƯỜNG - HỆ THỐNG PCCC BẰNG NƯỚC - MÓNG M3 (8CK), NHÀ THẦU SỬ DỤNG ĐÁ 4x6 KHAI THÁC TẠI CHỖ CHO CÔNG TÁC BÊ TÔNG LÓT Chi tiết khối lượng theo Tập 2-Yêu cầu kỹ thuật và Tập 3 các bản vẽ thiết kế CD_XD_1203_03 |  |  | Chi tiết khối lượng theo Tập 2-Yêu cầu kỹ thuật và Tập 3 các bản vẽ thiết kế CD_XD_1203_03
2.106.1 | Đào đất | Lô | 8 | Chi tiết khối lượng theo Tập 2-Yêu cầu kỹ thuật và Tập 3 các bản vẽ thiết kế CD_XD_1203_03
2.106.2 | Bê tông lót móng đá 4x6, B7.5 | m3 | 0.8 | Chi tiết khối lượng theo Tập 2-Yêu cầu kỹ thuật và Tập 3 các bản vẽ thiết kế CD_XD_1203_03
2.106.3 | Bê tông móng , đá 1x2, B15 | m3 | 1.6 | Chi tiết khối lượng theo Tập 2-Yêu cầu kỹ thuật và Tập 3 các bản vẽ thiết kế CD_XD_1203_03
2.106.4 | Cốt thép móng đường kính <=10mm | kg | 13 | Chi tiết khối lượng theo Tập 2-Yêu cầu kỹ thuật và Tập 3 các bản vẽ thiết kế CD_XD_1203_03
2.106.5 | Cốt thép móng đường kính <=18mm | kg | 99.5 | Chi tiết khối lượng theo Tập 2-Yêu cầu kỹ thuật và Tập 3 các bản vẽ thiết kế CD_XD_1203_03
2.106.6 | Láng vữa mặt cổ móng,M100 | m2 | 1.28 | Chi tiết khối lượng theo Tập 2-Yêu cầu kỹ thuật và Tập 3 các bản vẽ thiết kế CD_XD_1203_03
2.106.7 | Ống thép D=100mm | m | 12 | Chi tiết khối lượng theo Tập 2-Yêu cầu kỹ thuật và Tập 3 các bản vẽ thiết kế CD_XD_1203_03
2.106.8 | Bích thép đường kính 100mm | cặp bích | 8 | Chi tiết khối lượng theo Tập 2-Yêu cầu kỹ thuật và Tập 3 các bản vẽ thiết kế CD_XD_1203_03
2.106.9 | Bulon M16x40 | bộ | 96 | Chi tiết khối lượng theo Tập 2-Yêu cầu kỹ thuật và Tập 3 các bản vẽ thiết kế CD_XD_1203_03
2.106.10 | Đắp đất | Lô | 8 | Chi tiết khối lượng theo Tập 2-Yêu cầu kỹ thuật và Tập 3 các bản vẽ thiết kế CD_XD_1203_03
2.107 | PHẦN CÔNG VIỆC DO NHÀ THẦU THỰC HIỆN, VẬT LIỆU XÂY DỰNG DO NHÀ THẦU CUNG CẤP, SẢN XUẤT GIA CÔNG, VẬN CHUYỂN VÀ THI CÔNG LẮP ĐẶT HOÀN TẤT TẠI CÔNG TRƯỜNG - HỆ THỐNG PCCC BẰNG NƯỚC - MÓNG M4 (7CK), NHÀ THẦU SỬ DỤNG ĐÁ 4x6 KHAI THÁC TẠI CHỖ CHO CÔNG TÁC BÊ TÔNG LÓT Chi tiết khối lượng theo Tập 2-Yêu cầu kỹ thuật và Tập 3 các bản vẽ thiết kế CD_XD_1203_04 |  |  | Chi tiết khối lượng theo Tập 2-Yêu cầu kỹ thuật và Tập 3 các bản vẽ thiết kế CD_XD_1203_04
2.107.1 | Đào đất | Lô | 7 | Chi tiết khối lượng theo Tập 2-Yêu cầu kỹ thuật và Tập 3 các bản vẽ thiết kế CD_XD_1203_04
2.107.2 | Beton lót móng rộng <=250cm đá 4x6, B7.5 | m3 | 0.483 | Chi tiết khối lượng theo Tập 2-Yêu cầu kỹ thuật và Tập 3 các bản vẽ thiết kế CD_XD_1203_04
2.107.3 | Bê tông móng , đá 1x2, B15 | m3 | 0.665 | Chi tiết khối lượng theo Tập 2-Yêu cầu kỹ thuật và Tập 3 các bản vẽ thiết kế CD_XD_1203_04
2.107.4 | Láng vữa mặt cổ móng M100 | m2 | 2.66 | Chi tiết khối lượng theo Tập 2-Yêu cầu kỹ thuật và Tập 3 các bản vẽ thiết kế CD_XD_1203_04
2.107.5 | Đắp đất | Lô | 7 | Chi tiết khối lượng theo Tập 2-Yêu cầu kỹ thuật và Tập 3 các bản vẽ thiết kế CD_XD_1203_04
2.107.6 | Thép L50x50x5 | m | 9.8 | Chi tiết khối lượng theo Tập 2-Yêu cầu kỹ thuật và Tập 3 các bản vẽ thiết kế CD_XD_1203_04
2.107.7 | Thép L40x40x4 | m | 45.5 | Chi tiết khối lượng theo Tập 2-Yêu cầu kỹ thuật và Tập 3 các bản vẽ thiết kế CD_XD_1203_04
2.107.8 | Thép L30x30x3 | m | 68.39 | Chi tiết khối lượng theo Tập 2-Yêu cầu kỹ thuật và Tập 3 các bản vẽ thiết kế CD_XD_1203_04
2.107.9 | Thép tấm 50x50, dày 6mm | Tấm | 28 | Chi tiết khối lượng theo Tập 2-Yêu cầu kỹ thuật và Tập 3 các bản vẽ thiết kế CD_XD_1203_04
2.107.10 | Tôn bọc dày 1,2mm | m2 | 21.91 | Chi tiết khối lượng theo Tập 2-Yêu cầu kỹ thuật và Tập 3 các bản vẽ thiết kế CD_XD_1203_04
2.107.11 | Bản lề D16 | bộ | 14 | Chi tiết khối lượng theo Tập 2-Yêu cầu kỹ thuật và Tập 3 các bản vẽ thiết kế CD_XD_1203_04
2.107.12 | Thép dẹt 30x5 | m | 29.75 | Chi tiết khối lượng theo Tập 2-Yêu cầu kỹ thuật và Tập 3 các bản vẽ thiết kế CD_XD_1203_04
2.107.13 | Tay nắm | cái | 7 | Chi tiết khối lượng theo Tập 2-Yêu cầu kỹ thuật và Tập 3 các bản vẽ thiết kế CD_XD_1203_04
2.107.14 | Bu lông lắp tủ M12x50 | bộ | 28 | Chi tiết khối lượng theo Tập 2-Yêu cầu kỹ thuật và Tập 3 các bản vẽ thiết kế CD_XD_1203_04
2.107.15 | Bộ khớp nối hỗn hợp D77-66 | bộ | 28 | Chi tiết khối lượng theo Tập 2-Yêu cầu kỹ thuật và Tập 3 các bản vẽ thiết kế CD_XD_1203_04
2.108 | PHẦN CÔNG VIỆC DO NHÀ THẦU THỰC HIỆN, VẬT LIỆU XÂY DỰNG DO NHÀ THẦU CUNG CẤP, SẢN XUẤT GIA CÔNG, VẬN CHUYỂN VÀ THI CÔNG LẮP ĐẶT HOÀN TẤT TẠI CÔNG TRƯỜNG - HỆ THỐNG PCCC BẰNG NƯỚC - MÓNG M5 (4CK), NHÀ THẦU SỬ DỤNG ĐÁ 4x6 KHAI THÁC TẠI CHỖ CHO CÔNG TÁC BÊ TÔNG LÓT Chi tiết khối lượng theo Tập 2-Yêu cầu kỹ thuật và Tập 3 các bản vẽ thiết kế CD_XD_1203_05 &PCCC-02 |  |  | Chi tiết khối lượng theo Tập 2-Yêu cầu kỹ thuật và Tập 3 các bản vẽ thiết kế CD_XD_1203_05
2.108.1 | Đào đất | Lô | 4 | Chi tiết khối lượng theo Tập 2-Yêu cầu kỹ thuật và Tập 3 các bản vẽ thiết kế CD_XD_1203_05
2.108.2 | Bê tông lót móng đá 4x6, B7.5 | m3 | 0.12 | Chi tiết khối lượng theo Tập 2-Yêu cầu kỹ thuật và Tập 3 các bản vẽ thiết kế CD_XD_1203_05
2.108.3 | Bê tông móng , đá 1x2, B15 | m3 | 0.336 | Chi tiết khối lượng theo Tập 2-Yêu cầu kỹ thuật và Tập 3 các bản vẽ thiết kế CD_XD_1203_05
2.108.4 | Bu long neo M12x400 | bộ | 8 | Chi tiết khối lượng theo Tập 2-Yêu cầu kỹ thuật và Tập 3 các bản vẽ thiết kế CD_XD_1203_05
2.108.5 | Giá đỡ thép mạ kẽm PL60x4 | kg | 3.8 | Chi tiết khối lượng theo Tập 2-Yêu cầu kỹ thuật và Tập 3 các bản vẽ thiết kế CD_XD_1203_05
2.108.6 | Láng vữa mặt cổ móng M100 | m2 | 0.48 | Chi tiết khối lượng theo Tập 2-Yêu cầu kỹ thuật và Tập 3 các bản vẽ thiết kế CD_XD_1203_05
2.108.7 | Đắp đất | Lô | 4 | Chi tiết khối lượng theo Tập 2-Yêu cầu kỹ thuật và Tập 3 các bản vẽ thiết kế CD_XD_1203_05
2.108.8 | Trụ cứu hỏa ngoài trời | Bộ | 7 | Chi tiết khối lượng theo Tập 2-Yêu cầu kỹ thuật và Tập 3 các bản vẽ thiết kế PCCC-02
2.108.9 | Trụ cấp nước chữa cháy ngoài nhà (Loại 3 cửa) | Bộ | 1 | Chi tiết khối lượng theo Tập 2-Yêu cầu kỹ thuật và Tập 3 các bản vẽ thiết kế PCCC-02
2.108.10 | Tủ đựng dụng cụ PCCC - Loại 1 gồm: Vỏ tủ có kích thuớc 900x1000x400; 02 Cuộn vòi chữa cháy 66mm - 20m; 02 Lăng phun A và 02 Đầu nối hỗn hợp D66-77 | Tủ | 7 | Chi tiết khối lượng theo Tập 2-Yêu cầu kỹ thuật và Tập 3 các bản vẽ thiết kế PCCC-02
2.108.11 | Ống thép tráng kẽm - D200 (ATSM A53, BS1378...) | m | 80 | Chi tiết khối lượng theo Tập 2-Yêu cầu kỹ thuật và Tập 3 các bản vẽ thiết kế PCCC-02
2.108.12 | Ống thép tráng kẽm - D150 (ATSM A53, BS1378...) | m | 580 | Chi tiết khối lượng theo Tập 2-Yêu cầu kỹ thuật và Tập 3 các bản vẽ thiết kế PCCC-02
2.108.13 | Ống thép tráng kẽm - D100 (ATSM A53, BS1378...) | m | 30 | Chi tiết khối lượng theo Tập 2-Yêu cầu kỹ thuật và Tập 3 các bản vẽ thiết kế PCCC-02
2.108.14 | Ống thép tráng kẽm - D50 (ATSM A53, BS1378...) | m | 40 | Chi tiết khối lượng theo Tập 2-Yêu cầu kỹ thuật và Tập 3 các bản vẽ thiết kế PCCC-02
2.108.15 | Co thép 90 tráng kẽm – D200 (ATSM A53, BS1378...) | cái | 6 | Chi tiết khối lượng theo Tập 2-Yêu cầu kỹ thuật và Tập 3 các bản vẽ thiết kế PCCC-02
2.108.16 | Co thép 90 tráng kẽm - D150 (ATSM A53, BS1378...) | cái | 8 | Chi tiết khối lượng theo Tập 2-Yêu cầu kỹ thuật và Tập 3 các bản vẽ thiết kế PCCC-02
2.108.17 | Co thép 90 tráng kẽm - D100 (ATSM A53, BS1378...) | cái | 2 | Chi tiết khối lượng theo Tập 2-Yêu cầu kỹ thuật và Tập 3 các bản vẽ thiết kế PCCC-02
2.108.18 | Co thép 135 tráng kẽm - D150 (ATSM A53, BS1378...) | cái | 6 | Chi tiết khối lượng theo Tập 2-Yêu cầu kỹ thuật và Tập 3 các bản vẽ thiết kế PCCC-02
2.108.19 | Co thép T tráng kẽm - D150x150 (ATSM A53, BS1378...) | cái | 8 | Chi tiết khối lượng theo Tập 2-Yêu cầu kỹ thuật và Tập 3 các bản vẽ thiết kế PCCC-02
2.108.20 | Co thép T tráng kẽm - D150x100 (ATSM A53, BS1378...) | cái | 8 | Chi tiết khối lượng theo Tập 2-Yêu cầu kỹ thuật và Tập 3 các bản vẽ thiết kế PCCC-02
2.108.21 | Mặt bích tráng kẽm D200 (JIS 10K) | cặp bích | 15 | Chi tiết khối lượng theo Tập 2-Yêu cầu kỹ thuật và Tập 3 các bản vẽ thiết kế PCCC-02
2.108.22 | Mặt bích tráng kẽm D150 (JIS 10K) | cặp bích | 140 | Chi tiết khối lượng theo Tập 2-Yêu cầu kỹ thuật và Tập 3 các bản vẽ thiết kế PCCC-02
2.108.23 | Mặt bích tráng kẽm D100 (JIS 10K) | cặp bích | 16 | Chi tiết khối lượng theo Tập 2-Yêu cầu kỹ thuật và Tập 3 các bản vẽ thiết kế PCCC-02
2.108.24 | Van cổng tráng kẽm D150 (JIS 10K) | cái | 8 | Chi tiết khối lượng theo Tập 2-Yêu cầu kỹ thuật và Tập 3 các bản vẽ thiết kế PCCC-02
2.108.25 | Van xả khí tự động (JIS 10K) | cái | 2 | Chi tiết khối lượng theo Tập 2-Yêu cầu kỹ thuật và Tập 3 các bản vẽ thiết kế PCCC-02
2.108.26 | Van bướm trụ chữa cháy D100 | cái | 8 | Chi tiết khối lượng theo Tập 2-Yêu cầu kỹ thuật và Tập 3 các bản vẽ thiết kế PCCC-02
2.108.27 | Van chặn có mặt bích bịt đầu - D150 | cái | 3 | Chi tiết khối lượng theo Tập 2-Yêu cầu kỹ thuật và Tập 3 các bản vẽ thiết kế PCCC-02
2.108.28 | Ron cao su | Lô | 1 | Chi tiết khối lượng theo Tập 2-Yêu cầu kỹ thuật và Tập 3 các bản vẽ thiết kế PCCC-02
2.108.29 | Bu lông giãn nỡ | Lô | 1 | Chi tiết khối lượng theo Tập 2-Yêu cầu kỹ thuật và Tập 3 các bản vẽ thiết kế PCCC-02
2.108.30 | Sơn cho ống dẫn, giá đỡ | Lô | 1 | Chi tiết khối lượng theo Tập 2-Yêu cầu kỹ thuật và Tập 3 các bản vẽ thiết kế PCCC-02
2.108.31 | Mố đỡ ống | Mố | 35 | Chi tiết khối lượng theo Tập 2-Yêu cầu kỹ thuật và Tập 3 các bản vẽ thiết kế PCCC-02
2.108.32 | Tủ phân phối dùng cho nhà trạm bơm - Loại treo tường, đặt trong nhà - 380/220VAC | tủ | 1 | Chi tiết khối lượng theo Tập 2-Yêu cầu kỹ thuật và Tập 3 các bản vẽ thiết kế PCCC-02
2.108.33 | Cáp đồng bọc CXV-FR 3x95+1x70 mm2 | m | 100 | Chi tiết khối lượng theo Tập 2-Yêu cầu kỹ thuật và Tập 3 các bản vẽ thiết kế PCCC-02
2.108.34 | Cáp đồng bọc CXV-FR 3x70+1x50 mm2 | m | 50 | Chi tiết khối lượng theo Tập 2-Yêu cầu kỹ thuật và Tập 3 các bản vẽ thiết kế PCCC-02
2.108.35 | Cáp đồng bọc CXV-FR 4x4 mm² | m | 50 | Chi tiết khối lượng theo Tập 2-Yêu cầu kỹ thuật và Tập 3 các bản vẽ thiết kế PCCC-02
2.108.36 | Ống nhựa cứng PVC D90 | m | 22 | Chi tiết khối lượng theo Tập 2-Yêu cầu kỹ thuật và Tập 3 các bản vẽ thiết kế PCCC-02
2.108.37 | Co 90 ống nhựa cứng PVC D90 | cái | 5 | Chi tiết khối lượng theo Tập 2-Yêu cầu kỹ thuật và Tập 3 các bản vẽ thiết kế PCCC-02
2.108.38 | Nối ống nhựa cứng PVC D90 | cái | 5 | Chi tiết khối lượng theo Tập 2-Yêu cầu kỹ thuật và Tập 3 các bản vẽ thiết kế PCCC-02
2.109 | PHẦN CÔNG VIỆC DO NHÀ THẦU THỰC HIỆN, VẬT LIỆU XÂY DỰNG DO NHÀ THẦU CUNG CẤP, SẢN XUẤT GIA CÔNG, VẬN CHUYỂN VÀ THI CÔNG LẮP ĐẶT HOÀN TẤT TẠI CÔNG TRƯỜNG - HỆ THỐNG PCCC BẰNG NƯỚC - GIÁ ĐỠ ỐNG GĐ1 (2 CK) |  |  | Chi tiết khối lượng theo Tập 2-Yêu cầu kỹ thuật và Tập 3 các bản vẽ thiết kế
2.109.1 | Tôn dày 2mm chụp đầu mạ kẽm 100x100 | m2 | 4 | Chi tiết khối lượng theo Tập 2-Yêu cầu kỹ thuật và Tập 3 các bản vẽ thiết kế
2.109.2 | Thanh đứng mạ kẽm DN100 | kg | 949 | Chi tiết khối lượng theo Tập 2-Yêu cầu kỹ thuật và Tập 3 các bản vẽ thiết kế
2.109.3 | Thanh ngang mạ kẽm L75x75x6 | kg | 91 | Chi tiết khối lượng theo Tập 2-Yêu cầu kỹ thuật và Tập 3 các bản vẽ thiết kế
2.109.4 | Thanh xiên mạ kẽm L75x75x6 | kg | 117 | Chi tiết khối lượng theo Tập 2-Yêu cầu kỹ thuật và Tập 3 các bản vẽ thiết kế
2.109.5 | Bản đế mạ kẽm 300x300x10 | kg | 155 | Chi tiết khối lượng theo Tập 2-Yêu cầu kỹ thuật và Tập 3 các bản vẽ thiết kế
2.109.6 | Bản sườn mạ kẽm 100x150x5 | kg | 52 | Chi tiết khối lượng theo Tập 2-Yêu cầu kỹ thuật và Tập 3 các bản vẽ thiết kế
2.109.7 | Bản tiếp địa mạ kẽm 60x60x5 | kg | 3 | Chi tiết khối lượng theo Tập 2-Yêu cầu kỹ thuật và Tập 3 các bản vẽ thiết kế
2.109.8 | Lắp đặt thanh, bản đế | kg | 1367 | Chi tiết khối lượng theo Tập 2-Yêu cầu kỹ thuật và Tập 3 các bản vẽ thiết kế
2.109.9 | Dây tiếp địa mạ kẽm D12 | m | 39 | Chi tiết khối lượng theo Tập 2-Yêu cầu kỹ thuật và Tập 3 các bản vẽ thiết kế
2.109.10 | Bulong móng mạ kẽm M16x140 | bộ | 88 | Chi tiết khối lượng theo Tập 2-Yêu cầu kỹ thuật và Tập 3 các bản vẽ thiết kế
2.109.11 | Bulong bắt tiếp địa mạ kẽm M12x50 | bộ | 22 | Chi tiết khối lượng theo Tập 2-Yêu cầu kỹ thuật và Tập 3 các bản vẽ thiết kế
2.109.12 | Bulong U neo ống mạ kẽm D12 | bộ | 44 | Chi tiết khối lượng theo Tập 2-Yêu cầu kỹ thuật và Tập 3 các bản vẽ thiết kế
2.110 | PHẦN CÔNG VIỆC DO NHÀ THẦU THỰC HIỆN, VẬT LIỆU XÂY DỰNG DO NHÀ THẦU CUNG CẤP, SẢN XUẤT GIA CÔNG, VẬN CHUYỂN VÀ THI CÔNG LẮP ĐẶT HOÀN TẤT TẠI CÔNG TRƯỜNG - HỆ THỐNG PCCC BẰNG NƯỚC - GIÁ ĐỠ ỐNG GĐ2 (2 CK) |  |  | Chi tiết khối lượng theo Tập 2-Yêu cầu kỹ thuật và Tập 3 các bản vẽ thiết kế
2.110.1 | Tôn dày 2mm chụp đầu mạ kẽm 100x100 | m2 | 1 | Chi tiết khối lượng theo Tập 2-Yêu cầu kỹ thuật và Tập 3 các bản vẽ thiết kế
2.110.2 | Thanh đứng mạ kẽm DN100 | kg | 309 | Chi tiết khối lượng theo Tập 2-Yêu cầu kỹ thuật và Tập 3 các bản vẽ thiết kế
2.110.3 | Thanh ngang mạ kẽm L75x75x6 | kg | 25 | Chi tiết khối lượng theo Tập 2-Yêu cầu kỹ thuật và Tập 3 các bản vẽ thiết kế
2.110.4 | Thanh xiên mạ kẽm L75x75x6 | kg | 32 | Chi tiết khối lượng theo Tập 2-Yêu cầu kỹ thuật và Tập 3 các bản vẽ thiết kế
2.110.5 | Thanh giằng mạ kẽm L75x75x6 | kg | 85 | Chi tiết khối lượng theo Tập 2-Yêu cầu kỹ thuật và Tập 3 các bản vẽ thiết kế
2.110.6 | Bản đế mạ kẽm 300x300x10 | kg | 28 | Chi tiết khối lượng theo Tập 2-Yêu cầu kỹ thuật và Tập 3 các bản vẽ thiết kế
2.110.7 | Bản sườn mạ kẽm 100x150x5 | kg | 9 | Chi tiết khối lượng theo Tập 2-Yêu cầu kỹ thuật và Tập 3 các bản vẽ thiết kế
2.110.8 | Bản tiếp địa mạ kẽm 60x60x5 | kg | 1 | Chi tiết khối lượng theo Tập 2-Yêu cầu kỹ thuật và Tập 3 các bản vẽ thiết kế
2.110.9 | Lắp đặt thanh, bản đế | kg | 513.5 | Chi tiết khối lượng theo Tập 2-Yêu cầu kỹ thuật và Tập 3 các bản vẽ thiết kế
2.110.10 | Dây tiếp địa mạ kẽm D12 | m | 7 | Chi tiết khối lượng theo Tập 2-Yêu cầu kỹ thuật và Tập 3 các bản vẽ thiết kế
2.110.11 | Bulong móng mạ kẽm M16x140 | bộ | 16 | Chi tiết khối lượng theo Tập 2-Yêu cầu kỹ thuật và Tập 3 các bản vẽ thiết kế
2.110.12 | Bulong bắt tiếp địa mạ kẽm M12x50 | bộ | 4 | Chi tiết khối lượng theo Tập 2-Yêu cầu kỹ thuật và Tập 3 các bản vẽ thiết kế
2.110.13 | Bulong U neo ống mạ kẽm D12 | bộ | 12 | Chi tiết khối lượng theo Tập 2-Yêu cầu kỹ thuật và Tập 3 các bản vẽ thiết kế
2.111 | PHẦN CÔNG VIỆC DO NHÀ THẦU THỰC HIỆN, VẬT LIỆU XÂY DỰNG DO NHÀ THẦU CUNG CẤP, SẢN XUẤT GIA CÔNG, VẬN CHUYỂN VÀ THI CÔNG LẮP ĐẶT HOÀN TẤT TẠI CÔNG TRƯỜNG - GIÀN PHUN SƯƠNG |  |  | Chi tiết khối lượng theo Tập 2-Yêu cầu kỹ thuật và Tập 3 các bản vẽ thiết kế
2.111.1 | Bê tông móng giàn phun sương | m3 | 11.96 | Chi tiết khối lượng theo Tập 2-Yêu cầu kỹ thuật và Tập 3 các bản vẽ thiết kế
2.111.2 | Cụm van điều khiển giàn phun DN150 | bộ | 2 | Chi tiết khối lượng theo Tập 2-Yêu cầu kỹ thuật và Tập 3 các bản vẽ thiết kế
2.111.3 | Vòi phun sương HV14 DN25 | bộ | 84 | Chi tiết khối lượng theo Tập 2-Yêu cầu kỹ thuật và Tập 3 các bản vẽ thiết kế
2.111.4 | Vòi phun sương HV17 DN25 | bộ | 16 | Chi tiết khối lượng theo Tập 2-Yêu cầu kỹ thuật và Tập 3 các bản vẽ thiết kế
2.111.5 | Cụm van điều khiển giàn phun DN150 | bộ | 2 | Chi tiết khối lượng theo Tập 2-Yêu cầu kỹ thuật và Tập 3 các bản vẽ thiết kế
2.111.6 | Măng xông đầu ren DN25 | bộ | 200 | Chi tiết khối lượng theo Tập 2-Yêu cầu kỹ thuật và Tập 3 các bản vẽ thiết kế
2.111.7 | Co 90 thép đầu ren DN25 | cái | 200 | Chi tiết khối lượng theo Tập 2-Yêu cầu kỹ thuật và Tập 3 các bản vẽ thiết kế
2.111.8 | Đoạn ống nối 2 đầu ren DN25 dài 0.2m | bộ | 292 | Chi tiết khối lượng theo Tập 2-Yêu cầu kỹ thuật và Tập 3 các bản vẽ thiết kế
2.111.9 | Đoạn ống nối 2 đầu ren DN25 dài 0.5m | bộ | 8 | Chi tiết khối lượng theo Tập 2-Yêu cầu kỹ thuật và Tập 3 các bản vẽ thiết kế
2.111.10 | Ống thép mạ kẽm DN150 | m | 12 | Chi tiết khối lượng theo Tập 2-Yêu cầu kỹ thuật và Tập 3 các bản vẽ thiết kế
2.111.11 | Ống thép mạ kẽm DN80 | m | 184 | Chi tiết khối lượng theo Tập 2-Yêu cầu kỹ thuật và Tập 3 các bản vẽ thiết kế
2.111.12 | Ống thép mạ kẽm DN65 | m | 23 | Chi tiết khối lượng theo Tập 2-Yêu cầu kỹ thuật và Tập 3 các bản vẽ thiết kế
2.111.13 | Co 90 thép DN150 | cái | 4 | Chi tiết khối lượng theo Tập 2-Yêu cầu kỹ thuật và Tập 3 các bản vẽ thiết kế
2.111.14 | Co 90 thép DN80 | cái | 36 | Chi tiết khối lượng theo Tập 2-Yêu cầu kỹ thuật và Tập 3 các bản vẽ thiết kế
2.111.15 | Co 90 thép DN65 | cái | 4 | Chi tiết khối lượng theo Tập 2-Yêu cầu kỹ thuật và Tập 3 các bản vẽ thiết kế
2.111.16 | Tê thép 80-150-80 | cái | 2 | Chi tiết khối lượng theo Tập 2-Yêu cầu kỹ thuật và Tập 3 các bản vẽ thiết kế
2.111.17 | Tê thép 80-80-80 | cái | 6 | Chi tiết khối lượng theo Tập 2-Yêu cầu kỹ thuật và Tập 3 các bản vẽ thiết kế
2.111.18 | Tê thép 80-65-80 | cái | 4 | Chi tiết khối lượng theo Tập 2-Yêu cầu kỹ thuật và Tập 3 các bản vẽ thiết kế
2.111.19 | Mặt bích rỗng DN150 | cặp bích | 10 | Chi tiết khối lượng theo Tập 2-Yêu cầu kỹ thuật và Tập 3 các bản vẽ thiết kế
2.111.20 | Mặt bích rỗng DN80 | cặp bích | 102 | Chi tiết khối lượng theo Tập 2-Yêu cầu kỹ thuật và Tập 3 các bản vẽ thiết kế
2.111.21 | Mặt bích rỗng DN65 | cặp bích | 12 | Chi tiết khối lượng theo Tập 2-Yêu cầu kỹ thuật và Tập 3 các bản vẽ thiết kế
2.111.22 | Bulong + đai ốc + vòng đệm (nối bích) TCVN M16x60 | bộ | 80 | Chi tiết khối lượng theo Tập 2-Yêu cầu kỹ thuật và Tập 3 các bản vẽ thiết kế
2.111.23 | Bulong + đai ốc + vòng đệm (nối bích) TCVN M12x45 | bộ | 684 | Chi tiết khối lượng theo Tập 2-Yêu cầu kỹ thuật và Tập 3 các bản vẽ thiết kế
2.111.24 | Van xả cặn giàm phun DN80 | bộ | 2 | Chi tiết khối lượng theo Tập 2-Yêu cầu kỹ thuật và Tập 3 các bản vẽ thiết kế
2.111.25 | Dây nối tiếp địa lên giàn phun M35 | m | 12 | Chi tiết khối lượng theo Tập 2-Yêu cầu kỹ thuật và Tập 3 các bản vẽ thiết kế
2.112 | PHẦN CÔNG VIỆC DO NHÀ THẦU THỰC HIỆN, VẬT LIỆU XÂY DỰNG DO NHÀ THẦU CUNG CẤP, SẢN XUẤT GIA CÔNG, VẬN CHUYỂN VÀ THI CÔNG LẮP ĐẶT HOÀN TẤT TẠI CÔNG TRƯỜNG - HỆ THỐNG CHỮA CHÁY NGOÀI TRỜI Chi tiết khối lượng theo Tập 2-Yêu cầu kỹ thuật và Tập 3 các bản vẽ thiết kế PCCC-02 |  |  | Chi tiết khối lượng theo Tập 2-Yêu cầu kỹ thuật và Tập 3 các bản vẽ thiết kế PCCC-02
2.112.1 | Ống nhựa cứng PVC D21 | m | 50 | Chi tiết khối lượng theo Tập 2-Yêu cầu kỹ thuật và Tập 3 các bản vẽ thiết kế PCCC-02
2.112.2 | Co 90 ống nhựa cứng PVC D21 | cái | 6 | Chi tiết khối lượng theo Tập 2-Yêu cầu kỹ thuật và Tập 3 các bản vẽ thiết kế PCCC-02
2.112.3 | Nối ống nhựa cứng PVC D21 | cái | 3 | Chi tiết khối lượng theo Tập 2-Yêu cầu kỹ thuật và Tập 3 các bản vẽ thiết kế PCCC-02
2.113 | PHẦN CÔNG VIỆC DO NHÀ THẦU THỰC HIỆN, VẬT LIỆU XÂY DỰNG DO NHÀ THẦU CUNG CẤP, SẢN XUẤT GIA CÔNG, VẬN CHUYỂN VÀ THI CÔNG LẮP ĐẶT HOÀN TẤT TẠI CÔNG TRƯỜNG - HỆ THỐNG BƠM NƯỚC GIẾNG KHOAN |  |  | Chi tiết khối lượng theo Tập 2-Yêu cầu kỹ thuật và Tập 3 các bản vẽ thiết kế
2.113.1 | Cáp đồng bọc PVC 2x2,5 mm² | m | 40 | Chi tiết khối lượng theo Tập 2-Yêu cầu kỹ thuật và Tập 3 các bản vẽ thiết kế
2.113.2 | Bơm hỏa tiễn 10HP cột áp 12-36 | bộ | 1 | Chi tiết khối lượng theo Tập 2-Yêu cầu kỹ thuật và Tập 3 các bản vẽ thiết kế
2.113.3 | Rơle báo mực nước bể, phao, khụ kiện | bộ | 1 | Chi tiết khối lượng theo Tập 2-Yêu cầu kỹ thuật và Tập 3 các bản vẽ thiết kế
2.113.4 | Ống nhựa cứng PVC D21 | m | 15 | Chi tiết khối lượng theo Tập 2-Yêu cầu kỹ thuật và Tập 3 các bản vẽ thiết kế
2.113.5 | Co 90 ống nhựa cứng PVC D21 | cái | 2 | Chi tiết khối lượng theo Tập 2-Yêu cầu kỹ thuật và Tập 3 các bản vẽ thiết kế
2.113.6 | Nối ống nhựa cứng PVC D21 | cái | 5 | Chi tiết khối lượng theo Tập 2-Yêu cầu kỹ thuật và Tập 3 các bản vẽ thiết kế
2.114 | PHẦN CÔNG VIỆC DO NHÀ THẦU THỰC HIỆN, VẬT LIỆU XÂY DỰNG DO NHÀ THẦU CUNG CẤP, SẢN XUẤT GIA CÔNG, VẬN CHUYỂN VÀ THI CÔNG LẮP ĐẶT HOÀN TẤT TẠI CÔNG TRƯỜNG - HỆ THỐNG CHỮA CHÁY TRONG TRẠM BƠM Chi tiết khối lượng theo Tập 2-Yêu cầu kỹ thuật và Tập 3 các bản vẽ thiết kế PCCC-05 |  |  | Chi tiết khối lượng theo Tập 2-Yêu cầu kỹ thuật và Tập 3 các bản vẽ thiết kế PCCC-05
2.114.1 | Công tắc áp lực, cảm biến áp lực, kèm theo tủ | bảng | 1 | Chi tiết khối lượng theo Tập 2-Yêu cầu kỹ thuật và Tập 3 các bản vẽ thiết kế
2.114.2 | Van xả cặn D34 | cái | 1 | Chi tiết khối lượng theo Tập 2-Yêu cầu kỹ thuật và Tập 3 các bản vẽ thiết kế
2.114.3 | Đồng hồ áp lực (kèm theo máy bơm) | bộ | 1 | Chi tiết khối lượng theo Tập 2-Yêu cầu kỹ thuật và Tập 3 các bản vẽ thiết kế
2.114.4 | Ống nối mềm DN150(JIS 10K) | bộ | 4 | Chi tiết khối lượng theo Tập 2-Yêu cầu kỹ thuật và Tập 3 các bản vẽ thiết kế
2.114.5 | Ống nối mềm DN100(JIS 10K) | bộ | 1 | Chi tiết khối lượng theo Tập 2-Yêu cầu kỹ thuật và Tập 3 các bản vẽ thiết kế
2.114.6 | Ống nối mềm DN50(JIS 10K) | bộ | 2 | Chi tiết khối lượng theo Tập 2-Yêu cầu kỹ thuật và Tập 3 các bản vẽ thiết kế
2.114.7 | Van Cổng DN150mm, (JIS 10K) | cái | 2 | Chi tiết khối lượng theo Tập 2-Yêu cầu kỹ thuật và Tập 3 các bản vẽ thiết kế
2.114.8 | Van Cổng DN50mm, (JIS 10K) | cái | 1 | Chi tiết khối lượng theo Tập 2-Yêu cầu kỹ thuật và Tập 3 các bản vẽ thiết kế
2.114.9 | Van chữ Y DN 150( JIS 10K) | cái | 2 | Chi tiết khối lượng theo Tập 2-Yêu cầu kỹ thuật và Tập 3 các bản vẽ thiết kế
2.114.10 | Van chữ Y DN 50 ( JIS 10K) | cái | 1 | Chi tiết khối lượng theo Tập 2-Yêu cầu kỹ thuật và Tập 3 các bản vẽ thiết kế
2.114.11 | Van bướm DN150mm (JIS 10K) | cái | 2 | Chi tiết khối lượng theo Tập 2-Yêu cầu kỹ thuật và Tập 3 các bản vẽ thiết kế
2.114.12 | Van bướm DN100mm (JIS 10K) | cái | 2 | Chi tiết khối lượng theo Tập 2-Yêu cầu kỹ thuật và Tập 3 các bản vẽ thiết kế
2.114.13 | Van bướm DN50mm (JIS 10K) | Cái | 1 | Chi tiết khối lượng theo Tập 2-Yêu cầu kỹ thuật và Tập 3 các bản vẽ thiết kế
2.114.14 | Van một chiều DN150mm, (JIS 10K) | Cái | 2 | Chi tiết khối lượng theo Tập 2-Yêu cầu kỹ thuật và Tập 3 các bản vẽ thiết kế
2.114.15 | Van một chiều DN50mm, (JIS 10K) | cái | 3 | Chi tiết khối lượng theo Tập 2-Yêu cầu kỹ thuật và Tập 3 các bản vẽ thiết kế
2.114.16 | Van an toàn DN100mm (JIS 10K) | cái | 1 | Chi tiết khối lượng theo Tập 2-Yêu cầu kỹ thuật và Tập 3 các bản vẽ thiết kế
2.114.17 | Đai giữ ống DN100 | cái | 5 | Chi tiết khối lượng theo Tập 2-Yêu cầu kỹ thuật và Tập 3 các bản vẽ thiết kế
2.114.18 | Ống thép tráng kẽm DN 80, (ASTM A53, BS1387) | m | 38 | Chi tiết khối lượng theo Tập 2-Yêu cầu kỹ thuật và Tập 3 các bản vẽ thiết kế
2.114.19 | Ống thép tráng kẽm DN 50, (ASTM A53, BS1387...). | m | 40 | Chi tiết khối lượng theo Tập 2-Yêu cầu kỹ thuật và Tập 3 các bản vẽ thiết kế
2.114.20 | Ống thép tráng kẽm DN 100, (ASTM A53, BS1387...). | m | 18 | Chi tiết khối lượng theo Tập 2-Yêu cầu kỹ thuật và Tập 3 các bản vẽ thiết kế
2.114.21 | Ống thép tráng kẽm DN 100, (ống xả khói). | m | 6 | Chi tiết khối lượng theo Tập 2-Yêu cầu kỹ thuật và Tập 3 các bản vẽ thiết kế
2.114.22 | Co 90, tráng kẽm DN 80 (ASTM A53, BS1387...), | cái | 2 | Chi tiết khối lượng theo Tập 2-Yêu cầu kỹ thuật và Tập 3 các bản vẽ thiết kế
2.114.23 | Tê đều DN 100, tráng kẽm (ASTM A53, BS1387...) | cái | 2 | Chi tiết khối lượng theo Tập 2-Yêu cầu kỹ thuật và Tập 3 các bản vẽ thiết kế
2.114.24 | Tê đều DN 150, tráng kẽm (ASTM A53, BS1387...) | cái | 2 | Chi tiết khối lượng theo Tập 2-Yêu cầu kỹ thuật và Tập 3 các bản vẽ thiết kế
2.114.25 | Tê giảm DN 200-150-200, tráng kẽm (ASTM A53, BS1387...) | cái | 2 | Chi tiết khối lượng theo Tập 2-Yêu cầu kỹ thuật và Tập 3 các bản vẽ thiết kế
2.114.26 | Tê giảm DN 200-50-200, tráng kẽm (ASTM A53, BS1387...) | cái | 1 | Chi tiết khối lượng theo Tập 2-Yêu cầu kỹ thuật và Tập 3 các bản vẽ thiết kế
2.114.27 | Tê giảm DN 150-100-150, tráng kẽm (ASTM A53, BS1387...) | cái | 1 | Chi tiết khối lượng theo Tập 2-Yêu cầu kỹ thuật và Tập 3 các bản vẽ thiết kế
2.114.28 | Co 90, tráng kẽm DN 150 (ASTM A53, BS1387...). | cái | 8 | Chi tiết khối lượng theo Tập 2-Yêu cầu kỹ thuật và Tập 3 các bản vẽ thiết kế
2.114.29 | Co 90, tráng kẽm DN100(ASTM A53, BS1387...), | cái | 12 | Chi tiết khối lượng theo Tập 2-Yêu cầu kỹ thuật và Tập 3 các bản vẽ thiết kế
2.114.30 | Mặt bích DN 80, tráng kẽm (JIS 10K) | cặp bích | 2 | Chi tiết khối lượng theo Tập 2-Yêu cầu kỹ thuật và Tập 3 các bản vẽ thiết kế
2.114.31 | Bulong nở thép M12x120 (cố định máy bơm) | bộ | 20 | Chi tiết khối lượng theo Tập 2-Yêu cầu kỹ thuật và Tập 3 các bản vẽ thiết kế
2.114.32 | Bọc cách nhiệt ống D100 xả khói của động cơ Diesel máy bơm | T.bộ | 1 | Chi tiết khối lượng theo Tập 2-Yêu cầu kỹ thuật và Tập 3 các bản vẽ thiết kế
2.114.33 | Tê giảm DN 150-50-150, tráng kẽm (ASTM A53, BS1387...) | cái | 2 | Chi tiết khối lượng theo Tập 2-Yêu cầu kỹ thuật và Tập 3 các bản vẽ thiết kế
2.114.34 | Bình nước mồi 100L kèm phụ kiện lắp đặt | bộ | 1 | Chi tiết khối lượng theo Tập 2-Yêu cầu kỹ thuật và Tập 3 các bản vẽ thiết kế
2.115 | PHẦN CÔNG VIỆC DO NHÀ THẦU THỰC HIỆN, VẬT LIỆU XÂY DỰNG DO NHÀ THẦU CUNG CẤP, SẢN XUẤT GIA CÔNG, VẬN CHUYỂN VÀ THI CÔNG LẮP ĐẶT HOÀN TẤT TẠI CÔNG TRƯỜNG - TƯỜNG NGĂN CHÁY, NHÀ THẦU SỬ DỤNG ĐÁ 4x6 KHAI THÁC TẠI CHỖ CHO CÔNG TÁC BÊ TÔNG LÓT Chi tiết khối lượng theo Tập 2-Yêu cầu kỹ thuật và Tập 3 các bản vẽ thiết kế CD_XD_1204_01 |  |  | Chi tiết khối lượng theo Tập 2-Yêu cầu kỹ thuật và Tập 3 các bản vẽ thiết kế CD_XD_1204_01
2.115.1 | Đào móng | Lô | 1 | Chi tiết khối lượng theo Tập 2-Yêu cầu kỹ thuật và Tập 3 các bản vẽ thiết kế CD_XD_1204_01
2.115.2 | Bê tông lót móng, chiều rộng > 250 cm, đá 4x6, vữa mác 100 | m3 | 3.58 | Chi tiết khối lượng theo Tập 2-Yêu cầu kỹ thuật và Tập 3 các bản vẽ thiết kế CD_XD_1204_01
2.115.3 | Bê tông móng tường chắn, đá 1x2, mác 250 | m3 | 16.5 | Chi tiết khối lượng theo Tập 2-Yêu cầu kỹ thuật và Tập 3 các bản vẽ thiết kế CD_XD_1204_01
2.115.4 | Bê tông tường ngăn cháy, đá 1x2, mác 250 | m3 | 56.16 | Chi tiết khối lượng theo Tập 2-Yêu cầu kỹ thuật và Tập 3 các bản vẽ thiết kế CD_XD_1204_01
2.115.5 | Cốt thép tường ngăn cháy, đường kính cốt thép <= 18mm | kg | 3035.9 | Chi tiết khối lượng theo Tập 2-Yêu cầu kỹ thuật và Tập 3 các bản vẽ thiết kế CD_XD_1204_01
2.115.6 | Cốt thép tường chắn, đường kính cốt thép <= 10mm | kg | 645.7 | Chi tiết khối lượng theo Tập 2-Yêu cầu kỹ thuật và Tập 3 các bản vẽ thiết kế CD_XD_1204_01
2.115.7 | Đắp đất | Lô | 1 | Chi tiết khối lượng theo Tập 2-Yêu cầu kỹ thuật và Tập 3 các bản vẽ thiết kế CD_XD_1204_01
2.116 | PHẦN CÔNG VIỆC DO NHÀ THẦU THỰC HIỆN, VẬT LIỆU XÂY DỰNG DO NHÀ THẦU CUNG CẤP, SẢN XUẤT GIA CÔNG, VẬN CHUYỂN VÀ THI CÔNG LẮP ĐẶT HOÀN TẤT TẠI CÔNG TRƯỜNG - HỘP CÁP BÊ TÔNG QUA ĐƯỜNG, NHÀ THẦU SỬ DỤNG ĐÁ 4x6 KHAI THÁC TẠI CHỖ CHO CÔNG TÁC BÊ TÔNG LÓT Xem Tập 2-Yêu cầu kỹ thuật và Tập 3 các bản vẽ thiết kế CD_XD_0600_09-12 |  |  | Xem Tập 2-Yêu cầu kỹ thuật và Tập 3 các bản vẽ thiết kế CD_XD_0600_09-12
2.116.1 | Đào đất | Lô | 1 | Xem Tập 2-Yêu cầu kỹ thuật và Tập 3 các bản vẽ thiết kế CD_XD_0600_09-12
2.116.2 | Đào phá đá | Lô | 1 | Xem Tập 2-Yêu cầu kỹ thuật và Tập 3 các bản vẽ thiết kế CD_XD_0600_09-12
2.116.3 | Bê tông lót móng đá 4x6, mác 100 | m3 | 9.02 | Xem Tập 2-Yêu cầu kỹ thuật và Tập 3 các bản vẽ thiết kế CD_XD_0600_09-12
2.116.4 | Bê tông hộp cáp đá 1x2, B15 | m3 | 32.5 | Xem Tập 2-Yêu cầu kỹ thuật và Tập 3 các bản vẽ thiết kế CD_XD_0600_09-12
2.116.5 | Cốt thép hộp cáp d <=10mm | kg | 373.9 | Xem Tập 2-Yêu cầu kỹ thuật và Tập 3 các bản vẽ thiết kế CD_XD_0600_09-12
2.116.6 | Cốt thép hộp cáp d <=18mm | kg | 2503.1 | Xem Tập 2-Yêu cầu kỹ thuật và Tập 3 các bản vẽ thiết kế CD_XD_0600_09-12
2.116.7 | Ống uPVC D168 dày 6mm | m | 807 | Xem Tập 2-Yêu cầu kỹ thuật và Tập 3 các bản vẽ thiết kế CD_XD_0600_09-12
2.116.8 | Đắp đất | Lô | 1 | Xem Tập 2-Yêu cầu kỹ thuật và Tập 3 các bản vẽ thiết kế CD_XD_0600_09-12
2.117 | PHẦN CÔNG VIỆC DO NHÀ THẦU THỰC HIỆN, VẬT LIỆU XÂY DỰNG DO NHÀ THẦU CUNG CẤP, SẢN XUẤT GIA CÔNG, VẬN CHUYỂN VÀ THI CÔNG LẮP ĐẶT HOÀN TẤT TẠI CÔNG TRƯỜNG - ĐƯỜNG CẢI TẠO NGOÀI TRẠM, NHÀ THẦU SỬ DỤNG ĐÁ DĂM KHAI THÁC TẠI CHỖ CHO CÔNG TÁC LỚP CẤP PHỐI ĐÁ DĂM CHO ĐƯỜNG Xem tập 2: Hồ sơ kỹ thuật và Tập 3: Các bản vẽ thiết kế |  |  | Xem tập 2: Hồ sơ kỹ thuật và Tập 3: Các bản vẽ thiết kế
2.117.1 | Đào đá | Lô | 1 | Xem tập 2: Hồ sơ kỹ thuật và Tập 3: Các bản vẽ thiết kế
2.117.2 | Lu lèn nền hạ mặt đường | m2 | 181.48 | Xem tập 2: Hồ sơ kỹ thuật và Tập 3: Các bản vẽ thiết kế
2.117.3 | Đường cấp phối đá dăm, dày 300mm | m3 | 1320 | Xem tập 2: Hồ sơ kỹ thuật và Tập 3: Các bản vẽ thiết kế
2.117.4 | Bê tông đá 1x2, B20 | m2 | 1100 | Xem tập 2: Hồ sơ kỹ thuật và Tập 3: Các bản vẽ thiết kế
2.117.5 | Đắp đá | Lô | 1 | Xem tập 2: Hồ sơ kỹ thuật và Tập 3: Các bản vẽ thiết kế
2.118 | PHẦN ĐƯỜNG DÂY 220KV - CÔNG VIỆC DO NHÀ THẦU THỰC HIỆN, VẬT LIỆU XÂY DỰNG DO NHÀ THẦU CUNG CẤP, SẢN XUẤT GIA CÔNG, VẬN CHUYỂN VÀ THI CÔNG LẮP ĐẶT HOÀN TẤT TẠI CÔNG TRƯỜNG - TRỤ THÉP Chi tiết khối lượng theo Tập 2-Yêu cầu kỹ thuật và Tập 3 các bản vẽ thiết kế CD_XT_0101_01-09 |  |  | Chi tiết khối lượng theo Tập 2-Yêu cầu kỹ thuật và Tập 3 các bản vẽ thiết kế CD_XT_0101_01-09
2.118.1 | Cung cấp Trụ néo cuối NC-222-37 | Trụ | 1 | Chi tiết khối lượng theo Tập 2-Yêu cầu kỹ thuật và Tập 3 các bản vẽ thiết kế CD_XT_0101_01-09
2.118.2 | Vận chuyển đến chân công trình, lắp đặt hoàn tất tại công trường - Trụ néo cuối NC-222-37 | Trụ | 1 | Chi tiết khối lượng theo Tập 2-Yêu cầu kỹ thuật và Tập 3 các bản vẽ thiết kế CD_XT_0101_01-09
2.119 | PHẦN ĐƯỜNG DÂY 220KV - CÔNG VIỆC DO NHÀ THẦU THỰC HIỆN, VẬT LIỆU XÂY DỰNG DO NHÀ THẦU CUNG CẤP, SẢN XUẤT GIA CÔNG, VẬN CHUYỂN VÀ THI CÔNG LẮP ĐẶT HOÀN TẤT TẠI CÔNG TRƯỜNG - Móng cột (CG) MB7,4-11,8 Chi tiết khối lượng theo Tập 2-Yêu cầu kỹ thuật và Tập 3 các bản vẽ thiết kế CD_XT_0102_01-02 |  |  | Chi tiết khối lượng theo Tập 2-Yêu cầu kỹ thuật và Tập 3 các bản vẽ thiết kế CD_XT_0102_01-02
2.119.1 | Đào đất | Lô | 1 | Chi tiết khối lượng theo Tập 2-Yêu cầu kỹ thuật và Tập 3 các bản vẽ thiết kế CD_XT_0102_01-02
2.119.2 | Bê tông móng đá 1x2 , B20 | m3 | 93.54 | Chi tiết khối lượng theo Tập 2-Yêu cầu kỹ thuật và Tập 3 các bản vẽ thiết kế CD_XT_0102_01-02
2.119.3 | Bê tông lót đá 4x6, B7,5 | m3 | 14.08 | Chi tiết khối lượng theo Tập 2-Yêu cầu kỹ thuật và Tập 3 các bản vẽ thiết kế CD_XT_0102_01-02
2.119.4 | Sắt tròn <=10 | kg | 473.31 | Chi tiết khối lượng theo Tập 2-Yêu cầu kỹ thuật và Tập 3 các bản vẽ thiết kế CD_XT_0102_01-02
2.119.5 | Sắt tròn <=18 | kg | 2318.4 | Chi tiết khối lượng theo Tập 2-Yêu cầu kỹ thuật và Tập 3 các bản vẽ thiết kế CD_XT_0102_01-02
2.119.6 | Sắt tròn >18 | kg | 3517.61 | Chi tiết khối lượng theo Tập 2-Yêu cầu kỹ thuật và Tập 3 các bản vẽ thiết kế CD_XT_0102_01-02
2.119.7 | Bulon neo móng M80-1000 | Bộ | 16 | Chi tiết khối lượng theo Tập 2-Yêu cầu kỹ thuật và Tập 3 các bản vẽ thiết kế CD_XT_0102_01-02
2.119.8 | Đắp đất | Lô | 1 | Chi tiết khối lượng theo Tập 2-Yêu cầu kỹ thuật và Tập 3 các bản vẽ thiết kế CD_XT_0102_01-02
2.120 | PHẦN ĐƯỜNG DÂY 220KV - CÔNG VIỆC DO NHÀ THẦU THỰC HIỆN, VẬT LIỆU XÂY DỰNG DO NHÀ THẦU CUNG CẤP, SẢN XUẤT GIA CÔNG, VẬN CHUYỂN VÀ THI CÔNG LẮP ĐẶT HOÀN TẤT TẠI CÔNG TRƯỜNG - Dây dẫn, dây chống sét |  |  | Chi tiết khối lượng theo Tập 2-Yêu cầu kỹ thuật và Tập 3 các bản vẽ thiết kế
2.120.1 | Dây dẫn điện ACSR/Hz-400/51 (Loại có bôi mỡ, Khối lượng 1.579kg/km) | Km | 187.6428 | Chi tiết khối lượng theo Tập 2-Yêu cầu kỹ thuật và Tập 3 các bản vẽ thiết kế
2.120.2 | Dây chống sét 7/No.6 AWG (loại có bôi mỡ - Khối lượng riêng 635,7kg/km) | Km | 0.5634 | Chi tiết khối lượng theo Tập 2-Yêu cầu kỹ thuật và Tập 3 các bản vẽ thiết kế
2.121 | PHẦN ĐƯỜNG DÂY 220KV - CÔNG VIỆC DO NHÀ THẦU THỰC HIỆN, VẬT LIỆU XÂY DỰNG DO NHÀ THẦU CUNG CẤP, SẢN XUẤT GIA CÔNG, VẬN CHUYỂN VÀ THI CÔNG LẮP ĐẶT HOÀN TẤT TẠI CÔNG TRƯỜNG - Cách điện và phụ kiện |  |  | Chi tiết khối lượng theo Tập 2-Yêu cầu kỹ thuật và Tập 3 các bản vẽ thiết kế
2.121.1 | Chuỗi cách điện polymer đỡ đơn, sử dụng cho dây 2xACSR/Hz-400/51 (phân pha hai) ĐDD-220-1x120P-2 | Chuỗi | 72 | Chi tiết khối lượng theo Tập 2-Yêu cầu kỹ thuật và Tập 3 các bản vẽ thiết kế
2.121.2 | Chuỗi cách điện polymer đỡ kép, sử dụng cho dây 2xACSR/Hz-400/51 (phân pha hai) ĐKD-220-2x120P-2 | Chuỗi | 90 | Chi tiết khối lượng theo Tập 2-Yêu cầu kỹ thuật và Tập 3 các bản vẽ thiết kế
2.121.3 | Chuỗi cách điện polymer néo đơn, sử dụng cho dây 2xACSR/Hz-400/51 (phân pha hai) - NDD-220-1x400P-2 | Chuỗi | 138 | Chi tiết khối lượng theo Tập 2-Yêu cầu kỹ thuật và Tập 3 các bản vẽ thiết kế
2.121.4 | Chuỗi cách điện polymer néo kép, sử dụng cho dây 2xACSR/Hz-400/51 (phân pha hai) - NKD-220-2x400P-2 | Chuỗi | 336 | Chi tiết khối lượng theo Tập 2-Yêu cầu kỹ thuật và Tập 3 các bản vẽ thiết kế
2.121.5 | Chuỗi cách điện polymer đỡ lèo, sử dụng cho dây 2xACSR/Hz-400/51 - bao gồm tạ bù 100kg (phân pha hai) ĐLD-220-1x70P-2 | Chuỗi | 423 | Chi tiết khối lượng theo Tập 2-Yêu cầu kỹ thuật và Tập 3 các bản vẽ thiết kế
2.121.6 | Đầu cosse ép dây ACSR/Hz-400/51 | cái | 24 | Chi tiết khối lượng theo Tập 2-Yêu cầu kỹ thuật và Tập 3 các bản vẽ thiết kế
2.121.7 | Ống nối dây dẫn điện ACSR/Hz-400/51 | Cái | 125 | Chi tiết khối lượng theo Tập 2-Yêu cầu kỹ thuật và Tập 3 các bản vẽ thiết kế
2.121.8 | Ống nối sữa chữa dây dẫn ACSR/Hz-400/51 | Cái | 63 | Chi tiết khối lượng theo Tập 2-Yêu cầu kỹ thuật và Tập 3 các bản vẽ thiết kế
2.121.9 | Tạ chống rung cho dây ACSR/Hz-400/51 | bộ | 1560 | Chi tiết khối lượng theo Tập 2-Yêu cầu kỹ thuật và Tập 3 các bản vẽ thiết kế
2.121.10 | Khung định vị dây 2xACSR/Hz-400/51 trong khoảng cột | bộ | 2037 | Chi tiết khối lượng theo Tập 2-Yêu cầu kỹ thuật và Tập 3 các bản vẽ thiết kế
2.121.11 | Khung định vị dây 2xACSR/Hz-400/51 (dây lèo) | bộ | 498 | Chi tiết khối lượng theo Tập 2-Yêu cầu kỹ thuật và Tập 3 các bản vẽ thiết kế
2.121.12 | Chuỗi néo dây chống sét 7/No.6 AWG - NCS120 | Chuỗi | 18 | Chi tiết khối lượng theo Tập 2-Yêu cầu kỹ thuật và Tập 3 các bản vẽ thiết kế
2.121.13 | Tạ chống rung cho dây chống sét 7/No.6.AWG | bộ | 4 | Chi tiết khối lượng theo Tập 2-Yêu cầu kỹ thuật và Tập 3 các bản vẽ thiết kế
2.121.14 | Đầu cosse ép dây AAC630 và bảng mã hợp kim nhôm | bộ | 6 | Chi tiết khối lượng theo Tập 2-Yêu cầu kỹ thuật và Tập 3 các bản vẽ thiết kế
2.121.15 | Chống sét van đường dây 220kV loại có khe hở (EGLA) - bao gồm bộ đếm sét, dây thoát sét và toàn bộ phụ kiện đấu nối | bộ | 60 | Chi tiết khối lượng theo Tập 2-Yêu cầu kỹ thuật và Tập 3 các bản vẽ thiết kế
2.122 | PHẦN ĐƯỜNG DÂY 220KV - CÔNG VIỆC DO NHÀ THẦU THỰC HIỆN, VẬT LIỆU XÂY DỰNG DO NHÀ THẦU CUNG CẤP, SẢN XUẤT GIA CÔNG, VẬN CHUYỂN VÀ THI CÔNG LẮP ĐẶT HOÀN TẤT TẠI CÔNG TRƯỜNG - Cáp quang và phụ kiện |  |  | Chi tiết khối lượng theo Tập 2-Yêu cầu kỹ thuật và Tập 3 các bản vẽ thiết kế
2.122.1 | Dây cáp quang OPGW90, loại 48 sợi quang | m | 150 | Chi tiết khối lượng theo Tập 2-Yêu cầu kỹ thuật và Tập 3 các bản vẽ thiết kế
2.122.2 | Chuỗi néo dây cáp quang OPGW90 - NCQ120 | Chuỗi | 2 | Chi tiết khối lượng theo Tập 2-Yêu cầu kỹ thuật và Tập 3 các bản vẽ thiết kế
2.122.3 | Hộp nối cáp quang 2 chân tại cột cổng trạm biến áp OPGW/NMOC | Hộp | 1 | Chi tiết khối lượng theo Tập 2-Yêu cầu kỹ thuật và Tập 3 các bản vẽ thiết kế
2.122.4 | Hộp nối cáp quang 2 chân tại cột đường dây OPGW/OPGW | Hộp | 1 | Chi tiết khối lượng theo Tập 2-Yêu cầu kỹ thuật và Tập 3 các bản vẽ thiết kế
2.122.5 | Kẹp cáp quang trên cột - loại 2 dây cáp quang | Bộ | 30 | Chi tiết khối lượng theo Tập 2-Yêu cầu kỹ thuật và Tập 3 các bản vẽ thiết kế
2.122.6 | Bộ giá đỡ cuộn cáp quang trên cột | Bộ | 2 | Chi tiết khối lượng theo Tập 2-Yêu cầu kỹ thuật và Tập 3 các bản vẽ thiết kế
2.123 | PHẦN ĐƯỜNG DÂY 220KV - CÔNG VIỆC DO NHÀ THẦU THỰC HIỆN, VẬT LIỆU XÂY DỰNG DO NHÀ THẦU CUNG CẤP, SẢN XUẤT GIA CÔNG, VẬN CHUYỂN VÀ THI CÔNG LẮP ĐẶT HOÀN TẤT TẠI CÔNG TRƯỜNG - Tiếp địa kết cấu kim loại hai bên đường dây 220kV | Lô | 1 | Chi tiết khối lượng theo Tập 2-Yêu cầu kỹ thuật và Tập 3 các bản vẽ thiết kế ĐD. NĐCU
2.124 | PHẦN ĐƯỜNG DÂY 220KV - CÔNG VIỆC DO NHÀ THẦU THỰC HIỆN, VẬT LIỆU XÂY DỰNG DO NHÀ THẦU CUNG CẤP, SẢN XUẤT GIA CÔNG, VẬN CHUYỂN VÀ THI CÔNG LẮP ĐẶT HOÀN TẤT TẠI CÔNG TRƯỜNG - Tiếp địa trụ đấu nối Chi tiết khối lượng theo Tập 2-Yêu cầu kỹ thuật và Tập 3 các bản vẽ thiết kế ĐD. TĐ | Vị trí | 1 | Chi tiết khối lượng theo Tập 2-Yêu cầu kỹ thuật và Tập 3 các bản vẽ thiết kế ĐD. TĐ
2.125 | PHẦN ĐƯỜNG DÂY 220KV - CÔNG VIỆC DO NHÀ THẦU THỰC HIỆN, VẬT LIỆU XÂY DỰNG DO NHÀ THẦU CUNG CẤP, SẢN XUẤT GIA CÔNG, VẬN CHUYỂN VÀ THI CÔNG LẮP ĐẶT HOÀN TẤT TẠI CÔNG TRƯỜNG - Biển tên đường dây 220KV | Bộ | 66 | Chi tiết khối lượng theo Tập 2-Yêu cầu kỹ thuật và Tập 3 các bản vẽ thiết kế
2.126 | PHẦN THÁO DỠ, THU HỒI CÔNG VIỆC DO NHÀ THẦU THỰC HIỆN |  |  | Chi tiết khối lượng theo Tập 2-Yêu cầu kỹ thuật và Tập 3 các bản vẽ thiết kế
2.126.1 | Trụ BTLT ĐT-22-G22 | cột | 3 | Chi tiết khối lượng theo Tập 2-Yêu cầu kỹ thuật và Tập 3 các bản vẽ thiết kế
2.126.2 | Bộ xà X1 | bộ | 9 | Chi tiết khối lượng theo Tập 2-Yêu cầu kỹ thuật và Tập 3 các bản vẽ thiết kế
2.126.3 | Phá dỡ BT móng | Lô | 1 | Chi tiết khối lượng theo Tập 2-Yêu cầu kỹ thuật và Tập 3 các bản vẽ thiết kế
2.126.4 | Dây dẫn ACSR/Hz 400/51 | km | 0.63 | Chi tiết khối lượng theo Tập 2-Yêu cầu kỹ thuật và Tập 3 các bản vẽ thiết kế
2.126.5 | Dây cáp quang OPGW50 | km | 0.217 | Chi tiết khối lượng theo Tập 2-Yêu cầu kỹ thuật và Tập 3 các bản vẽ thiết kế
2.126.6 | Chuỗi cách điện Polymer néo đơn dây dẫn | chuỗi | 24 | Chi tiết khối lượng theo Tập 2-Yêu cầu kỹ thuật và Tập 3 các bản vẽ thiết kế
2.126.7 | Chuỗi cách điện Polymer đỡ lèo dây dẫn | chuỗi | 18 | Chi tiết khối lượng theo Tập 2-Yêu cầu kỹ thuật và Tập 3 các bản vẽ thiết kế
2.127 | PHẦN ĐƯỜNG DÂY 110KV - CÔNG VIỆC DO NHÀ THẦU THỰC HIỆN, VẬT LIỆU XÂY DỰNG DO NHÀ THẦU CUNG CẤP, SẢN XUẤT GIA CÔNG, VẬN CHUYỂN VÀ THI CÔNG LẮP ĐẶT HOÀN TẤT TẠI CÔNG TRƯỜNG - Dây dẫn, dây chống sét |  |  | Chi tiết khối lượng theo Tập 2-Yêu cầu kỹ thuật và Tập 3 các bản vẽ thiết kế
2.127.1 | Dây dẫn điện ACSR/Hz-240/32 (dây có bôi mỡ, Khối lượng 975,1kg/km) | Km | 19.1008 | Chi tiết khối lượng theo Tập 2-Yêu cầu kỹ thuật và Tập 3 các bản vẽ thiết kế
2.127.2 | Dây chống sét 7/No.6 AWG (dây có bôi mỡ - khối lượng riêng 635,7kg/km) | Km | 0.436 | Chi tiết khối lượng theo Tập 2-Yêu cầu kỹ thuật và Tập 3 các bản vẽ thiết kế
2.128 | PHẦN ĐƯỜNG DÂY 110KV - CÔNG VIỆC DO NHÀ THẦU THỰC HIỆN, VẬT LIỆU XÂY DỰNG DO NHÀ THẦU CUNG CẤP, SẢN XUẤT GIA CÔNG, VẬN CHUYỂN VÀ THI CÔNG LẮP ĐẶT HOÀN TẤT TẠI CÔNG TRƯỜNG - Cách điện và phụ kiện |  |  | Chi tiết khối lượng theo Tập 2-Yêu cầu kỹ thuật và Tập 3 các bản vẽ thiết kế
2.128.1 | Chuỗi cách điện polymer đỡ kép, sử dụng cho dây 2xACSR/Hz-240/32 (phân pha hai) ĐKD-110-2x70P-2 | Chuỗi | 24 | Chi tiết khối lượng theo Tập 2-Yêu cầu kỹ thuật và Tập 3 các bản vẽ thiết kế
2.128.2 | Chuỗi cách điện polymer néo đơn, sử dụng cho dây 2xACSR/Hz-240/32 (phân pha hai) NDD-110-210P-2 | Chuỗi | 24 | Chi tiết khối lượng theo Tập 2-Yêu cầu kỹ thuật và Tập 3 các bản vẽ thiết kế
2.128.3 | Chuỗi cách điện polymer néo kép, sử dụng cho dây 2xACSR/Hz-240/32 (phân pha hai) NKD-110-2x210P-2 | Chuỗi | 36 | Chi tiết khối lượng theo Tập 2-Yêu cầu kỹ thuật và Tập 3 các bản vẽ thiết kế
2.128.4 | Chuỗi cách điện polymer đỡ lèo, sử dụng cho dây 2xACSR/Hz-240/32 - bao gồm tạ bù 50kg (phân pha hai) ĐLD-110-1x70P-2 | Chuỗi | 30 | Chi tiết khối lượng theo Tập 2-Yêu cầu kỹ thuật và Tập 3 các bản vẽ thiết kế
2.128.5 | Ống nối dây dẫn điện ACSR/Hz-240/32 | Cái | 13 | Chi tiết khối lượng theo Tập 2-Yêu cầu kỹ thuật và Tập 3 các bản vẽ thiết kế
2.128.6 | Ống nối sữa chữa dây dẫn ACSR/Hz-240/32 | Cái | 7 | Chi tiết khối lượng theo Tập 2-Yêu cầu kỹ thuật và Tập 3 các bản vẽ thiết kế
2.128.7 | Khoá néo ép dây ACSR/Hz-240/32 | bộ | 24 | Chi tiết khối lượng theo Tập 2-Yêu cầu kỹ thuật và Tập 3 các bản vẽ thiết kế
2.128.8 | Má lèo (đầu cosse ép dây ACSR240/32) | bộ | 60 | Chi tiết khối lượng theo Tập 2-Yêu cầu kỹ thuật và Tập 3 các bản vẽ thiết kế
2.128.9 | Tạ chống rung cho dây ACSR/Hz-240/32 | bộ | 144 | Chi tiết khối lượng theo Tập 2-Yêu cầu kỹ thuật và Tập 3 các bản vẽ thiết kế
2.128.10 | Khung định vị dây 2xACSR/Hz-240/32 trong khoảng cột | bộ | 192 | Chi tiết khối lượng theo Tập 2-Yêu cầu kỹ thuật và Tập 3 các bản vẽ thiết kế
2.128.11 | Khung định vị dây 2xACSR/Hz-240/32 (dây lèo) | bộ | 90 | Chi tiết khối lượng theo Tập 2-Yêu cầu kỹ thuật và Tập 3 các bản vẽ thiết kế
2.128.12 | Chuỗi néo dây chống sét 7/No.6 AWG - NCS120 | Chuỗi | 20 | Chi tiết khối lượng theo Tập 2-Yêu cầu kỹ thuật và Tập 3 các bản vẽ thiết kế
2.128.13 | Biển tên đường dây 110KV | bộ | 10 | Chi tiết khối lượng theo Tập 2-Yêu cầu kỹ thuật và Tập 3 các bản vẽ thiết kế
2.129 | PHẦN ĐƯỜNG DÂY 110KV - CÔNG VIỆC DO NHÀ THẦU THỰC HIỆN, VẬT LIỆU XÂY DỰNG DO NHÀ THẦU CUNG CẤP, SẢN XUẤT GIA CÔNG, VẬN CHUYỂN VÀ THI CÔNG LẮP ĐẶT HOÀN TẤT TẠI CÔNG TRƯỜNG - Cáp quang và phụ kiện |  |  | Chi tiết khối lượng theo Tập 2-Yêu cầu kỹ thuật và Tập 3 các bản vẽ thiết kế
2.129.1 | Dây cáp quang OPGW90, loại 48 sợi quang | m | 280 | Chi tiết khối lượng theo Tập 2-Yêu cầu kỹ thuật và Tập 3 các bản vẽ thiết kế
2.129.2 | Chuỗi néo dây cáp quang OPGW90 - NCQ120 | Chuỗi | 4 | Chi tiết khối lượng theo Tập 2-Yêu cầu kỹ thuật và Tập 3 các bản vẽ thiết kế
2.129.3 | Hộp nối cáp quang 2 chân tại cột cổng trạm biến áp OPGW/NMOC | Hộp | 2 | Chi tiết khối lượng theo Tập 2-Yêu cầu kỹ thuật và Tập 3 các bản vẽ thiết kế
2.129.4 | Hộp nối cáp quang 2 chân tại cột đường dây OPGW/OPGW | Hộp | 2 | Chi tiết khối lượng theo Tập 2-Yêu cầu kỹ thuật và Tập 3 các bản vẽ thiết kế
2.129.5 | Kẹp cáp quang trên cột - loại 2 dây cáp quang | Bộ | 70 | Chi tiết khối lượng theo Tập 2-Yêu cầu kỹ thuật và Tập 3 các bản vẽ thiết kế
2.129.6 | Giá đỡ hộp nối cáp quang | bộ | 4 | Chi tiết khối lượng theo Tập 2-Yêu cầu kỹ thuật và Tập 3 các bản vẽ thiết kế
2.130 | PHẦN ĐƯỜNG DÂY 110KV - CÔNG VIỆC DO NHÀ THẦU THỰC HIỆN, VẬT LIỆU XÂY DỰNG DO NHÀ THẦU CUNG CẤP, SẢN XUẤT GIA CÔNG, VẬN CHUYỂN VÀ THI CÔNG LẮP ĐẶT HOÀN TẤT TẠI CÔNG TRƯỜNG - Tháo, lắp lại và thu hồi |  |  | Chi tiết khối lượng theo Tập 2-Yêu cầu kỹ thuật và Tập 3 các bản vẽ thiết kế
2.130.1 | Tháo lắp lại chuỗi đỡ lèo - bao gồm tạ bù 50kg (phân pha hai) ĐLD-110-1x70P-2 | chuỗi | 24 | Chi tiết khối lượng theo Tập 2-Yêu cầu kỹ thuật và Tập 3 các bản vẽ thiết kế
2.130.2 | Tháo lắp lại chuỗi néo đơn, sử dụng cho dây 2xACSR/Hz-240/32 (phân pha hai) | chuỗi | 12 | Chi tiết khối lượng theo Tập 2-Yêu cầu kỹ thuật và Tập 3 các bản vẽ thiết kế
2.130.3 | Tháo hạ và thu hồi dây dẫn 2xACSR/Hz-240/32 | km | 0.24 | Chi tiết khối lượng theo Tập 2-Yêu cầu kỹ thuật và Tập 3 các bản vẽ thiết kế
2.131 | PHẦN CÁP NGẦM 220KV - CÔNG VIỆC DO NHÀ THẦU THỰC HIỆN, VẬT LIỆU XÂY DỰNG DO NHÀ THẦU CUNG CẤP, SẢN XUẤT GIA CÔNG, VẬN CHUYỂN VÀ THI CÔNG LẮP ĐẶT HOÀN TẤT TẠI CÔNG TRƯỜNG - Vật tư, thiết bị đấu nối cáp ngầm lên trụ |  |  | Chi tiết khối lượng theo Tập 2-Yêu cầu kỹ thuật và Tập 3 các bản vẽ thiết kế
2.131.1 | Ống nhựa trơn HDPE 250 | m | 120 | Chi tiết khối lượng theo Tập 2-Yêu cầu kỹ thuật và Tập 3 các bản vẽ thiết kế
2.131.2 | Kẹp cố định cáp 220kV kèm phụ kiện lắp đặt vào giá đỡ cáp (loại phi từ tính) | Bộ | 136 | Chi tiết khối lượng theo Tập 2-Yêu cầu kỹ thuật và Tập 3 các bản vẽ thiết kế
2.131.3 | Cáp đồng bọc 300mm2 | m | 653 | Chi tiết khối lượng theo Tập 2-Yêu cầu kỹ thuật và Tập 3 các bản vẽ thiết kế
2.131.4 | Kẹp cố định dây nối đất (cáp đồng bọc) trên cột | bộ | 328 | Chi tiết khối lượng theo Tập 2-Yêu cầu kỹ thuật và Tập 3 các bản vẽ thiết kế
2.131.5 | Đầu cosse ép dây đồng Cu/PVC 300mm2 (bao gồm bu lông, đai ốc, vòng đệm) | Bộ | 32 | Chi tiết khối lượng theo Tập 2-Yêu cầu kỹ thuật và Tập 3 các bản vẽ thiết kế
2.132 | PHẦN CÁP NGẦM 220KV - CÔNG VIỆC DO NHÀ THẦU THỰC HIỆN, VẬT LIỆU XÂY DỰNG DO NHÀ THẦU CUNG CẤP, SẢN XUẤT GIA CÔNG, VẬN CHUYỂN VÀ THI CÔNG LẮP ĐẶT HOÀN TẤT TẠI CÔNG TRƯỜNG - Vật tư, thiết bị tại hầm nối cáp |  |  | Chi tiết khối lượng theo Tập 2-Yêu cầu kỹ thuật và Tập 3 các bản vẽ thiết kế
2.132.1 | Kẹp cố định cáp 220kV kèm phụ kiện lắp đặt vào giá đỡ cáp (loại phi từ tính) | Bộ | 120 | Chi tiết khối lượng theo Tập 2-Yêu cầu kỹ thuật và Tập 3 các bản vẽ thiết kế
2.132.2 | Giá đỡ cáp ngầm | Bộ | 120 | Chi tiết khối lượng theo Tập 2-Yêu cầu kỹ thuật và Tập 3 các bản vẽ thiết kế
2.132.3 | Kẹp cố định hộp nối cáp 220kV kèm phụ kiện lắp đặt vào giá đỡ cáp (loại phi từ tính) | Bộ | 60 | Chi tiết khối lượng theo Tập 2-Yêu cầu kỹ thuật và Tập 3 các bản vẽ thiết kế
2.132.4 | Giá đỡ hộp nối cáp | Bộ | 60 | Chi tiết khối lượng theo Tập 2-Yêu cầu kỹ thuật và Tập 3 các bản vẽ thiết kế
2.133 | PHẦN CÁP NGẦM 220KV - CÔNG VIỆC DO NHÀ THẦU THỰC HIỆN, VẬT LIỆU XÂY DỰNG DO NHÀ THẦU CUNG CẤP, SẢN XUẤT GIA CÔNG, VẬN CHUYỂN VÀ THI CÔNG LẮP ĐẶT HOÀN TẤT TẠI CÔNG TRƯỜNG - Bộ đấu nối tiếp địa cho hộp nối cáp, giá đỡ cáp, hộp nối đất (10 BỘ) |  |  | Chi tiết khối lượng theo Tập 2-Yêu cầu kỹ thuật và Tập 3 các bản vẽ thiết kế
2.133.1 | Cáp đồng trục 2x300mm2 | m | 300 | Chi tiết khối lượng theo Tập 2-Yêu cầu kỹ thuật và Tập 3 các bản vẽ thiết kế
2.133.2 | Cáp đồng bọc 300mm2 | m | 50 | Chi tiết khối lượng theo Tập 2-Yêu cầu kỹ thuật và Tập 3 các bản vẽ thiết kế
2.133.3 | Cáp đồng trần 240mm2 | m | 100 | Chi tiết khối lượng theo Tập 2-Yêu cầu kỹ thuật và Tập 3 các bản vẽ thiết kế
2.133.4 | Dây đồng bọc 450/750V CV 25mm2 | m | 600 | Chi tiết khối lượng theo Tập 2-Yêu cầu kỹ thuật và Tập 3 các bản vẽ thiết kế
2.133.5 | Đầu cosse đồng 25mm2, kèm bu lông M10, đai ốc, vòng đệm | Bộ | 300 | Chi tiết khối lượng theo Tập 2-Yêu cầu kỹ thuật và Tập 3 các bản vẽ thiết kế
2.133.6 | Thanh đồng 600x50x10 bắt tiếp địa | thanh | 10 | Chi tiết khối lượng theo Tập 2-Yêu cầu kỹ thuật và Tập 3 các bản vẽ thiết kế
2.133.7 | Giá đỡ thanh đồng | bộ | 20 | Chi tiết khối lượng theo Tập 2-Yêu cầu kỹ thuật và Tập 3 các bản vẽ thiết kế
2.133.8 | Sứ cách điện 450/750V | bộ | 20 | Chi tiết khối lượng theo Tập 2-Yêu cầu kỹ thuật và Tập 3 các bản vẽ thiết kế
2.133.9 | Đầu cosse đồng 300mm2, kèm Bulong M16, đai ốc, vòng đệm | bộ | 40 | Chi tiết khối lượng theo Tập 2-Yêu cầu kỹ thuật và Tập 3 các bản vẽ thiết kế
2.133.10 | Đầu cosse đồng 240mm2, kèm Bulong M16, đai ốc, vòng đệm | bộ | 30 | Chi tiết khối lượng theo Tập 2-Yêu cầu kỹ thuật và Tập 3 các bản vẽ thiết kế
2.134 | PHẦN HỆ THỐNG THÔNG TIN LIÊN LẠC - CÔNG VIỆC DO NHÀ THẦU THỰC HIỆN, VẬT LIỆU XÂY DỰNG DO NHÀ THẦU CUNG CẤP, SẢN XUẤT GIA CÔNG, VẬN CHUYỂN VÀ THI CÔNG LẮP ĐẶT HOÀN TẤT TẠI CÔNG TRƯỜNG - THIẾT BỊ TẠI TBA 220KV PHÚ QUỐC
2.134.1 | Tủ đặt thiết bị thông tin quang Kích thước: H:W:D = 2200:600:800mm - Mặt trước tủ được trang bị cửa kính , có khóa chìm ở cánh cửa, có đèn neon bật sáng khi cửa mở, có cửa mở phía sau,… - Phụ kiện đầy đủ phục vụ đấu nối lắp đặt nội bộ tủ: Thanh ray DIN, ngăn giá, kẹp, MCB 220VAC, MCB 48VDC,… | Bộ | 1 | Chi tiết khối lượng theo Tập 2-Yêu cầu kỹ thuật và Tập 3 các bản vẽ thiết kế
2.134.2 | Module quang SFP cho Ethernet Switch L3 (mạng OT-WAN) | Bộ | 3 | Chi tiết khối lượng theo Tập 2-Yêu cầu kỹ thuật và Tập 3 các bản vẽ thiết kế
2.134.3 | Module quang SFP cho Ethernet Switch L3 (mạng IT-WAN) | Bộ | 2 | Chi tiết khối lượng theo Tập 2-Yêu cầu kỹ thuật và Tập 3 các bản vẽ thiết kế
2.134.4 | Điện thoại IP | Bộ | 1 | Chi tiết khối lượng theo Tập 2-Yêu cầu kỹ thuật và Tập 3 các bản vẽ thiết kế
2.134.5 | Ethernet Switch Distribute (mạng OT-WAN) | Bộ | 2 | Chi tiết khối lượng theo Tập 2-Yêu cầu kỹ thuật và Tập 3 các bản vẽ thiết kế
2.134.6 | Ethernet Switch Distribute (mạng IT-WAN) | Bộ | 1 | Chi tiết khối lượng theo Tập 2-Yêu cầu kỹ thuật và Tập 3 các bản vẽ thiết kế
2.134.7 | Bộ tường lửa Firewall (có khả năng routing) kết nối SCADA | Bộ | 2 | Chi tiết khối lượng theo Tập 2-Yêu cầu kỹ thuật và Tập 3 các bản vẽ thiết kế
2.134.8 | Module ghép Stack cho Switch Layer 3 (OT), Bao gồm cáp kết nối | Bộ | 2 | Chi tiết khối lượng theo Tập 2-Yêu cầu kỹ thuật và Tập 3 các bản vẽ thiết kế
2.134.9 | Thiết bị truyền cắt bảo vệ xa | Bộ | 2 | Chi tiết khối lượng theo Tập 2-Yêu cầu kỹ thuật và Tập 3 các bản vẽ thiết kế
2.134.10 | Bộ chuyển đổi quang điện (quang/2Mbit/s G.703) | Bộ | 2 | Chi tiết khối lượng theo Tập 2-Yêu cầu kỹ thuật và Tập 3 các bản vẽ thiết kế
2.134.11 | Tủ đặt thiết bị ghép nối rơ le bảo vệ | Tủ | 1 | Chi tiết khối lượng theo Tập 2-Yêu cầu kỹ thuật và Tập 3 các bản vẽ thiết kế
2.134.12 | Converter 220VDC/48VDC | Bộ | 2 | Chi tiết khối lượng theo Tập 2-Yêu cầu kỹ thuật và Tập 3 các bản vẽ thiết kế
2.135 | PHẦN HỆ THỐNG THÔNG TIN LIÊN LẠC - CÔNG VIỆC DO NHÀ THẦU THỰC HIỆN, VẬT LIỆU XÂY DỰNG DO NHÀ THẦU CUNG CẤP, SẢN XUẤT GIA CÔNG, VẬN CHUYỂN VÀ THI CÔNG LẮP ĐẶT HOÀN TẤT TẠI CÔNG TRƯỜNG - THIẾT BỊ TẠI TBA 110KV NAM PHÚ QUỐC
2.135.1 | Module quang SFP cho Ethernet Switch L3 (mạng OT-WAN) | Bộ | 1 | Chi tiết khối lượng theo Tập 2-Yêu cầu kỹ thuật và Tập 3 các bản vẽ thiết kế
2.135.2 | Module quang SFP cho Ethernet Switch L3 (mạng IT-WAN) | Bộ | 1 | Chi tiết khối lượng theo Tập 2-Yêu cầu kỹ thuật và Tập 3 các bản vẽ thiết kế
2.136 | PHẦN HỆ THỐNG THÔNG TIN LIÊN LẠC - CÔNG VIỆC DO NHÀ THẦU THỰC HIỆN, VẬT LIỆU XÂY DỰNG DO NHÀ THẦU CUNG CẤP, SẢN XUẤT GIA CÔNG, VẬN CHUYỂN VÀ THI CÔNG LẮP ĐẶT HOÀN TẤT TẠI CÔNG TRƯỜNG - THIẾT BỊ TẠI TBA 110KV BẮC PHÚ QUỐC
2.136.1 | Module quang SFP cho Ethernet Switch L3 (mạng OT-WAN) | Bộ | 1 | Chi tiết khối lượng theo Tập 2-Yêu cầu kỹ thuật và Tập 3 các bản vẽ thiết kế
2.136.2 | Module quang SFP cho Ethernet Switch L3 (mạng IT-WAN) | Bộ | 1 | Chi tiết khối lượng theo Tập 2-Yêu cầu kỹ thuật và Tập 3 các bản vẽ thiết kế
2.137 | PHẦN HỆ THỐNG THÔNG TIN LIÊN LẠC - CÔNG VIỆC DO NHÀ THẦU THỰC HIỆN, VẬT LIỆU XÂY DỰNG DO NHÀ THẦU CUNG CẤP, SẢN XUẤT GIA CÔNG, VẬN CHUYỂN VÀ THI CÔNG LẮP ĐẶT HOÀN TẤT TẠI CÔNG TRƯỜNG - THIẾT BỊ TẠI TBA 110KV PHÚ QUỐC
2.137.1 | Ethernet Switch Layer 3 (mạng OT-WAN) | Bộ | 1 | Chi tiết khối lượng theo Tập 2-Yêu cầu kỹ thuật và Tập 3 các bản vẽ thiết kế
2.137.2 | Ethernet Switch Distribute (mạng IT-WAN) | Bộ | 1 | Chi tiết khối lượng theo Tập 2-Yêu cầu kỹ thuật và Tập 3 các bản vẽ thiết kế
2.137.3 | Module quang SFP cho Ethernet Switch L3 (mạng OT-WAN) | Bộ | 1 | Chi tiết khối lượng theo Tập 2-Yêu cầu kỹ thuật và Tập 3 các bản vẽ thiết kế
2.137.4 | Module quang SFP cho Ethernet Switch Cisco 3560/3750 (mạng IT-WAN) | Bộ | 1 | Chi tiết khối lượng theo Tập 2-Yêu cầu kỹ thuật và Tập 3 các bản vẽ thiết kế
2.138 | PHẦN HỆ THỐNG THÔNG TIN LIÊN LẠC - CÔNG VIỆC DO NHÀ THẦU THỰC HIỆN, VẬT LIỆU XÂY DỰNG DO NHÀ THẦU CUNG CẤP, SẢN XUẤT GIA CÔNG, VẬN CHUYỂN VÀ THI CÔNG LẮP ĐẶT HOÀN TẤT TẠI CÔNG TRƯỜNG - VẬT LIỆU TẠI TBA 220KV PHÚ QUỐC
2.138.1 | Cáp quang phi kim loại NMOC (48 sợi) | m | 600 | Chi tiết khối lượng theo Tập 2-Yêu cầu kỹ thuật và Tập 3 các bản vẽ thiết kế
2.138.2 | Dây nhảy quang Singlemode đấu nối Switch/ thiết bị truyền dẫn quang đến ODF (10m/sợi duplex) | Sợi | 10 | Chi tiết khối lượng theo Tập 2-Yêu cầu kỹ thuật và Tập 3 các bản vẽ thiết kế
2.138.3 | Dây nhảy quang Singlemode đấu nối cho RLBV F87L (220kV) đến O/E (30m/sợi duplex) | Sợi | 4 | Chi tiết khối lượng theo Tập 2-Yêu cầu kỹ thuật và Tập 3 các bản vẽ thiết kế
2.138.4 | Dây nhảy quang Singlemode đấu nối cho RLBV F87L (220kV) đến ODF (30m/sợi duplex) | Sợi | 4 | Chi tiết khối lượng theo Tập 2-Yêu cầu kỹ thuật và Tập 3 các bản vẽ thiết kế
2.138.5 | Dây nhảy quang Singlemode đấu nối cho RLBV F87L (110kV) đến ODF (30m/sợi duplex) | Sợi | 10 | Chi tiết khối lượng theo Tập 2-Yêu cầu kỹ thuật và Tập 3 các bản vẽ thiết kế
2.138.6 | Dây nhảy quang Singlemode đấu nối cho O/E, F85 đến O/E (30m/sợi duplex) | Sợi | 6 | Chi tiết khối lượng theo Tập 2-Yêu cầu kỹ thuật và Tập 3 các bản vẽ thiết kế
2.138.7 | Ống nhựa xoắn chuyên dụng HDPE Ø40/30 kèm phụ kiện (luồn cáp NMOC) | m | 400 | Chi tiết khối lượng theo Tập 2-Yêu cầu kỹ thuật và Tập 3 các bản vẽ thiết kế
2.138.8 | Cáp luồng 2Mbit/s, 120Ohm, bao gồm đấu nối RJ45 | m | 20 | Chi tiết khối lượng theo Tập 2-Yêu cầu kỹ thuật và Tập 3 các bản vẽ thiết kế
2.138.9 | Cáp mạng Cat6 (305m), bao gồm đấu nối RJ45 | Cuộn | 1 | Chi tiết khối lượng theo Tập 2-Yêu cầu kỹ thuật và Tập 3 các bản vẽ thiết kế
2.138.10 | Giá phân phối sợi quang ODF, loại 48 sợi quang | Bộ | 2 | Chi tiết khối lượng theo Tập 2-Yêu cầu kỹ thuật và Tập 3 các bản vẽ thiết kế
2.138.11 | Cáp nguồn các loại, cáp tiếp địa, cáp tín hiệu, kẹp cực tiếp địa các loại, đầu cốt các loại, hàng kẹp các loại, bu lon, đai giữ cáp, băng keo các loại, dây bó cáp, giá đỡ và phụ kiện đấu nối hoàn thiện hệ thống truyền dẫn và SCADA của dự án (tại tất cả các điểm có lắp đặt và đấu nối) | Lô | 1 | Chi tiết khối lượng theo Tập 2-Yêu cầu kỹ thuật và Tập 3 các bản vẽ thiết kế
2.139 | PHẦN HỆ THỐNG THÔNG TIN LIÊN LẠC - CÔNG VIỆC DO NHÀ THẦU THỰC HIỆN, VẬT LIỆU XÂY DỰNG DO NHÀ THẦU CUNG CẤP, SẢN XUẤT GIA CÔNG, VẬN CHUYỂN VÀ THI CÔNG LẮP ĐẶT HOÀN TẤT TẠI CÔNG TRƯỜNG - VẬT LIỆU TẠI TBA 110KV NAM PHÚ QUỐC
2.139.1 | Dây nhảy quang Singlemode đấu nối Switch (110kV) đến ODF (10m/sợi duplex) | Sợi | 2 | Chi tiết khối lượng theo Tập 2-Yêu cầu kỹ thuật và Tập 3 các bản vẽ thiết kế
2.140 | PHẦN HỆ THỐNG THÔNG TIN LIÊN LẠC - CÔNG VIỆC DO NHÀ THẦU THỰC HIỆN, VẬT LIỆU XÂY DỰNG DO NHÀ THẦU CUNG CẤP, SẢN XUẤT GIA CÔNG, VẬN CHUYỂN VÀ THI CÔNG LẮP ĐẶT HOÀN TẤT TẠI CÔNG TRƯỜNG - VẬT LIỆU TẠI TBA 110KV BẮC PHÚ QUỐC
2.140.1 | Dây nhảy quang Singlemode đấu nối Switch/ thiết bị truyền dẫn quang đến ODF (10m/sợi duplex) | Sợi | 4 | Chi tiết khối lượng theo Tập 2-Yêu cầu kỹ thuật và Tập 3 các bản vẽ thiết kế
2.140.2 | Dây nhảy quang Singlemode đấu nối cho RLBV F87L (220kV) đến O/E (30m/sợi duplex) | Sợi | 2 | Chi tiết khối lượng theo Tập 2-Yêu cầu kỹ thuật và Tập 3 các bản vẽ thiết kế
2.141 | PHẦN HỆ THỐNG THÔNG TIN LIÊN LẠC - CÔNG VIỆC DO NHÀ THẦU THỰC HIỆN, VẬT LIỆU XÂY DỰNG DO NHÀ THẦU CUNG CẤP, SẢN XUẤT GIA CÔNG, VẬN CHUYỂN VÀ THI CÔNG LẮP ĐẶT HOÀN TẤT TẠI CÔNG TRƯỜNG - VẬT LIỆU TẠI TBA 110KV PHÚ QUỐC
2.141.1 | Dây nhảy quang Singlemode đấu nối Switch OT (110kV) đến ODF (20m/sợi duplex) | Sợi | 2 | Chi tiết khối lượng theo Tập 2-Yêu cầu kỹ thuật và Tập 3 các bản vẽ thiết kế
2.141.2 | Dây nhảy quang Singlemode đấu nối Switch OT (110kV) đến ODF (20m/sợi duplex) | Sợi | 2 | Chi tiết khối lượng theo Tập 2-Yêu cầu kỹ thuật và Tập 3 các bản vẽ thiết kế
2.141.3 | Dây nhảy quang Singlemode đấu nối ODF đến ODF (20m/sợi duplex)) | Sợi | 4 | Chi tiết khối lượng theo Tập 2-Yêu cầu kỹ thuật và Tập 3 các bản vẽ thiết kế
2.142 | PHẦN HỆ THỐNG SCADA - CÔNG VIỆC DO NHÀ THẦU THỰC HIỆN, VẬT LIỆU XÂY DỰNG DO NHÀ THẦU CUNG CẤP, SẢN XUẤT GIA CÔNG, VẬN CHUYỂN VÀ THI CÔNG LẮP ĐẶT HOÀN TẤT TẠI CÔNG TRƯỜNG - TẠI TBA 220KV PHÚ QUỐC
2.142.1 | Phần mềm Gateway và HMI | Bộ | 2 | Chi tiết khối lượng theo Tập 2-Yêu cầu kỹ thuật và Tập 3 các bản vẽ thiết kế
2.142.2 | Tủ thiết bị SCADA | Tủ | 1 | Chi tiết khối lượng theo Tập 2-Yêu cầu kỹ thuật và Tập 3 các bản vẽ thiết kế
2.142.3 | Màn hình LCD 21 kết nối và sử dụng cho máy tính Gateway và màn hình cho máy tính kỹ sư. | Bộ | 3 | Chi tiết khối lượng theo Tập 2-Yêu cầu kỹ thuật và Tập 3 các bản vẽ thiết kế
2.142.4 | Thiết bị Ethernet switch Acess | Bộ | 10 | Chi tiết khối lượng theo Tập 2-Yêu cầu kỹ thuật và Tập 3 các bản vẽ thiết kế
2.142.5 | Máy tính HMI | Bộ | 1 | Chi tiết khối lượng theo Tập 2-Yêu cầu kỹ thuật và Tập 3 các bản vẽ thiết kế
2.142.6 | Thiết bị máy tính Gateway | Bộ | 2 | Chi tiết khối lượng theo Tập 2-Yêu cầu kỹ thuật và Tập 3 các bản vẽ thiết kế
2.142.7 | Máy tính kỹ sư (Engineering workstation) | Bộ | 1 | Chi tiết khối lượng theo Tập 2-Yêu cầu kỹ thuật và Tập 3 các bản vẽ thiết kế
2.142.8 | Máy tính Sever | Bộ | 1 | Chi tiết khối lượng theo Tập 2-Yêu cầu kỹ thuật và Tập 3 các bản vẽ thiết kế
2.142.9 | Máy tính HIS | Bộ | 1 | Chi tiết khối lượng theo Tập 2-Yêu cầu kỹ thuật và Tập 3 các bản vẽ thiết kế
2.142.10 | Inverter 220VAC&220VDC-220VAC, 4000VA (power supply) | Bộ | 2 | Chi tiết khối lượng theo Tập 2-Yêu cầu kỹ thuật và Tập 3 các bản vẽ thiết kế
2.142.11 | Thiết bị đồng bộ thời gian GPS clock | bộ | 1 | Chi tiết khối lượng theo Tập 2-Yêu cầu kỹ thuật và Tập 3 các bản vẽ thiết kế
2.142.12 | Thiết bị Máy in laser A4 | Bộ | 1 | Chi tiết khối lượng theo Tập 2-Yêu cầu kỹ thuật và Tập 3 các bản vẽ thiết kế
2.142.13 | Cáp nguồn 2 x 2,5mm2 | m | 400 | Chi tiết khối lượng theo Tập 2-Yêu cầu kỹ thuật và Tập 3 các bản vẽ thiết kế
2.142.14 | Cáp truyền dữ liệu data có bọc giáp 4 ruột (Modbus) | m | 500 | Chi tiết khối lượng theo Tập 2-Yêu cầu kỹ thuật và Tập 3 các bản vẽ thiết kế
2.142.15 | Cáp quang multi-mode (dây nhảy quang) | sợi | 140 | Chi tiết khối lượng theo Tập 2-Yêu cầu kỹ thuật và Tập 3 các bản vẽ thiết kế
2.142.16 | MCP 2P-16A | Bộ | 8 | Chi tiết khối lượng theo Tập 2-Yêu cầu kỹ thuật và Tập 3 các bản vẽ thiết kế
2.143 | PHẦN HỆ THỐNG CAMERA QUAN SÁT - CÔNG VIỆC DO NHÀ THẦU THỰC HIỆN, VẬT LIỆU XÂY DỰNG DO NHÀ THẦU CUNG CẤP, SẢN XUẤT GIA CÔNG, VẬN CHUYỂN VÀ THI CÔNG LẮP ĐẶT HOÀN TẤT TẠI CÔNG TRƯỜNG - TẠI TBA 220KV PHÚ QUỐC Chi tiết khối lượng theo Tập 2-Yêu cầu kỹ thuật và Tập 3 các bản vẽ thiết kế; Bản vẽ 25-KG-018D-ĐT.33-35
2.143.1 | Màn hình quan sát LCD 32’ | bộ | 2 | Chi tiết khối lượng theo Tập 2-Yêu cầu kỹ thuật và Tập 3 các bản vẽ thiết kế; Bản vẽ 25-KG-018D-ĐT.33-35
2.143.2 | CPU máy tính server | bộ | 1 | Chi tiết khối lượng theo Tập 2-Yêu cầu kỹ thuật và Tập 3 các bản vẽ thiết kế; Bản vẽ 25-KG-018D-ĐT.33-35
2.143.3 | Thiết bị truyền tin và cảnh báo | Bộ | 1 | Chi tiết khối lượng theo Tập 2-Yêu cầu kỹ thuật và Tập 3 các bản vẽ thiết kế; Bản vẽ 25-KG-018D-ĐT.33-35
2.143.4 | Bộ server ghi hình và phân tích hình ảnh tại trạm, tích hợp đầu ghi kỹ thuật số | Bộ | 1 | Chi tiết khối lượng theo Tập 2-Yêu cầu kỹ thuật và Tập 3 các bản vẽ thiết kế; Bản vẽ 25-KG-018D-ĐT.33-35
2.143.5 | Bàn phìm điều khiển hệ thống camera quan sát | bộ | 2 | Chi tiết khối lượng theo Tập 2-Yêu cầu kỹ thuật và Tập 3 các bản vẽ thiết kế; Bản vẽ 25-KG-018D-ĐT.33-35
2.143.6 | Ethernet Switch | bộ | 1 | Chi tiết khối lượng theo Tập 2-Yêu cầu kỹ thuật và Tập 3 các bản vẽ thiết kế; Bản vẽ 25-KG-018D-ĐT.33-35
2.143.7 | Bộ lưu điện UPS 2000VA | bộ | 1 | Chi tiết khối lượng theo Tập 2-Yêu cầu kỹ thuật và Tập 3 các bản vẽ thiết kế; Bản vẽ 25-KG-018D-ĐT.33-35
2.143.8 | Camera quan sát, loại PTZ, tự động điều chỉnh tiêu cự, có khả năng quan sát góc rộng, có khả năng dò chuyển động, lắp đặt trên trụ thép ngoài trời, chịu được điều kiện khí hậu nhiệt đới, hoạt động được cả ngày lẫn đêm, kèm theo: ống kính zoom, giá lắp, hộp bảo vệ, chân quay, các vật liệu khác, … | Bộ | 8 | Chi tiết khối lượng theo Tập 2-Yêu cầu kỹ thuật và Tập 3 các bản vẽ thiết kế; Bản vẽ 25-KG-018D-ĐT.33-35
2.143.9 | Camera quan sát, loại cố định, tự động điều chỉnh tiêu cự, có khả năng quan sát góc rộng, lắp đặt trong nhà, chịu được điều kiện khí hậu nhiệt đới, hoạt động được cả ngày lẫn đêm, kèm theo: ống kính zoom, hộp bảo vệ, chân đế, các vật liệu khác,… | Bộ | 4 | Chi tiết khối lượng theo Tập 2-Yêu cầu kỹ thuật và Tập 3 các bản vẽ thiết kế; Bản vẽ 25-KG-018D-ĐT.33-35
2.143.10 | Camera IP quan sát, loại cố định, lắp đặt ngoài trời, chịu được điều kiện khí hậu nhiệt đới, hoạt động được cả ngày lẫn đêm, kèm theo: ống kính cố định, giá lắp, hộp bảo vệ, chân máy, các vật liệu khác… | Bộ | 1 | Chi tiết khối lượng theo Tập 2-Yêu cầu kỹ thuật và Tập 3 các bản vẽ thiết kế; Bản vẽ 25-KG-018D-ĐT.33-35
2.143.11 | Tủ lắp đặt thiết bị, để lắp đặt các thiết bị | Tủ | 1 | Chi tiết khối lượng theo Tập 2-Yêu cầu kỹ thuật và Tập 3 các bản vẽ thiết kế; Bản vẽ 25-KG-018D-ĐT.33-35
2.143.12 | Bộ phân phối nguồn cho các thiết bị của hệ thống Camera MDB | Bộ | 1 | Chi tiết khối lượng theo Tập 2-Yêu cầu kỹ thuật và Tập 3 các bản vẽ thiết kế; Bản vẽ 25-KG-018D-ĐT.33-35
2.143.13 | Inverter 110VDC -220VAC, 2000VA. | Bộ | 1 | Chi tiết khối lượng theo Tập 2-Yêu cầu kỹ thuật và Tập 3 các bản vẽ thiết kế; Bản vẽ 25-KG-018D-ĐT.33-35
2.143.14 | Bộ chuyển đổi quang điện TX/FX | Bộ | 1 | Chi tiết khối lượng theo Tập 2-Yêu cầu kỹ thuật và Tập 3 các bản vẽ thiết kế; Bản vẽ 25-KG-018D-ĐT.33-35
2.143.15 | Bộ xử lý chống đột nhập 24 kênh, trọn bộ cùng bàn phím, còi báo động | Bộ | 1 | Chi tiết khối lượng theo Tập 2-Yêu cầu kỹ thuật và Tập 3 các bản vẽ thiết kế; Bản vẽ 25-KG-018D-ĐT.33-35
2.143.16 | Đầu hồng ngoại chống đột nhập dạng beam (1 bộ gồm 1 đầu thu + 1 đầu phát), trọn bộ gồm đấu phát đầu thu, cùng chân đế để định vị lên hàng rào | Bộ | 5 | Chi tiết khối lượng theo Tập 2-Yêu cầu kỹ thuật và Tập 3 các bản vẽ thiết kế; Bản vẽ 25-KG-018D-ĐT.33-35
2.143.17 | Thiết bị chống sét lan truyền SP-P | Bộ | 2 | Chi tiết khối lượng theo Tập 2-Yêu cầu kỹ thuật và Tập 3 các bản vẽ thiết kế; Bản vẽ 25-KG-018D-ĐT.33-35
2.143.18 | Bộ chuyển đổi quang điện TX/FX | Bộ | 9 | Chi tiết khối lượng theo Tập 2-Yêu cầu kỹ thuật và Tập 3 các bản vẽ thiết kế; Bản vẽ 25-KG-018D-ĐT.33-35
2.143.19 | Bộ cấp nguồn camera PSU. | Bộ | 9 | Chi tiết khối lượng theo Tập 2-Yêu cầu kỹ thuật và Tập 3 các bản vẽ thiết kế; Bản vẽ 25-KG-018D-ĐT.33-35
2.143.20 | Thiết bị chống sét lan truyền SP-P | Bộ | 9 | Chi tiết khối lượng theo Tập 2-Yêu cầu kỹ thuật và Tập 3 các bản vẽ thiết kế; Bản vẽ 25-KG-018D-ĐT.33-35
2.143.21 | Bộ chân lắp camera ngoài trời 5m (độ cao lắp 4m) + móng | Bộ | 8 | Chi tiết khối lượng theo Tập 2-Yêu cầu kỹ thuật và Tập 3 các bản vẽ thiết kế; Bản vẽ 25-KG-018D-ĐT.33-35
2.143.22 | Giá phối quang ODF-24FO lắp tủ rack 19″ | Bộ | 10 | Chi tiết khối lượng theo Tập 2-Yêu cầu kỹ thuật và Tập 3 các bản vẽ thiết kế; Bản vẽ 25-KG-018D-ĐT.33-35
2.143.23 | Tủ lắp đặt thiết bị, để lắp đặt các thiết bị | Bộ | 1 | Chi tiết khối lượng theo Tập 2-Yêu cầu kỹ thuật và Tập 3 các bản vẽ thiết kế; Bản vẽ 25-KG-018D-ĐT.33-35
2.143.24 | Sợi nhảy quang multimode | sợi | 9 | Chi tiết khối lượng theo Tập 2-Yêu cầu kỹ thuật và Tập 3 các bản vẽ thiết kế; Bản vẽ 25-KG-018D-ĐT.33-35
2.143.25 | Dây tín hiệu Cat6e, có bọc chống nhiễu | m | 200 | Chi tiết khối lượng theo Tập 2-Yêu cầu kỹ thuật và Tập 3 các bản vẽ thiết kế; Bản vẽ 25-KG-018D-ĐT.33-35
2.143.26 | Cáp quang loại single mode ≥ 04 lõi | m | 1200 | Chi tiết khối lượng theo Tập 2-Yêu cầu kỹ thuật và Tập 3 các bản vẽ thiết kế; Bản vẽ 25-KG-018D-ĐT.33-35
2.143.27 | Cáp lực cấp nguồn camera cách điện PVC, vỏ PVC, 2x2,5mm² | m | 1500 | Chi tiết khối lượng theo Tập 2-Yêu cầu kỹ thuật và Tập 3 các bản vẽ thiết kế; Bản vẽ 25-KG-018D-ĐT.33-35
2.143.28 | Ống thép D27 luồn dây (ngoài trời) | m | 110 | Chi tiết khối lượng theo Tập 2-Yêu cầu kỹ thuật và Tập 3 các bản vẽ thiết kế; Bản vẽ 25-KG-018D-ĐT.33-35
2.143.29 | Dây cấp nguồn và tín hiệu cho đầu beam PVC/Al/Cu 4Cx0.5mm2, bọc giáp nhôm hoặc đồng | m | 2050 | Chi tiết khối lượng theo Tập 2-Yêu cầu kỹ thuật và Tập 3 các bản vẽ thiết kế; Bản vẽ 25-KG-018D-ĐT.33-35
2.143.30 | Ống HDPE D27 | m | 1500 | Chi tiết khối lượng theo Tập 2-Yêu cầu kỹ thuật và Tập 3 các bản vẽ thiết kế; Bản vẽ 25-KG-018D-ĐT.33-35
2.143.31 | Hộp camera ngoài trời chống nước | Hộp | 9 | Chi tiết khối lượng theo Tập 2-Yêu cầu kỹ thuật và Tập 3 các bản vẽ thiết kế; Bản vẽ 25-KG-018D-ĐT.33-35
2.143.32 | Trọn bộ ốc vít, co, ống nối, băng keo để lắp đặt | Trọn bộ | 1 | Chi tiết khối lượng theo Tập 2-Yêu cầu kỹ thuật và Tập 3 các bản vẽ thiết kế; Bản vẽ 25-KG-018D-ĐT.33-35
2.143.33 | Bộ chuyển đổi HDMI/quang | bộ | 2 | Chi tiết khối lượng theo Tập 2-Yêu cầu kỹ thuật và Tập 3 các bản vẽ thiết kế; Bản vẽ 25-KG-018D-ĐT.33-35
2.143.34 | Dây HDMI | Sợi | 1 | Chi tiết khối lượng theo Tập 2-Yêu cầu kỹ thuật và Tập 3 các bản vẽ thiết kế; Bản vẽ 25-KG-018D-ĐT.33-35
2.144 | PHẦN HỆ THỐNG PIN NĂNG LƯỢNG ÁP MÁI NĐH - CÔNG VIỆC DO NHÀ THẦU THỰC HIỆN, VẬT LIỆU XÂY DỰNG DO NHÀ THẦU CUNG CẤP, SẢN XUẤT GIA CÔNG, VẬN CHUYỂN VÀ THI CÔNG LẮP ĐẶT HOÀN TẤT TẠI CÔNG TRƯỜNG - TẠI TBA 220KV PHÚ QUỐC Chi tiết khối lượng theo Tập 2-Yêu cầu kỹ thuật và Tập 3 các bản vẽ thiết kế Bản vẽ CD_XD_0401_17-19 & ĐT 36-37
2.144.1 | Bộ hòa lưới inverter 25KW | bộ | 1 | Chi tiết khối lượng theo Tập 2-Yêu cầu kỹ thuật và Tập 3 các bản vẽ thiết kế; Bản vẽ CD_XD_0401_17-19 & ĐT 36-37
2.144.2 | Modem 3G/4G (kèm sim 3G/4G) | bộ | 1 | Chi tiết khối lượng theo Tập 2-Yêu cầu kỹ thuật và Tập 3 các bản vẽ thiết kế; Bản vẽ CD_XD_0401_17-19 & ĐT 36-37
2.144.3 | Vỏ tủ điện DC/AC (400x300x210) | tủ | 1 | Chi tiết khối lượng theo Tập 2-Yêu cầu kỹ thuật và Tập 3 các bản vẽ thiết kế; Bản vẽ CD_XD_0401_17-19 & ĐT 36-37
2.144.4 | MCB - 63A (loại 3 pha - 4P) | bộ | 1 | Chi tiết khối lượng theo Tập 2-Yêu cầu kỹ thuật và Tập 3 các bản vẽ thiết kế; Bản vẽ CD_XD_0401_17-19 & ĐT 36-37
2.144.5 | Đồng hồ đo đếm 3 pha điện tử | bộ | 1 | Chi tiết khối lượng theo Tập 2-Yêu cầu kỹ thuật và Tập 3 các bản vẽ thiết kế; Bản vẽ CD_XD_0401_17-19 & ĐT 36-37 | bao gồm biến dòng
2.144.6 | Tấm pin NLMT loại 650Wp + đầu nối + cáp chuyên dụng | tấm | 38 | Chi tiết khối lượng theo Tập 2-Yêu cầu kỹ thuật và Tập 3 các bản vẽ thiết kế; Bản vẽ CD_XD_0401_17-19 & ĐT 36-37
2.144.7 | Khung đỡ pin tráng kẽm và ray lắp đặt | trọn bộ | 1 | Chi tiết khối lượng theo Tập 2-Yêu cầu kỹ thuật và Tập 3 các bản vẽ thiết kế; Bản vẽ CD_XD_0401_17-19 & ĐT 36-37
2.144.8 | Vít tự khoan M8x60, Bulon VRS M5-60, Bulon VRS M8-80, Ray nhôm định hình, Sơn sắt thép các loại 3 nước, Bát nối thanh ray định hình, Bát nhôm L, T,Z định hình, Trám keo RE500 vào lỗ khoan, Bơm silicon chống thấm,… | lô | 1 | Chi tiết khối lượng theo Tập 2-Yêu cầu kỹ thuật và Tập 3 các bản vẽ thiết kế; Bản vẽ CD_XD_0401_17-19 & ĐT 36-37
2.144.9 | Dây H1Z2Z2-K-4-1x4mm2-1kV | m | 312 | Chi tiết khối lượng theo Tập 2-Yêu cầu kỹ thuật và Tập 3 các bản vẽ thiết kế; Bản vẽ CD_XD_0401_17-19 & ĐT 36-37
2.144.10 | Dây dẫn CXV 4x25mm2 | m | 80 | Chi tiết khối lượng theo Tập 2-Yêu cầu kỹ thuật và Tập 3 các bản vẽ thiết kế; Bản vẽ CD_XD_0401_17-19 & ĐT 36-37
2.144.11 | Dây PE 1KV - 6mm2 | m | 45 | Chi tiết khối lượng theo Tập 2-Yêu cầu kỹ thuật và Tập 3 các bản vẽ thiết kế; Bản vẽ CD_XD_0401_17-19 & ĐT 36-37
2.144.12 | Dây PE 1KV - 16mm2 | m | 45 | Chi tiết khối lượng theo Tập 2-Yêu cầu kỹ thuật và Tập 3 các bản vẽ thiết kế; Bản vẽ CD_XD_0401_17-19 & ĐT 36-37
2.144.13 | Trọn bộ phụ kiện lắp đặt hoàn thiện hệ thống NLMT gồm (ống nhựa luồn dây, các kẹp đỡ ống nhựa, bulong, cáp mạng để kết nối vào hệ thống quản lý điện năng trong trạm,…) | Trọn bộ | 1 | Chi tiết khối lượng theo Tập 2-Yêu cầu kỹ thuật và Tập 3 các bản vẽ thiết kế; Bản vẽ CD_XD_0401_17-19 & ĐT 36-37
2.145 | PHẦN HỆ THỐNG ĐO ĐẾM ĐIỆN NĂNG - CÔNG VIỆC DO NHÀ THẦU THỰC HIỆN CUNG CẤP, SẢN XUẤT GIA CÔNG, VẬN CHUYỂN VÀ THI CÔNG LẮP ĐẶT HOÀN TẤT TẠI CÔNG TRƯỜNG
2.145.1 | Tủ công tơ đo đếm (phía 220kV),Bao gồm: 02 Đồng hồ điện năng kế: Đo kWh, kVArh, Với cấp chính xác của kWh là class 0.2; 02 Đồng hồ điện năng kế: Đo kWh, kVArh, Với cấp chính xác của kWh là class 0.5; các công tơ có cổng RS485 để giao tiếp với hệ thống thu thập công tơ đo đếm | Tủ | 1 | Chi tiết khối lượng theo Tập 2-Yêu cầu kỹ thuật và Tập 3 các bản vẽ thiết kế
2.145.2 | Tủ công tơ đo đếm (phía 110kV) Bao gồm: + 09 Đồng hồ điện năng kế: Đo kWh, kVArh, …. Với cấp chính xác của kWh là class 0.5, có cổng RS485 để giao tiếp với hệ thống thu thập công tơ đo đếm | Tủ | 1 | Chi tiết khối lượng theo Tập 2-Yêu cầu kỹ thuật và Tập 3 các bản vẽ thiết kế
2.145.3 | Máy tính công nghiệp (bao gồm cả màn hình - phần mềm) | bộ | 1 | Chi tiết khối lượng theo Tập 2-Yêu cầu kỹ thuật và Tập 3 các bản vẽ thiết kế
2.145.4 | Cáp mạng SFTP-CAT6 - Loại dây: AMP cat6 - Vỏ: Chống cháy, chống nhiễu - Tốc độ hỗ trợ: Gigabit Ethernet | m | 500 | Chi tiết khối lượng theo Tập 2-Yêu cầu kỹ thuật và Tập 3 các bản vẽ thiết kế
2.145.5 | Bộ chuyển đổi RS232 - RS485 (bao gồm đầy đủ nguồn, bộ chuyển đổi tín hiệu…) | Bộ | 3 | Chi tiết khối lượng theo Tập 2-Yêu cầu kỹ thuật và Tập 3 các bản vẽ thiết kế
2.145.6 | Vật liệu phụ (cổ cáp, gen, coss, băng keo điện, dây rút, ốc vít, nhãn cáp …) | Lô | 1 | Chi tiết khối lượng theo Tập 2-Yêu cầu kỹ thuật và Tập 3 các bản vẽ thiết kế
2.145.7 | Cài đặt, cấu hình và hoàn chỉnh toàn bộ hệ thống đọc từ xa thông số vận hành | Lô | 1 | Chi tiết khối lượng theo Tập 2-Yêu cầu kỹ thuật và Tập 3 các bản vẽ thiết kế
2.146 | PHẦN HỆ THỐNG PCCC - CÔNG VIỆC DO NHÀ THẦU THỰC HIỆN CUNG CẤP, SẢN XUẤT GIA CÔNG, VẬN CHUYỂN VÀ THI CÔNG LẮP ĐẶT HOÀN TẤT TẠI CÔNG TRƯỜNG - HỆ THỐNG CHỮA CHÁY NGOÀI TRỜI Chi tiết khối lượng theo Tập 2-Yêu cầu kỹ thuật và Tập 3 các bản vẽ thiết kế; Bản vẽ PCCC.02
2.146.1 | Bể cát 0,5m³+ xẻng súc cát | bộ | 6 | Chi tiết khối lượng theo Tập 2-Yêu cầu kỹ thuật và Tập 3 các bản vẽ thiết kế; Bản vẽ PCCC.02
2.146.2 | Bình Asul T35 có xe đẩy | Bình | 6 | Chi tiết khối lượng theo Tập 2-Yêu cầu kỹ thuật và Tập 3 các bản vẽ thiết kế; Bản vẽ PCCC.02
2.146.3 | Bình CO2 – 30kg/Bình loại xe đẩy | Bình | 6 | Chi tiết khối lượng theo Tập 2-Yêu cầu kỹ thuật và Tập 3 các bản vẽ thiết kế; Bản vẽ PCCC.02
2.146.4 | Tủ đựng dụng cụ PCCC - Loại 2 Mỗi tủ gồm: - Vỏ tủ có kích thuớc 900x900x400 ; - 04 bình CO2 loại 5kg. | Tủ | 3 | Chi tiết khối lượng theo Tập 2-Yêu cầu kỹ thuật và Tập 3 các bản vẽ thiết kế; Bản vẽ PCCC.02
2.146.5 | Thang tre 4m | Cái | 1 | Chi tiết khối lượng theo Tập 2-Yêu cầu kỹ thuật và Tập 3 các bản vẽ thiết kế; Bản vẽ PCCC.02
2.146.6 | Xô xách nước | Cái | 5 | Chi tiết khối lượng theo Tập 2-Yêu cầu kỹ thuật và Tập 3 các bản vẽ thiết kế; Bản vẽ PCCC.02
2.146.7 | Bơm hút nước bể dầu sự cố - 2HP | bộ | 2 | Chi tiết khối lượng theo Tập 2-Yêu cầu kỹ thuật và Tập 3 các bản vẽ thiết kế; Bản vẽ PCCC.02
2.146.8 | Cáp đồng bọc PVC 2x2,5 mm² | m | 300 | Chi tiết khối lượng theo Tập 2-Yêu cầu kỹ thuật và Tập 3 các bản vẽ thiết kế; Bản vẽ PCCC.02
2.147 | PHẦN HỆ THỐNG PCCC - CÔNG VIỆC DO NHÀ THẦU THỰC HIỆN CUNG CẤP, SẢN XUẤT GIA CÔNG, VẬN CHUYỂN VÀ THI CÔNG LẮP ĐẶT HOÀN TẤT TẠI CÔNG TRƯỜNG - HỆ THỐNG CHỮA CHÁY TRONG NHÀ Chi tiết khối lượng theo Tập 2-Yêu cầu kỹ thuật và Tập 3 các bản vẽ thiết kế; Bản vẽ PCCC.01
2.147.1 | Bình CO2 – 30kg/Bình loại xe đẩy | Bình | 8 | Chi tiết khối lượng theo Tập 2-Yêu cầu kỹ thuật và Tập 3 các bản vẽ thiết kế; Bản vẽ PCCC.01
2.147.2 | Bình bột MFZ8 – 35kg/Bình loại xe đẩy | Bình | 2 | Chi tiết khối lượng theo Tập 2-Yêu cầu kỹ thuật và Tập 3 các bản vẽ thiết kế; Bản vẽ PCCC.01
2.147.3 | Bình CO2 – 6kg/Bình | Bình | 5 | Chi tiết khối lượng theo Tập 2-Yêu cầu kỹ thuật và Tập 3 các bản vẽ thiết kế; Bản vẽ PCCC.01
2.147.4 | Tủ đựng dụng cụ PCCC - Loại 3 Mỗi tủ gồm: - Vỏ tủ có kích thuớc 900x900x400 ; - 04 bình CO2 loại 5kg. | Tủ | 14 | Chi tiết khối lượng theo Tập 2-Yêu cầu kỹ thuật và Tập 3 các bản vẽ thiết kế; Bản vẽ PCCC.01
2.148 | PHẦN HỆ THỐNG PCCC - CÔNG VIỆC DO NHÀ THẦU THỰC HIỆN CUNG CẤP, SẢN XUẤT GIA CÔNG, VẬN CHUYỂN VÀ THI CÔNG LẮP ĐẶT HOÀN TẤT TẠI CÔNG TRƯỜNG - HỆ THỐNG BÁO CHÁY TỰ ĐỘNG Chi tiết khối lượng theo Tập 2-Yêu cầu kỹ thuật và Tập 3 các bản vẽ thiết kế; Bản vẽ PCCC.01
2.148.1 | Tủ trung tâm báo cháy loại địa chỉ loại 4 loops x 127 (Kèm phụ kiện lắp đặt) | Hệ thống | 1 | Chi tiết khối lượng theo Tập 2-Yêu cầu kỹ thuật và Tập 3 các bản vẽ thiết kế; Bản vẽ PCCC.01
2.148.2 | Module cách ly | bộ | 6 | Chi tiết khối lượng theo Tập 2-Yêu cầu kỹ thuật và Tập 3 các bản vẽ thiết kế; Bản vẽ PCCC.01
2.148.3 | Module đầu ra loại địa chỉ | bộ | 12 | Chi tiết khối lượng theo Tập 2-Yêu cầu kỹ thuật và Tập 3 các bản vẽ thiết kế; Bản vẽ PCCC.01
2.148.4 | Module đầu vào loại địa chỉ | bộ | 7 | Chi tiết khối lượng theo Tập 2-Yêu cầu kỹ thuật và Tập 3 các bản vẽ thiết kế; Bản vẽ PCCC.01
2.148.5 | Hộp module | bộ | 8 | Chi tiết khối lượng theo Tập 2-Yêu cầu kỹ thuật và Tập 3 các bản vẽ thiết kế; Bản vẽ PCCC.01
2.148.6 | Tiêu lệnh chữa cháy | Bảng | 6 | Chi tiết khối lượng theo Tập 2-Yêu cầu kỹ thuật và Tập 3 các bản vẽ thiết kế; Bản vẽ PCCC.01
2.148.7 | Sơ đồ bố trí hệ thống PCCC | Bảng | 1 | Chi tiết khối lượng theo Tập 2-Yêu cầu kỹ thuật và Tập 3 các bản vẽ thiết kế; Bản vẽ PCCC.01
2.148.8 | Bảng cấm lửa | Bộ | 6 | Chi tiết khối lượng theo Tập 2-Yêu cầu kỹ thuật và Tập 3 các bản vẽ thiết kế; Bản vẽ PCCC.01
2.148.9 | Nút bấm báo động hỏa hoạn, đồng bộ với hệ thống nút bấm báo động | Bộ | 11 | Chi tiết khối lượng theo Tập 2-Yêu cầu kỹ thuật và Tập 3 các bản vẽ thiết kế; Bản vẽ PCCC.01
2.148.10 | Còi báo động + đèn chớp hỏa hoạn | Bộ | 11 | Chi tiết khối lượng theo Tập 2-Yêu cầu kỹ thuật và Tập 3 các bản vẽ thiết kế; Bản vẽ PCCC.01
2.148.11 | Bảng đèn chỉ dẫn thoát nạn (EXIT) | Bộ | 16 | Chi tiết khối lượng theo Tập 2-Yêu cầu kỹ thuật và Tập 3 các bản vẽ thiết kế; Bản vẽ PCCC.01
2.148.12 | Đèn chiếu sáng sự cố (đèn mắt ếch) | Bộ | 16 | Chi tiết khối lượng theo Tập 2-Yêu cầu kỹ thuật và Tập 3 các bản vẽ thiết kế; Bản vẽ PCCC.01
2.148.13 | Ắcquy 24V – 1,2Ah + Bộ nạp tự động | bộ | 1 | Chi tiết khối lượng theo Tập 2-Yêu cầu kỹ thuật và Tập 3 các bản vẽ thiết kế; Bản vẽ PCCC.01
2.148.14 | Đầu dò hỗn hợp loại địa chỉ (khói + nhiệt) (trong nhà) | Bộ | 72 | Chi tiết khối lượng theo Tập 2-Yêu cầu kỹ thuật và Tập 3 các bản vẽ thiết kế; Bản vẽ PCCC.01
2.148.15 | Đầu dò nhiệt chống nổ loại địa chỉ (trong nhà) | Bộ | 2 | Chi tiết khối lượng theo Tập 2-Yêu cầu kỹ thuật và Tập 3 các bản vẽ thiết kế; Bản vẽ PCCC.01
2.148.16 | Đầu dò nhiệt (trong nhà) | Bộ | 8 | Chi tiết khối lượng theo Tập 2-Yêu cầu kỹ thuật và Tập 3 các bản vẽ thiết kế; Bản vẽ PCCC.01
2.148.17 | Đầu dò khói (trong nhà) | Bộ | 8 | Chi tiết khối lượng theo Tập 2-Yêu cầu kỹ thuật và Tập 3 các bản vẽ thiết kế; Bản vẽ PCCC.01
2.148.18 | Đầu dò chống nổ ngoài trời (kèm giá đỡ) | Bộ | 16 | Chi tiết khối lượng theo Tập 2-Yêu cầu kỹ thuật và Tập 3 các bản vẽ thiết kế; Bản vẽ PCCC.01
2.148.19 | Măng song nối ống D21 | cái | 10 | Chi tiết khối lượng theo Tập 2-Yêu cầu kỹ thuật và Tập 3 các bản vẽ thiết kế; Bản vẽ PCCC.01
2.148.20 | Co nối ống D21 | cái | 10 | Chi tiết khối lượng theo Tập 2-Yêu cầu kỹ thuật và Tập 3 các bản vẽ thiết kế; Bản vẽ PCCC.01
2.148.21 | Thép góc L70x70x5 | m | 14 | Chi tiết khối lượng theo Tập 2-Yêu cầu kỹ thuật và Tập 3 các bản vẽ thiết kế; Bản vẽ PCCC.01
2.148.22 | Thép U120x52x4,8 dài 4,2m | Thanh | 4 | Chi tiết khối lượng theo Tập 2-Yêu cầu kỹ thuật và Tập 3 các bản vẽ thiết kế; Bản vẽ PCCC.01
2.148.23 | Thép góc L50x50x5 | m | 10 | Chi tiết khối lượng theo Tập 2-Yêu cầu kỹ thuật và Tập 3 các bản vẽ thiết kế; Bản vẽ PCCC.01
2.148.24 | Thanh đỡ đầu dò nhiệt mạ kẽm | Thanh | 6 | Chi tiết khối lượng theo Tập 2-Yêu cầu kỹ thuật và Tập 3 các bản vẽ thiết kế; Bản vẽ PCCC.01
2.148.25 | Cút thép 900, nối ren (mạ kẽm) | Bộ | 6 | Chi tiết khối lượng theo Tập 2-Yêu cầu kỹ thuật và Tập 3 các bản vẽ thiết kế; Bản vẽ PCCC.01
2.148.26 | Tấm liên kết dày 5mm mạ kẽm | Tấm | 6 | Chi tiết khối lượng theo Tập 2-Yêu cầu kỹ thuật và Tập 3 các bản vẽ thiết kế; Bản vẽ PCCC.01
2.148.27 | Bulong U mạ kẽm | Bộ | 12 | Chi tiết khối lượng theo Tập 2-Yêu cầu kỹ thuật và Tập 3 các bản vẽ thiết kế; Bản vẽ PCCC.01
2.148.28 | Foam chống cháy 750 ml | Bình | 40 | Chi tiết khối lượng theo Tập 2-Yêu cầu kỹ thuật và Tập 3 các bản vẽ thiết kế; Bản vẽ PCCC.01
2.148.29 | Ống nhựa HPDE (uPVC)- 90mm2 | m | 300 | Chi tiết khối lượng theo Tập 2-Yêu cầu kỹ thuật và Tập 3 các bản vẽ thiết kế; Bản vẽ PCCC.01
2.148.30 | Co lơi cho ống HPDE D90 mm2 | cái | 40 | Chi tiết khối lượng theo Tập 2-Yêu cầu kỹ thuật và Tập 3 các bản vẽ thiết kế; Bản vẽ PCCC.01
2.148.31 | Keo dán ống nhựa | chai | 20 | Chi tiết khối lượng theo Tập 2-Yêu cầu kỹ thuật và Tập 3 các bản vẽ thiết kế; Bản vẽ PCCC.01
2.148.32 | Cáp đồng bọc PVC, có vỏ bọc đồng chống nhiễu 0,6/1kV - Cu/Fr-PVC/S/Fr-PVC – 2Cx1,5mm² | m | 2500 | Chi tiết khối lượng theo Tập 2-Yêu cầu kỹ thuật và Tập 3 các bản vẽ thiết kế; Bản vẽ PCCC.01
2.149 | PHẦN HỆ THỐNG PCCC - CÔNG VIỆC DO NHÀ THẦU THỰC HIỆN CUNG CẤP, SẢN XUẤT GIA CÔNG, VẬN CHUYỂN VÀ THI CÔNG LẮP ĐẶT HOÀN TẤT TẠI CÔNG TRƯỜNG - HỆ THỐNG CHỮA CHÁY TỰ ĐỘNG SOL-KHÍ hi tiết khối lượng theo Tập 2-Yêu cầu kỹ thuật và Tập 3 các bản vẽ thiết kế; Bản vẽ PCCC.01
2.149.1 | Trung tâm điều khiển xả khí | bộ | 4 | Chi tiết khối lượng theo Tập 2-Yêu cầu kỹ thuật và Tập 3 các bản vẽ thiết kế; Bản vẽ PCCC.01
2.149.2 | Module I/O lắp đặt cho trung tâm điều khiển xả khí | bộ | 4 | Chi tiết khối lượng theo Tập 2-Yêu cầu kỹ thuật và Tập 3 các bản vẽ thiết kế; Bản vẽ PCCC.01
2.149.3 | Bình chữa cháy Sol-khí (Stat-X hoặc tương đương) loại 1000g | bình | 19 | Chi tiết khối lượng theo Tập 2-Yêu cầu kỹ thuật và Tập 3 các bản vẽ thiết kế; Bản vẽ PCCC.01
2.149.4 | Nút nhấn kích hoạt xả khí | bộ | 4 | Chi tiết khối lượng theo Tập 2-Yêu cầu kỹ thuật và Tập 3 các bản vẽ thiết kế; Bản vẽ PCCC.01
2.149.5 | Nút nhấn trì hoãn xả khí: | bộ | 4 | Chi tiết khối lượng theo Tập 2-Yêu cầu kỹ thuật và Tập 3 các bản vẽ thiết kế; Bản vẽ PCCC.01
2.149.6 | Còi, đèn báo xả khí | bộ | 4 | Chi tiết khối lượng theo Tập 2-Yêu cầu kỹ thuật và Tập 3 các bản vẽ thiết kế; Bản vẽ PCCC.01
2.149.7 | Chuông báo xả khí | bộ | 4 | Chi tiết khối lượng theo Tập 2-Yêu cầu kỹ thuật và Tập 3 các bản vẽ thiết kế; Bản vẽ PCCC.01
2.149.8 | Cáp đồng bọc PVC, có vỏ bọc đồng chống nhiễu 0,6/1kV - Cu/Fr-PVC/S/Fr-PVC – 2Cx1,5mm² | m | 600 | Chi tiết khối lượng theo Tập 2-Yêu cầu kỹ thuật và Tập 3 các bản vẽ thiết kế; Bản vẽ PCCC.01
2.149.9 | Ống thép lò xo tráng kẽm luồn dây báo cháy | m | 200 | Chi tiết khối lượng theo Tập 2-Yêu cầu kỹ thuật và Tập 3 các bản vẽ thiết kế; Bản vẽ PCCC.01
2.150 | PHẦN HỆ THỐNG PCCC - CÔNG VIỆC DO NHÀ THẦU THỰC HIỆN CUNG CẤP, SẢN XUẤT GIA CÔNG, VẬN CHUYỂN VÀ THI CÔNG LẮP ĐẶT HOÀN TẤT TẠI CÔNG TRƯỜNG - VTTB TRANG BỊ CHO ĐỘI PCCC CƠ SỞ Chi tiết khối lượng theo Tập 2-Yêu cầu kỹ thuật và Tập 3 các bản vẽ thiết kế; Bản vẽ PCCC.01
2.150.1 | Mũ chữa cháy/ cứu nạn, cứu hộ | Chiếc | 5 | Chi tiết khối lượng theo Tập 2-Yêu cầu kỹ thuật và Tập 3 các bản vẽ thiết kế; Bản vẽ PCCC.01
2.150.2 | Quần áo chữa cháy/cứu nạn, cứu hộ | Bộ | 5 | Chi tiết khối lượng theo Tập 2-Yêu cầu kỹ thuật và Tập 3 các bản vẽ thiết kế; Bản vẽ PCCC.01
2.150.3 | Găng tay chữa cháy/ cứu nạn, cứu hộ | Đôi | 5 | Chi tiết khối lượng theo Tập 2-Yêu cầu kỹ thuật và Tập 3 các bản vẽ thiết kế; Bản vẽ PCCC.01
2.150.4 | Giầy, ủng chữa cháy/ cứu nạn, cứu hộ | Đôi | 5 | Chi tiết khối lượng theo Tập 2-Yêu cầu kỹ thuật và Tập 3 các bản vẽ thiết kế; Bản vẽ PCCC.01
2.150.5 | Mặt nạ lọc độc | Chiếc | 5 | Chi tiết khối lượng theo Tập 2-Yêu cầu kỹ thuật và Tập 3 các bản vẽ thiết kế; Bản vẽ PCCC.01
2.150.6 | Đèn pin (độ sáng 200lm, chịu nước IPX4) | Chiếc | 2 | Chi tiết khối lượng theo Tập 2-Yêu cầu kỹ thuật và Tập 3 các bản vẽ thiết kế; Bản vẽ PCCC.01
2.150.7 | Rìu cứu nạn (trọng lượng 2 kg, cán dài 90 cm, chất liệu thép cacbon cường độ cao) | Chiếc | 2 | Chi tiết khối lượng theo Tập 2-Yêu cầu kỹ thuật và Tập 3 các bản vẽ thiết kế; Bản vẽ PCCC.01
2.150.8 | Xà beng (một đầu nhọn, một đầu dẹt; dài 100 cm) | Chiếc | 1 | Chi tiết khối lượng theo Tập 2-Yêu cầu kỹ thuật và Tập 3 các bản vẽ thiết kế; Bản vẽ PCCC.01
2.150.9 | Búa tạ (thép cacbon cường độ cao, nặng 5 kg, cán dài 50 cm) | Chiếc | 1 | Chi tiết khối lượng theo Tập 2-Yêu cầu kỹ thuật và Tập 3 các bản vẽ thiết kế; Bản vẽ PCCC.01
2.150.10 | Kìm cộng lực (dài 60 cm, tải cắt 60 kg) | Chiếc | 1 | Chi tiết khối lượng theo Tập 2-Yêu cầu kỹ thuật và Tập 3 các bản vẽ thiết kế; Bản vẽ PCCC.01
2.150.11 | Túi sơ cứu loại A | Túi | 2 | Chi tiết khối lượng theo Tập 2-Yêu cầu kỹ thuật và Tập 3 các bản vẽ thiết kế; Bản vẽ PCCC.01
2.150.12 | Cáng cứu thương (kích thước 186cm x51cm x 17cm; tải trọng 160kg) | Chiếc | 1 | Chi tiết khối lượng theo Tập 2-Yêu cầu kỹ thuật và Tập 3 các bản vẽ thiết kế; Bản vẽ PCCC.01
2.150.13 | Bộ đàm cầm tay đáp ứng tiêu chuẩn IP54 | Chiếc | 2 | Chi tiết khối lượng theo Tập 2-Yêu cầu kỹ thuật và Tập 3 các bản vẽ thiết kế; Bản vẽ PCCC.01
2.151 | PHẦN TRANG BỊ SẢN XUẤT - CÔNG VIỆC DO NHÀ THẦU THỰC HIỆN CUNG CẤP, SẢN XUẤT GIA CÔNG, VẬN CHUYỂN VÀ THI CÔNG LẮP ĐẶT HOÀN TẤT TẠI CÔNG TRƯỜNG
2.151.1 | Bảng sơ đồ nối phần nhất thứ của trạm | bộ | 1 | Chi tiết khối lượng theo Tập 2-Yêu cầu kỹ thuật và Tập 3 các bản vẽ thiết kế
2.151.2 | Mê gôm mét 2500V | bộ | 1 | Chi tiết khối lượng theo Tập 2-Yêu cầu kỹ thuật và Tập 3 các bản vẽ thiết kế
2.151.3 | Mê gôm mét 500V | bộ | 1 | Chi tiết khối lượng theo Tập 2-Yêu cầu kỹ thuật và Tập 3 các bản vẽ thiết kế
2.151.4 | Máy đo nhiệt độ mối nối, tiếp xúc | bộ | 1 | Chi tiết khối lượng theo Tập 2-Yêu cầu kỹ thuật và Tập 3 các bản vẽ thiết kế
2.151.5 | Đồng hồ vạn năng | bộ | 1 | Chi tiết khối lượng theo Tập 2-Yêu cầu kỹ thuật và Tập 3 các bản vẽ thiết kế
2.151.6 | Máy đo chạm đất DC | bộ | 1 | Chi tiết khối lượng theo Tập 2-Yêu cầu kỹ thuật và Tập 3 các bản vẽ thiết kế
2.151.7 | Máy phát điện lưu động chạy xăng công suất 3 - 5kW | bộ | 1 | Chi tiết khối lượng theo Tập 2-Yêu cầu kỹ thuật và Tập 3 các bản vẽ thiết kế
2.151.8 | Khoan điện cần tay | bộ | 1 | Chi tiết khối lượng theo Tập 2-Yêu cầu kỹ thuật và Tập 3 các bản vẽ thiết kế
2.151.9 | Máy mài cầm tay | bộ | 1 | Chi tiết khối lượng theo Tập 2-Yêu cầu kỹ thuật và Tập 3 các bản vẽ thiết kế
2.151.10 | Máy hút bụi công nghiệp | bộ | 1 | Chi tiết khối lượng theo Tập 2-Yêu cầu kỹ thuật và Tập 3 các bản vẽ thiết kế
2.151.11 | Máy bộ đàm cầm tay 5W | bộ | 4 | Chi tiết khối lượng theo Tập 2-Yêu cầu kỹ thuật và Tập 3 các bản vẽ thiết kế
2.151.12 | Đèn chiếu sáng di động 500W - 220VAC | bộ | 3 | Chi tiết khối lượng theo Tập 2-Yêu cầu kỹ thuật và Tập 3 các bản vẽ thiết kế
2.151.13 | Giá sắt 4 tầng để dụng cụ | bộ | 2 | Chi tiết khối lượng theo Tập 2-Yêu cầu kỹ thuật và Tập 3 các bản vẽ thiết kế
2.151.14 | Tủ đựng dụng cụ sữa chữa | bộ | 2 | Chi tiết khối lượng theo Tập 2-Yêu cầu kỹ thuật và Tập 3 các bản vẽ thiết kế
2.151.15 | Tủ sắt kín đựng dụng cụ có đèn sấy | bộ | 1 | Chi tiết khối lượng theo Tập 2-Yêu cầu kỹ thuật và Tập 3 các bản vẽ thiết kế
2.151.16 | Máy cắt cỏ động cơ xăng | bộ | 1 | Chi tiết khối lượng theo Tập 2-Yêu cầu kỹ thuật và Tập 3 các bản vẽ thiết kế
2.151.17 | Bút thử điện 110-220kV + Sào thao tác | bộ | 1 | Chi tiết khối lượng theo Tập 2-Yêu cầu kỹ thuật và Tập 3 các bản vẽ thiết kế
2.151.18 | Bút thử điện 6-35kV + Sào thao tác | bộ | 1 | Chi tiết khối lượng theo Tập 2-Yêu cầu kỹ thuật và Tập 3 các bản vẽ thiết kế
2.151.19 | Tiếp địa di động có dây đồng mềm >= 35mm2 | bộ | 4 | Chi tiết khối lượng theo Tập 2-Yêu cầu kỹ thuật và Tập 3 các bản vẽ thiết kế
2.151.20 | Găng tay cách điện | đôi | 4 | Chi tiết khối lượng theo Tập 2-Yêu cầu kỹ thuật và Tập 3 các bản vẽ thiết kế
2.151.21 | Ung cách điện | đôi | 4 | Chi tiết khối lượng theo Tập 2-Yêu cầu kỹ thuật và Tập 3 các bản vẽ thiết kế
2.151.22 | Thảm cách điện | bộ | 2 | Chi tiết khối lượng theo Tập 2-Yêu cầu kỹ thuật và Tập 3 các bản vẽ thiết kế
2.151.23 | Dây an toàn - Dây chống rơi | bộ | 2 | Chi tiết khối lượng theo Tập 2-Yêu cầu kỹ thuật và Tập 3 các bản vẽ thiết kế
2.151.24 | Thang gấp cách điện chữ A cao 5m | bộ | 1 | Chi tiết khối lượng theo Tập 2-Yêu cầu kỹ thuật và Tập 3 các bản vẽ thiết kế
2.151.25 | Băng nhựa làm rào chắc an toàn (100m/cuộn) | cuộn | 4 | Chi tiết khối lượng theo Tập 2-Yêu cầu kỹ thuật và Tập 3 các bản vẽ thiết kế
2.151.26 | Biển báo an toàn các loại | bộ | 40 | Chi tiết khối lượng theo Tập 2-Yêu cầu kỹ thuật và Tập 3 các bản vẽ thiết kế
2.151.27 | Mặt nạ phòng độc | bộ | 2 | Chi tiết khối lượng theo Tập 2-Yêu cầu kỹ thuật và Tập 3 các bản vẽ thiết kế
2.151.28 | Bàn trực vận hành | bộ | 1 | Chi tiết khối lượng theo Tập 2-Yêu cầu kỹ thuật và Tập 3 các bản vẽ thiết kế
2.151.29 | Bàn làm việc loại thường | bộ | 3 | Chi tiết khối lượng theo Tập 2-Yêu cầu kỹ thuật và Tập 3 các bản vẽ thiết kế
2.151.30 | Ghế trực | bộ | 3 | Chi tiết khối lượng theo Tập 2-Yêu cầu kỹ thuật và Tập 3 các bản vẽ thiết kế
2.151.31 | Bàn hội họp + 30 ghế bọc nêm | bộ | 1 | Chi tiết khối lượng theo Tập 2-Yêu cầu kỹ thuật và Tập 3 các bản vẽ thiết kế
2.151.32 | Bàn để máy vi tính + ghế | bộ | 1 | Chi tiết khối lượng theo Tập 2-Yêu cầu kỹ thuật và Tập 3 các bản vẽ thiết kế
2.151.33 | Tủ hồ sơ 2 cánh | bộ | 4 | Chi tiết khối lượng theo Tập 2-Yêu cầu kỹ thuật và Tập 3 các bản vẽ thiết kế
2.151.34 | Bình lọc nước nóng lạnh | bộ | 1 | Chi tiết khối lượng theo Tập 2-Yêu cầu kỹ thuật và Tập 3 các bản vẽ thiết kế
2.151.35 | Tủ đựng đồ các nhân (10ngăn) | bộ | 2 | Chi tiết khối lượng theo Tập 2-Yêu cầu kỹ thuật và Tập 3 các bản vẽ thiết kế
2.151.36 | Máy vi tính + máy in | bộ | 1 | Chi tiết khối lượng theo Tập 2-Yêu cầu kỹ thuật và Tập 3 các bản vẽ thiết kế
2.151.37 | Điện thoại | cái | 1 | Chi tiết khối lượng theo Tập 2-Yêu cầu kỹ thuật và Tập 3 các bản vẽ thiết kế
2.152 | PHẦN CÔNG VIỆC DO NHÀ THẦU THỰC HIỆN - THÁO, VẬN CHUYỂN, THI CÔNG LẮP ĐẶT NGĂN KHÁNG ĐIỆN 42MVAR TỪ TBA 110kV PHÚ QUỐC HIỆN HỮU ĐẾN TBA 220kV PHÚ QUỐC | Lô | 1 | Chi tiết khối lượng theo Tập 2-Yêu cầu kỹ thuật và Tập 3 các bản vẽ thiết kế ĐT.05 | Ngăn kháng gồm máy cắt, dao cách ly, chống sét van và kháng điện 42MVar
2.153 | PHẦN CÔNG VIỆC DO NHÀ THẦU THỰC HIỆN - DI DỜI VÀ TRỒNG LẠI CÁC CÂY TRONG MẶT BẰNG TRẠM THEO YÊU CẦU CỦA ĐỊA PHƯƠNG (NHÀ THẦU TỰ THỎA THUẬN VỊ TRÍ TRỒNG LẠI CÂY)
2.153.1 | Cây Kiền Kiền | Cây | 50