## Bia
CỘNG HOÀ XÃ HỘI CHỦ NGHĨA VIỆT NAM
Độc lập - Tự do - Hạnh phúc
CÔNG TY ĐIỆN LỰC AN GIANG
TRUNG TÂM THÍ NGHIỆM ĐIỆN AN GIANG
DỰ TOÁN SỬA CHỮA LỚN 2024
CÔNG TRÌNH :
CÔNG TRÌNH : SỬA CHỮA ĐƯỜNG DÂY TRUNG HẠ THẾ CÁC KHU VỰC HUYỆN CHÂU THÀNH, TỈNH KIÊN GIANG NĂM 2026
(Địa điểm xây dựng: Các khu vực xã Châu Thành, Thạnh Lộc, Bình An, tỉnh An Giang)
MSTS: KGI-0004935; KGI-0005154; KGI-0004975; KGI-201705012; KGI-0005382; KGI-0007303; KGI-0005303; KGI-0005135; KGI-0005107; KGI-0005741; KGI-0004940; KGI-0005140; KGI-0005742; KGI-0005271; KGI-0006542; KGI-0009001; KGI-0005268; KGI-0004971; KGI-0010071; KGI-0004942
TẬP II: DỰ TOÁN | [7 empty] | Trước điều chỉnh
| Tổng giá trị dự toán: |  | 0 | 0 | đồng | 0 | 5186152076 | 5776444536
| Chi phí xây dựng: |  |  | 3821199845.517 | đồng |  |  | 4832670548
| Chi phí thiết bị: |  |  | 417651539.4158 | đồng |  |  | 417651540
| Chi phí khác: |  |  | 0 | đồng |  |  | 298863211
| Chi phí dự phòng: |  |  | 211942569.2466 | đồng |  |  | 277459265
| Vật tư thu hồi: |  |  | 0 | đồng |  |  | 50200028
| Người lập : |  | Lê Thanh Mai |  | ………..
| Kiểm tra |  | Lê Văn Thiếp |  | ………..
An Giang, Ngày ….. tháng năm 2025 |  | An Giang, Ngày ….. tháng năm 2025
CÔNG TY ĐIỆN LỰC AN GIANG |  | TRUNG TÂM TN ĐIỆN AN GIANG
DUYỆT |  | GIÁM ĐỐC
Khưu Văn Quang |  | Nguyễn Thanh Sang

## BIA TM
CỘNG HOÀ XÃ HỘI CHỦ NGHĨA VIỆT NAM
Độc lập - Tự do - Hạnh phúc
CÔNG TY ĐIỆN LỰC AN GIANG
TRUNG TÂM THÍ NGHIỆM ĐIỆN AN GIANG
THIẾT KẾ BẢN VẼ THI CÔNG - DỰ TOÁN
CÔNG TRÌNH :
CÔNG TRÌNH : SỬA CHỮA ĐƯỜNG DÂY TRUNG HẠ THẾ CÁC KHU VỰC HUYỆN CHÂU THÀNH, TỈNH KIÊN GIANG NĂM 2026
(Địa điểm xây dựng: Các khu vực xã Châu Thành, Thạnh Lộc, Bình An, tỉnh An Giang)
MSTS: KGI-0004935; KGI-0005154; KGI-0004975; KGI-201705012; KGI-0005382; KGI-0007303; KGI-0005303; KGI-0005135; KGI-0005107; KGI-0005741; KGI-0004940; KGI-0005140; KGI-0005742; KGI-0005271; KGI-0006542; KGI-0009001; KGI-0005268; KGI-0004971; KGI-0010071; KGI-0004942
TẬP I. THUYẾT MINH THIẾT KẾ BẢN VẼ THI CÔNG
|  | Người lập : |  | Đặng Văn Ly | ………..
|  | Phòng KHKT - ĐL.......: |  | Trần Văn B | ………..
An Giang, ngày tháng năm 2025 |  |  | An Giang, ngày tháng năm 2025
CÔNG TY ĐIỆN LỰC AN GIANG |  |  | TRUNG TÂM TN ĐIỆN AN GIANG
DUYỆT |  |  | GIÁM ĐỐC
PHÓ GIÁM ĐỐC
| Khưu Văn Quang |  | Nguyễn Thanh Sang

## 1.THDTXD(1)
BẢNG 1: TỔNG HỢP DỰ TOÁN CHI PHÍ SỬA CHỮA LỚN
Công Trình :
Stt | Nội dung chi phí | Ký hiệu - Diễn giải | Giá trị trước thuế | Tỷ lệ VAT | Thành tiền VAT | Giá trị sau thuế
A | CUNG CẤP HÀNG HÓA VÀ XÂY LẮP |  | 4121105513.1292 |  | 329688441.0503 | 4450793954.1795
I | CHI PHÍ SỬA CHỮA | GXD = I.1 + I.2 + I.3 | 3538148005.1084 |  | 283051840.4087 | 3821199845.517
1 | Đường dây trung thế | Bảng 2 | 1308851933.7961 | 8% | 104708154.7037 | 1413560088.4998 |  | Chi phí giám sát thi công SC | 0 | 10 | 10 | 20 | 50
2 | Đường dây hạ thế | Bảng 2 | 2229296071.3122 | 8% | 178343685.705 | 2407639757.0172 |  |  | 3.508 | 3.508 | 3.508 | 3.137 | 2.559
3 | Trạm biến áp | Bảng 2 | 0 | 8% | 0 | 0 |  |  |  | 3.508
II | CHI PHÍ THIẾT BỊ | GTB = II.1 + II.2 + II.3 | 386714388.348 |  | 30937151.0678 | 417651539.4158
1 | Đường dây trung thế | Bảng 3 | 0 | 8% | 0 | 0 |  | Chi phí giám sát lắp đặt TB | 0 | 10 | 10 | 20 | 50
2 | Đường dây hạ thế | Bảng 3 | 386714388.348 | 8% | 30937151.0678 | 417651539.4158 |  |  | 1.147 | 1.147 | 1.147 | 1.005 | 0.958
3 | Trạm biến áp | Bảng 3 | 0 | 8% | 0 | 0 |  |  |  | 1.147
III | CHI PHÍ DỰ PHÒNG | GDP = 5% x (GXD + GTB + GK) | 196243119.6728 |  | 15699449.5738 | 211942569.2466
4450793954.1795
Note on D16: Administrator: Nhập giá trị bên tư vấn
Note on D17: Administrator: Nhập giá trị bên tư vấn

## 1.THDTXD (hidden)
BẢNG 1: TỔNG HỢP DỰ TOÁN XÂY DỰNG CÔNG TRÌNH
Công Trình :
Stt | Nội dung chi phí | Ký hiệu - Diễn giải | Giá trị trước thuế | Tỷ lệ VAT | Thành tiền VAT | Giá trị sau thuế
I | CHI PHÍ XÂY DỰNG | GXD = I.1 + I.2 + I.3 | 3469437335.3313 |  | 346943733.5331 | 3816381068.8644
1 | Đường dây trung thế | Bảng 2 | 1258517712.0478 | 10% | 125851771.2048 | 1384369483.2525
2 | Đường dây hạ thế | Bảng 2 | 2210919619.0435 | 10% | 221091961.9044 | 2432011580.9479
3 | Trạm biến áp | Bảng 2 | 4.24 | 10% | 0.424 | 4.664
II | CHI PHÍ THIẾT BỊ | GTB = II.1 + II.2 + II.3 | 288689154.0923 |  | 28868915.4092 | 317558069.5015
1 | Đường dây trung thế | Bảng 3 | 0 | 10% | 0 | 0
2 | Đường dây hạ thế | Bảng 3 | 288689154.0923 | 10% | 28868915.4092 | 317558069.5015
3 | Trạm biến áp | Bảng 3 | 0 | 10% | 0 | 0
III | CHI PHÍ KHÁC | Gk = III.1 + ... + III.9 | 0 |  | 0 | 0
1 | Chi phí khảo sát xây dựng ĐD trung thế | Bảng tính chi tiết (nếu có) |  | 10% | 0 | 0
2 | Chi phí khảo sát xây dựng ĐD hạ thế | Bảng tính chi tiết (nếu có) |  | 10% | 0 | 0
3 | Chi phí thiết kế phần đường dây trung thế | Bảng tính chi tiết (nếu có) |  | 10% | 0 | 0
4 | Chi phí thiết kế phần đường dây hạ thế | Bảng tính chi tiết (nếu có) |  | 10% | 0 | 0
5 | Chi phí thiết kế phần trạm phân phối | Bảng tính chi tiết (nếu có) |  | 10% | 0 | 0
6 | Chi phí lán trại tạm (nếu có phát sinh) | Bảng tính chi tiết (nếu có) |  | 10% | 0 | 0
7 | Trực tiếp phí khác (nếu có phát sinh) | Bảng tính chi tiết (nếu có) |  | 10% | 0 | 0
8 | Chi phí nghiệm thu chạy thử (nếu có phát sinh) | Bảng tính chi tiết (nếu có) |  | 10% | 0 | 0
9 | Chi phí khác (nếu có) | Bảng tính chi tiết (nếu có) |  | 10% | 0 | 0
IV | CHI PHÍ DỰ PHÒNG | Gdp = 5% x (GXD+GTB+GK) | 187906324.4712 | 10% | 18790632.4471 | 206696956.9183
A | TỔNG GIÁ TRỊ DỰ TOÁN | G = (I + II + III + IV) | 3946032813.8948 |  | 394603281.3895 | 4340636095.2843
B | VẬT TƯ THU HỒI | Gth (bảng 27) |  |  |  | 50195362.901

## 2.CPXD(1)
BẢNG 2: TỔNG HỢP CHI PHÍ SỬA CHỮA
Công Trình :
SỐ TT | KHOẢN MỤC CHI PHÍ | KÍ HIỆU | CÁCH TÍNH | ĐDTT | ĐDHT | TBA
I | Chi phí vật liệu | VL | VL1 + VL2 + VL3 + VL4 + GVCDDVL + GTCVL | 644619098.7204 | 656651581.5027 | 0
1 | Vật liệu phần không áp dụng đơn giá XDCB | VL1 | Bảng 6, 7, 8 | 636485854.816 | 647488153.376 | 0
2 | Vật liệu phần áp dụng đơn giá XDCB | VL2
3 | Chênh lệch giá vật liệu phần áp dụng đơn giá XDCB | VL3 | Bảng tính chi tiết (nếu có)
4 | Vật liệu phụ | VL4 | Bảng 6, 7, 8 | 0 | 0 | 0
5 | Chi phí vận chuyển đường dài | GVCDDVL | Bảng 14 | 6503507.1322 | 7038684.8146 | 0
6 | Chi phí trung chuyển | GTCVL | Bảng 15 | 1629736.7723 | 2124743.3121 | 0
II | Chi phí nhân công | NC | NC1 + NC2 | 355949858.6032 | 875479790.3129 | 0
1 | Chi phí nhân công phần không áp dụng đơn giá XDCB | NC1 | Bảng 6, 7, 8 | 355949858.6032 | 875479790.3129 | 0
2 | Chi phí nhân công phần áp dụng đơn giá XDCB | NC2 | Bảng 6, 7, 8
III | Chi phí máy thi công | M | M1 + M2 | 2829609.8637 | 1916265.719 | 0
1 | Chi phí máy thi công phần không áp dụng đơn giá XDCB | M1 | Bảng 6, 7, 8 | 2829609.8637 | 1916265.719 | 0
2 | Chi phí máy thi công phần áp dụng đơn giá XDCB | M2 | Bảng 6, 7, 8
IV | Chi phí làm đêm, làm thêm giờ (nếu có, chỉ tính cho khối lượng công việc tự thực hiện) | NCCĐ | Bảng tính chi tiết (nếu có)
V | Chi phí chung | C | C1 + C2 + C3 | 231367408.0921 | 569061863.7034 | 0
1 | Khối lượng công việc tự thực hiện | C1 | 65% x NC
2 | Khối lượng công việc thuê ngoài (thuộc phần sửa chữa, thí nghiệm đường dây và trạm biến áp; thí nghiệm vật liệu, cấu kiện và kết cấu xây dựng) | C2 | 65% x NC | 231367408.0921 | 569061863.7034 | 0
3 | Khối lượng công việc thuê ngoài (không thuộc phần sửa chữa, thí nghiệm đường dây và trạm biến áp; thí nghiệm vật liệu, cấu kiện và kết cấu xây dựng) | C3 | 6,2% x (VL + NC + M)
VI | Thu nhập chịu thuế tính trước | TL | 6% x ( VL + NC + M + C ) | 74085958.5168 | 126186570.0743 | 0
VII | Giá trị sửa chữa trước thuế | G | ( VL + NC + M + NCCĐ + C + TL ) | 1308851933.7961 | 2229296071.3122 | 0

## 2.CPXD (hidden)
BẢNG 2: TỔNG HỢP DỰ TOÁN CHI PHÍ XÂY DỰNG
SỐ TT | KHOẢN MỤC CHI PHÍ | KÍ HIỆU | CÁCH TÍNH | ĐDTT | ĐDHT | TBA
I | Chi phí trực tiếp | T | T1 + T2 | 358779468.4669 | 877396056.0319 | 0
I.1 | Chi phí trực tiếp áp dụng ĐMBXD | T1 | VL1 + NC1 + M1 | 48068042.3469 | 32552594.2319 | 0
1 | Chi phí vật liệu có trong ĐMBXD | VL1 | I.1.1 + … + I.1.4 | 0 | 0 | 0
1.1 | Chi phí mua vật liệu chính có trong ĐMBXD |  | Bảng 6, 7, 8 | 0 | 0 | 0
1.2 | Chi phí mua vật liệu phụ có trong ĐMBXD |  | Bảng 6, 7, 8 | 0 | 0 | 0
2 | Nhân công áp dụng theo ĐMBXD | NC1 | Bảng 6, 7, 8 | 45238432.4832 | 30636328.5129 | 0
3 | Máy thi công áp dụng theo ĐMBXD | M1 | Bảng 6, 7, 8 | 2829609.8637 | 1916265.719 | 0
I.2 | Chi phí trực tiếp áp dụng ĐM203, 4970 | T2 | VL2 +NC2 + M2 | 310711426.12 | 844843461.8 | 0
1 | Chi phí mua vật liệu phụ có trong ĐM203, 4970 | VL2 | Bảng 6, 7, 8 | 0 | 0 | 0
2 | Nhân công áp dụng theo ĐM203, 4970 | NC2 | Bảng 6, 7, 8 | 310711426.12 | 844843461.8 | 0
3 | Máy thi công áp dụng theo ĐM203, 4970 | M2 | Bảng 6, 7, 8 | 0 | 0 | 0
II | Chi phí gián tiếp | GT | C + LT + TT + GTK | 220370166.7476 | 588894545.4217 | 4
1 | Chi phí chung | C | II.1.1 + II.1.2 | 204942645.6035 | 551166511.0124 | 0
1.1 | Chi phí chung áp dụng theo ĐMBXD |  |  | 2980218.6255 | 2018260.8424 | 0
1.1.1 | Phần đường dây trung, hạ thế |  | 6,2% x T1 | 2980218.6255 | 2018260.8424
1.1.2 | Phần trạm biến áp ngoài trời và trong nhà |  | 6,2% x T1 |  |  | 0
1.2 | Chi phí chung áp dụng theo ĐM203, 4970 |  |  | 201962426.978 | 549148250.17 | 0
1.2.1 | Phần đường dây trung, hạ thế |  | 65% x NC2 | 201962426.978 | 549148250.17
1.2.2 | Phần trạm biến áp ngoài trời |  | 45% x NC2 |  |  | 0
1.2.3 | Phần trạm biến áp trong nhà |  | 35% x NC2
2 | Chi phí nhà tạm để ở và điều hành thi công | LT | 2,3% x T | 8251927.7747 | 20180109.2887 | 0
3 | Chi phí một số công việc không xác định được khối lượng từ thiết kế | TT | 2% x T | 7175589.3693 | 17547921.1206 | 0
4 | Chi phí gián tiếp khác | GTK | 4.1 + 4.2 + 4.3 + 4.4 | 4 | 4 | 4
4.1 | Chi phí di chuyển thiết bị thi công |  | không tính | 1 | 1 | 1
4.2 | Chi phí bảo đảm an toàn giao thông phục vụ thi công (nếu có) |  | không tính | 1 | 1 | 1
4.3 | Chi phí hoàn trả hạ tầng kỹ thuật do bị ảnh hưởng khi thi công xây dựng công trình (nếu có) |  | không tính | 1 | 1 | 1
4.4 | Chi phí kho bãi chứa vật liệu (nếu có); |  | không tính | 1 | 1 | 1
III | Thu nhập chịu thuế tính trước | TL | 6% x ( T + GT ) | 34748978.1129 | 87977436.0872 | 0.24
IV | Chi phí vật liệu chính có trong định mức EVN | VL3 | IV.1 + IV.2 + IV.3 | 644619098.7204 | 656651581.5027 | 0
1 | Chi phí mua vật liệu chính có trong ĐM203, 4970 |  | Bảng 6, 7, 8 | 636485854.816 | 647488153.376 | 0
2 | Chi phí vận chuyển đường dài |  | Bảng 14 | 6503507.1322 | 7038684.8146 | 0
3 | Chi phí trung chuyển |  | Bảng 15 | 1629736.7723 | 2124743.3121 | 0
| CHÍ PHÍ XÂY DỰNG TRƯỚC THUẾ | G | T + GT + TL + VL3 | 1258517712.0478 | 2210919619.0435 | 4.24
Ghi chú:
- ĐMBXD: là bộ định mức dự toán xây dựng công trình chuyên ngành xây dựng
- ĐM203, 4970: là bộ định mức dự toán 203 và 4970
- ĐMTNXD: là bộ định mức dự toán thí nghiệm chuyên ngành xây dựng
- ĐMTND: là bộ định mức dự toán thí nghiệm chuyên ngành điện
- Bảng 5A, 5B, 5C: Bảng tổng hợp chi phí VL, NC, MTC phần lắp đặt ĐDTT, ĐDHT và TBA (có các cột vật liệu theo bảng trên)
- Bảng 5D: Bảng tổng hợp chi phí VL, NC, MTC phần thí nghiệm, hiệu chỉnh thiết bị của ĐDTT, ĐDHT và TBA

## 3.CPTB(1)
BẢNG 3: TỔNG HỢP CHI PHÍ THIẾT BỊ
Công Trình :
SỐ TT | KHOẢN MỤC CHI PHÍ | KÍ HIỆU | CÁCH TÍNH | ĐDTT | ĐDHT | TBA
I | Chi phí thiết bị | GTB | GMS + GVCDDTB + GTCTB + GLĐTB + GTNTB | 0 | 386714388.348 | 0
1 | Giá trị mua sắm thiết bị | GMS | Bảng 6, 7, 8 | 0 | 119550000 | 0
2 | Chi phí vận chuyển đường dài | GVCDDTB | Bảng 14
3 | Chi phí trung chuyển | GTCTB | Bảng 15
4 | Chi phí lắp đặt thiết bị | GLĐTB | Bảng 4 | 0 | 267164388.348 | 0
5 | Chi phí thí nghiệm, hiệu chỉnh thiết bị | GTNTB | Bảng 5
II | Chi phí vật tư | GVT | Bảng tính Chi tiết (nếu có)
| Cộng chi phí vật tư, thiết bị trước thuế | GVTTB | GTB + GVT | 0 | 386714388.348 | 0

## 3.CPTB (hidden)
BẢNG 3: TỔNG HỢP DỰ TOÁN CHI PHÍ THIẾT BỊ
SỐ TT | KHOẢN MỤC CHI PHÍ | KÍ HIỆU | CÁCH TÍNH | ĐDTT | ĐDHT | TBA
I | Chi phí mua sắm thiết bị | GMS | I.1 + I.2 + I.3 | 0 | 119808877.0942 | 0
1 | Giá trị mua sắm thiết bị |  | Bảng 6, 7, 8 | 0 | 119550000 | 0
2 | Chi phí vận chuyển đường dài |  | Bảng 14 | 0 | 107080.1963 | 0
3 | Chi phí trung chuyển |  | Bảng 15 | 0 | 151796.8979 | 0
II | Chi phí lắp đặt thiết bị và thí nghiệm, hiệu chỉnh thiết bị | GLĐ | II.1 + II.2 | 0 | 168880276.9982 | 0
1 | Chi phí lắp đặt thiết bị |  | Bảng 4 | 0 | 168880276.9982 | 0
2 | Chi phí thí nghiệm, hiệu chỉnh thiết bị |  | Bảng 5 | 0 | 0 | 0
| Cộng: | GTB | I + II | 0 | 288689154.0923 | 0

## 4.LDTB(1)
BẢNG 4: TỔNG HỢP CHI PHÍ LẮP ĐẶT THIẾT BỊ
Công Trình :
SỐ TT | KHOẢN MỤC CHI PHÍ | KÍ HIỆU | CÁCH TÍNH | ĐDTT | ĐDHT | TBA
I | Chi phí vật liệu | VL | VL4 | 0 | 0 | 0
1 | Vật liệu phụ | VL4 | Bảng 6, 7, 8 | 0 | 0 | 0
II | Chi phí nhân công | NC | NC1 + NC2 | 0 | 152752652 | 0
1 | Chi phí nhân công phần không áp dụng đơn giá XDCB | NC1 | Bảng 6, 7, 8 | 0 | 152752652 | 0
2 | Chi phí nhân công phần áp dụng đơn giá XDCB | NC2 | Bảng 6, 7, 8
III | Chi phí máy thi công | M | M1 + M2 | 0 | 0 | 0
1 | Chi phí máy thi công phần không áp dụng đơn giá XDCB | M1 | Bảng 6, 7, 8 | 0 | 0 | 0
2 | Chi phí máy thi công phần áp dụng đơn giá XDCB | M2 | Bảng 6, 7, 8
IV | Chi phí làm đêm, làm thêm giờ (nếu có, chỉ tính cho khối lượng công việc tự thực hiện) | NCCĐ | Bảng tính chi tiết
V | Chi phí chung | C | C1 + C2 + C3 | 0 | 99289223.8 | 0
1 | Khối lượng công việc tự thực hiện | C1 | 65% x NC
2 | Khối lượng công việc thuê ngoài (thuộc phần sửa chữa, thí nghiệm đường dây và trạm biến áp; thí nghiệm vật liệu, cấu kiện và kết cấu xây dựng) | C2 | 65% x NC | 0 | 99289223.8 | 0
3 | Khối lượng công việc thuê ngoài (không thuộc phần sửa chữa, thí nghiệm đường dây và trạm biến áp; thí nghiệm vật liệu, cấu kiện và kết cấu xây dựng) | C3 | 6,2% x (VL + NC + M)
VI | Thu nhập chịu thuế tính trước | TL | 6% x ( VL + NC + M + C ) | 0 | 15122512.548 | 0
VII | Giá trị chi phí lắp đặt thiết bị trước thuế | G | ( VL + NC + M + NCCĐ + C + TL ) | 0 | 267164388.348 | 0

## 4.LDTB (hidden)
BẢNG 4: TỔNG HỢP DỰ TOÁN CHI PHÍ LẮP ĐẶT THIẾT BỊ
CÔNG TRÌNH : SỬA CHỮA ĐƯỜNG DÂY TRUNG HẠ THẾ CÁC KHU VỰC HUYỆN CHÂU THÀNH, TỈNH KIÊN GIANG NĂM 2026
SỐ TT | KHOẢN MỤC CHI PHÍ | KÍ HIỆU | CÁCH TÍNH | ĐDTT | ĐDHT | TBA
I | Chi phí trực tiếp | T | T1 + T2 | 0 | 152752652 | 0
I.1 | Chi phí trực tiếp áp dụng ĐMBXD | T1 | VL1 + NC1 + M1 | 0 | 0 | 0
1 | Chi phí vật liệu phụ lắp đặt thiết bị có trong ĐMBXD | VL1 |  | 0 | 0 | 0
2 | Nhân công áp dụng theo ĐMBXD | NC1 | Bảng 6, 7, 8 | 0 | 0 | 0
3 | Máy thi công áp dụng theo ĐMBXD | M1 | Bảng 6, 7, 8 | 0 | 0 | 0
I.2 | Chi phí trực tiếp áp dụng ĐM203, 4970 | T2 | VL2 + NC2 + M2 | 0 | 152752652 | 0
1 | Chi phí vật liệu phụ lắp đặt thiết bị có trong ĐM203, 4970 | VL2 |  | 0 | 0 | 0
2 | Nhân công áp dụng theo ĐM203, 4970 | NC2 | Bảng 6, 7, 8 | 0 | 152752652 | 0
3 | Máy thi công áp dụng theo ĐM203, 4970 | M2 | Bảng 6, 7, 8 | 0 | 0 | 0
II | Chi phí gián tiếp | GT | C + LT + TT + GTK | 0 | 6568364.036 | 0
1 | Chi phí chung | C | II.1.1 + II.1.2 | 0 | 0 | 0
1.1 | Chi phí chung áp dụng theo ĐMBXD
1.1.1 | Phần đường dây trung, hạ thế |  | 6,2% x T1 | 0 | 0
1.2.2 | Phần trạm biến áp ngoài trời |  | 45% x NC1 |  |  | 0
1.2.3 | Phần trạm biến áp trong nhà |  | 35% x NC1
1.2 | Chi phí chung áp dụng theo ĐMBCT
1.2.1 | Phần đường dây trung, hạ thế |  | 65% x NC2 | 0 | 99289223.8
1.2.2 | Phần trạm biến áp ngoài trời |  | 45% x NC2 |  |  | 0
1.2.3 | Phần trạm biến áp trong nhà |  | 35% x NC2
2 | Chi phí nhà tạm để ở và điều hành thi công | LT | 2,3% x T | 0 | 3513310.996 | 0
3 | Chi phí một số công việc không xác định được khối lượng từ thiết kế | TT | 2% x T | 0 | 3055053.04 | 0
4 | Chi phí gián tiếp khác | GTK | Không tính
III | Thu nhập chịu thuế tính trước | TL | 6% x ( T + GT ) | 0 | 9559260.9622 | 0
| Cộng: | G | I + II + III | 0 | 168880276.9982 | 0

## 5.TNHC (hidden)
BẢNG 5: TỔNG HỢP DỰ TOÁN CHI PHÍ THÍ NGHIỆM, HIỆU CHỈNH THIẾT BỊ
Công trình:
SỐ TT | KHOẢN MỤC CHI PHÍ | KÍ HIỆU | CÁCH TÍNH | ĐDTT | ĐDHT | TBA
I | Chi phí trực tiếp | T | VL+NC+MTC | 0 | 0 | 0
1 | Chi phí vật liệu có trong định mức | VL | Bảng 9 | 0 | 0 | 0
2 | Chi phí nhân công | NC | Bảng 9 | 0 | 0 | 0
3 | Chi phí máy và thiết bị thi công | M | Bảng 9 | 0 | 0 | 0
II | Chi phí gián tiếp | GT | C + LT + TT + GTK | 0 | 0 | 0
1 | Chi phí chung | C | 45% x NC | 0 | 0 | 0
2 | Chi phí nhà tạm để ở và điều hành thi công | LT | Không tính
3 | Chi phí một số công việc không xác định được khối lượng từ thiết kế | TT | Không tính
4 | Chi phí gián tiếp khác | GTK | Không tính
III | Thu nhập chịu thuế tính trước | TL | 6% x ( T + GT ) | 0 | 0 | 0
| Cộng: | G | I + II + III | 0 | 0 | 0

## 6.TH DDTT
BẢNG 6: TỔNG HỢP CHI PHÍ VẬT LIỆU, THIẾT BỊ, NHÂN CÔNG, MÁY THI CÔNG PHẦN ĐƯỜNG DÂY TRUNG THẾ
CÔNG TRÌNH : SỬA CHỮA ĐƯỜNG DÂY TRUNG HẠ THẾ CÁC KHU VỰC HUYỆN CHÂU THÀNH, TỈNH KIÊN GIANG NĂM 2026
SỐ TT | DANH MỤC | ĐVT | KL | ĐƠN GIÁ |  |  |  |  | THÀNH TIỀN
|  |  |  | TB | VLC | VLP | NC | MTC | TB | VLC | VLP | NC | MTC
1 | 2 | 3 | 4 | 5 | 6 | 7 | 8 | 9 | 10 = 4 x 5 | 11 = 4 x 6 | 12 = 4 x 7 | 13 = 4 x 8 | 14 = 4 x 9
A. PHẦN ÁP DỤNG ĐMBXD
I | Vật liệu |  |  | THÀNH TIỀN TB: 0; THÀNH TIỀN VLC: 0; THÀNH TIỀN VLP: 0; THÀNH TIỀN NC: 45238432.4832; THÀNH TIỀN MTC: 2829609.8637
I.1 | Lắp mới
1 | Móng NX-24a(BXD) | Bộ | 64 | 0 | 0 | 0 | 658499.1699 | 41188.3358 | 0 | 0 | 0 | 42143946.8736 | 2636053.4886 | 0 | 0
2 | Móng NL-24a(BXD) | Bộ | 4 | 0 | 0 | 0 | 773621.4024 | 48389.0938 | 0 | 0 | 0 | 3094485.6096 | 193556.375 | 0 | 0
B. PHẦN ÁP DỤNG ĐM203, TT36 | [13 empty] | 0 | 0
I | Thiết bị |  |  | THÀNH TIỀN TB: 0; THÀNH TIỀN VLC: 0; THÀNH TIỀN VLP: 0; THÀNH TIỀN NC: 0; THÀNH TIỀN MTC: 0 | 0 | 0
I.1 | Lắp mới | [12 empty] | 0 | 0
1 | DS 24-1P-630 | Cái | 0 | 0 | 0 | 0 | 0 | 0 | 0 | 0 | 0 | 0 | 0 | 0 | 0
II.2 | Thu hồi | [12 empty] | 0 | 0
1 | DS 24-1P-600 | Cái | 0 | 0 | 0 | 0 | 0 | 0 | 0 | 0 | 0 | 0 | 0 | 0 | 0
III | Vật liệu |  |  | THÀNH TIỀN TB: 0; THÀNH TIỀN VLC: 636485854.816; THÀNH TIỀN VLP: 0; THÀNH TIỀN NC: 310711426.12; THÀNH TIỀN MTC: 0 | 0 | 0
III.1 | Lắp mới | [12 empty] | 0 | 0
1 | Sứ đứng 36-CS | Bộ | 78 | 0 | 501759 | 0 | 63067 | 0 | 0 | 39137202 | 0 | 4919226 | 0 | 501759 | 0
2 | Cáp CX25-TT | Mét | 55 | 0 | 0 | 0 | 15426 | 0 | 0 | 0 | 0 | 848430 | 0 | 122568 | -122568
3 | Cosse Cu/Al 240-KNC | Cái | 0 | 0 | 0 | 0 | 0 | 0 | 0 | 0 | 0 | 0 | 0 | 0 | 0
3 | Sứ đỉnh cong 24-CS-Đ | Bộ | 73 | 0 | 1025600 | 0 | 126134 | 0 | 0 | 74868800 | 0 | 9207782 | 0 | 1025600 | 0
4 | Dây NXĐ-CD-GIAP-14 | Bộ | 3 | 0 | 1609671.36 | 0 | 135346 | 0 | 0 | 4829014.08 | 0 | 406038 | 0 | 1609671.36 | 0
6 | Cosse Cu/Al 185-KNC | Cái | 0 | 0 | 0 | 0 | 0 | 0 | 0 | 0 | 0 | 0 | 0 | 0 | 0
5 | Sứ đỉnh thẳng 24-CS-Đ | Bộ | 99 | 0 | 530600 | 0 | 63067 | 0 | 0 | 52529400 | 0 | 6243633 | 0 | 530600 | 0
6 | Móng NX-24a(ĐM 203, 4970) | Bộ | 64 | 0 | 910360 | 0 | 28281.33 | 0 | 0 | 58263040 | 0 | 1810005.12 | 0 | 910360 | 0
7 | Móng NL-24a(ĐM 203, 4970) | Bộ | 4 | 0 | 910360 | 0 | 28281 | 0 | 0 | 3641440 | 0 | 113124 | 0 | 910360 | 0
8 | Sứ đỉnh thẳng 24-CS-THAPK | Bộ | 9 | 0 | 500500 | 0 | 63067 | 0 | 0 | 4504500 | 0 | 567603 | 0 | 500500 | 0
9 | Biển số trụ TT | Bộ | 3770 | 0 | 35681 | 0 | 30301 | 0 | 0 | 134517370 | 0 | 114234770 | 0 | 35681 | 0
10 | Dây đai CS-TT | Sợi | 339 | 0 | 9271.2 | 0 | 12613 | 0 | 0 | 3142936.8 | 0 | 4275807 | 0 | 9271.2 | 0
13 | Ống ép cho dây nhôm - A185mm2 | Cái | 0 | 0 | 0 | 0 | 0 | 0 | 0 | 0 | 0 | 0 | 0 | 0 | 0
14 | Xà COM28-PI | Bộ | 0 | 0 | 0 | 0 | 0 | 0 | 0 | 0 | 0 | 0 | 0 | 0 | 0
15 | Băng keo trung thế | Bộ | 0 | 0 | 0 | 0 | 0 | 0 | 0 | 0 | 0 | 0 | 0 | 0 | 0
11 | Sứ đỉnh thẳng 24-CS-THAPĐ | Bộ | 1 | 0 | 515200 | 0 | 63067 | 0 | 0 | 515200 | 0 | 63067 | 0 | 515200 | 0
17 | Ống ép cho dây nhôm - A240mm2 | Cái | 0 | 0 | 0 | 0 | 0 | 0 | 0 | 0 | 0 | 0 | 0 | 0 | 0
12 | Dây NXĐ-CD-GIAP-12 | Bộ | 60 | 0 | 1560852 | 0 | 135346 | 0 | 0 | 93651120 | 0 | 8120760 | 0 | 1560852 | 0
13 | Biển báo nguy hiểm | Bộ | 3770 | 0 | 40704 | 0 | 30301 | 0 | 0 | 153454080 | 0 | 114234770 | 0 | 40704 | 0
14 | Dây NXĐ-CD-GIAP-22 | Bộ | 1 | 0 | 1907726.4 | 0 | 135346 | 0 | 0 | 1907726.4 | 0 | 135346 | 0 | 1907726.4 | 0
15 | Dây NL-CD-GIAP-12 | Bộ | 4 | 0 | 1877206.384 | 0 | 347774 | 0 | 0 | 7508825.536 | 0 | 1391096 | 0 | 1877206.384 | 0
16 | Sứ đỉnh cong 24-CS-THAPK | Bộ | 4 | 0 | 1003800 | 0 | 126134 | 0 | 0 | 4015200 | 0 | 504536 | 0 | 1003800 | 0
23 | Hợp chất compound | Tuyp | 0 | 0 | 0 | 0 | 0 | 0 | 0 | 0 | 0 | 0 | 0 | 0 | 0
III.2 | Tháo gỡ SDL | [12 empty] | 0 | 0
1 | Chụp SU24-ĐOI-V | Cái | 1 | 0 | 0 | 0 | 29354 | 0 | 0 | 0 | 0 | 29354 | 0 | 0 | 0
2 | Chụp SU24-ĐOIG-V | Cái | 86 | 0 | 0 | 0 | 29354 | 0 | 0 | 0 | 0 | 2524444 | 0 | 0 | 0
3 | Chụp SU24-ĐON-V | Cái | 160 | 0 | 0 | 0 | 29354 | 0 | 0 | 0 | 0 | 4696640 | 0 | 0 | 0
III.3 | Lắp đặt SDL | [12 empty] | 0 | 0
1 | Chụp SU24-ĐOI-V | Cái | 1 | 0 | 0 | 0 | 35877 | 0 | 0 | 0 | 0 | 35877 | 0 | 0 | 0
2 | Chụp SU24-ĐOIG-V | Cái | 86 | 0 | 0 | 0 | 35877 | 0 | 0 | 0 | 0 | 3085422 | 0 | 0 | 0
3 | Chụp SU24-ĐON-V | Cái | 160 | 0 | 0 | 0 | 35877 | 0 | 0 | 0 | 0 | 5740320 | 0 | 0 | 0
III.4 | Thu hồi | [12 empty] | 0 | 0
1 | Xà COM24K-12Đ | Bộ | 0 | 0 | 0 | 0 | 0 | 0 | 0 | 0 | 0 | 0 | 0 | 0 | 0
1 | Cáp CX25-TT | Mét | 33.5 | 0 | 0 | 0 | 10284 | 0 | 0 | 0 | 0 | 344514 | 0 | 0 | 0
2 | Sứ đỉnh cong 24-CS-Đ | Bộ | 67 | 0 | 0 | 0 | 103202 | 0 | 0 | 0 | 0 | 6914534 | 0 | 0 | 0
3 | Sứ đỉnh thẳng 24-CS-Đ | Bộ | 106 | 0 | 0 | 0 | 51601 | 0 | 0 | 0 | 0 | 5469706 | 0 | 0 | 0
4 | Sứ đỉnh thẳng 24-CS-THAPK | Bộ | 9 | 0 | 0 | 0 | 51601 | 0 | 0 | 0 | 0 | 464409 | 0 | 0 | 0
5 | Dây NL-BOLT-KEP-12 | Bộ | 11 | 0 | 0 | 0 | 284543 | 0 | 0 | 0 | 0 | 3129973 | 0 | 0 | 0
6 | Dây NXĐ-CD-KEP-20 | Bộ | 1 | 0 | 0 | 0 | 110738 | 0 | 0 | 0 | 0 | 110738 | 0 | 0 | 0
7 | Sứ đỉnh thẳng 24-CS-THAPĐ | Bộ | 1 | 0 | 0 | 0 | 51601 | 0 | 0 | 0 | 0 | 51601 | 0 | 0 | 0
8 | Dây NXĐ-BOLT-KEP-12 | Bộ | 61 | 0 | 0 | 0 | 110738 | 0 | 0 | 0 | 0 | 6755018 | 0 | 0 | 0
9 | Sứ đỉnh cong 24-CS-THAPK | Bộ | 3 | 0 | 0 | 0 | 103202 | 0 | 0 | 0 | 0 | 309606 | 0 | 0 | 0
10 | Sứ đứng 24-CS | Bộ | 77 | 0 | 0 | 0 | 51601 | 0 | 0 | 0 | 0 | 3973277 | 0 | 0 | 0

## 7.TH DDHT
BẢNG 7: TỔNG HỢP CHI PHÍ VẬT LIỆU, THIẾT BỊ, NHÂN CÔNG, MÁY THI CÔNG PHẦN ĐƯỜNG DÂY HẠ THẾ
CÔNG TRÌNH : SỬA CHỮA ĐƯỜNG DÂY TRUNG HẠ THẾ CÁC KHU VỰC HUYỆN CHÂU THÀNH, TỈNH KIÊN GIANG NĂM 2026
SỐ TT | DANH MỤC | ĐVT | KL | ĐƠN GIÁ |  |  |  |  | THÀNH TIỀN
|  |  |  | TB | VLC | VLP | NC | MTC | TB | VLC | VLP | NC | MTC
1 | 2 | 3 | 4 | 5 | 6 | 7 | 8 | 9 | 10 = 4 x 5 | 11 = 4 x 6 | 12 = 4 x 7 | 13 = 4 x 8 | 14 = 4 x 9
A. PHẦN ÁP DỤNG ĐMBXD
I | Vật liệu |  |  | THÀNH TIỀN TB: 0; THÀNH TIỀN VLC: 0; THÀNH TIỀN VLP: 0; THÀNH TIỀN NC: 30636328.5129; THÀNH TIỀN MTC: 1916265.719
I.1 | Lắp mới
1 | Móng NX-24a(BXD) | Bộ | 43 | 0 | 0 | 0 | 658499.1699 | 41188.3358 | 0 | 0 | 0 | 28315464.3057 | 1771098.4377 | 0 | 0
2 | Móng NL-24a(BXD) | Bộ | 3 | 0 | 0 | 0 | 773621.4024 | 48389.0938 | 0 | 0 | 0 | 2320864.2072 | 145167.2813 | 0 | 0
B. PHẦN ÁP DỤNG ĐM203, TT36 | [13 empty] | 0 | 0
I | Thiết bị |  |  | THÀNH TIỀN TB: 119550000; THÀNH TIỀN VLC: 0; THÀNH TIỀN VLP: 0; THÀNH TIỀN NC: 152752652; THÀNH TIỀN MTC: 0 | 0 | 0
I.1 | Lắp mới | [12 empty] | 0 | 0
1 | CB 50A cho HPP | Bộ | 1296 | 30000 | 0 | 0 | 41198 | 0 | 38880000 | 0 | 0 | 53392608 | 0 | 30000 | 0
2 | MCB 40A - 2 Cực | Cái | 855 | 60000 | 0 | 0 | 41198 | 0 | 51300000 | 0 | 0 | 35224290 | 0 | 60000 | 0
3 | CB 80A cho HPP | Cái | 117 | 30000 | 0 | 0 | 61797 | 0 | 3510000 | 0 | 0 | 7230249 | 0 | 30000 | 0
4 | MCB 1P - 2 Cực 40A (HỢP 6) | Cái | 431 | 60000 | 0 | 0 | 41198 | 0 | 25860000 | 0 | 0 | 17756338 | 0 | 60000 | 0
II.2 | Thu hồi | [12 empty] | 0 | 0
1 | MCB-1P 2 Cực 63A | Cái | 3 | 0 | 0 | 0 | 41198 | 0 | 0 | 0 | 0 | 123594 | 0 | 0 | 0
2 | Cầu dao 30A - 600V | Cái | 43 | 0 | 0 | 0 | 121306 | 0 | 0 | 0 | 0 | 5216158 | 0 | 0 | 0
3 | MCB-1P-1 Cực | Cái | 241 | 0 | 0 | 0 | 27465 | 0 | 0 | 0 | 0 | 6619065 | 0 | 0 | 0
4 | MCB-1P-2 Cực | Cái | 990 | 0 | 0 | 0 | 27465 | 0 | 0 | 0 | 0 | 27190350 | 0 | 0 | 0
III | Vật liệu |  |  | THÀNH TIỀN TB: 0; THÀNH TIỀN VLC: 647488153.376; THÀNH TIỀN VLP: 0; THÀNH TIỀN NC: 844843461.8; THÀNH TIỀN MTC: 0 | 0 | 0
III.1 | Lắp mới | [12 empty] | 0 | 0
1 | Cáp Muller 2x10 (A cấp) | Mét | 216.5 | 0 | 0 | 0 | 15426 | 0 | 0 | 0 | 0 | 3339729 | 0 | 95177 | -95177
2 | Dây NL-BOLT-GIAP-8 | Bộ | 3 | 0 | 1259546.88 | 0 | 347774 | 0 | 0 | 3778640.64 | 0 | 1043322 | 0 | 1259546.88 | 0
3 | Cosse Cu/Al 50-KNC | Cái | 8 | 0 | 24000 | 0 | 0 | 0 | 0 | 192000 | 0 | 0 | 0 | 24000 | 0
4 | Ống PVC 60 | Mét | 1187 | 0 | 49000 | 0 | 14419 | 0 | 0 | 58163000 | 0 | 17115353 | 0 | 49000 | 0
5 | Cáp CV25-HT (A cấp) | Mét | 12 | 0 | 0 | 0 | 15426 | 0 | 0 | 0 | 0 | 185112 | 0 | 86605 | -86605
6 | Dây NXĐ-BOLT-GIAP-8 | Bộ | 41 | 0 | 788812.16 | 0 | 135346 | 0 | 0 | 32341298.56 | 0 | 5549186 | 0 | 788812.16 | 0
7 | Hộp phân phối 6-3P4D (A cấp dây CV25) | Bộ | 225 | 0 | 626100 | 0 | 783109 | 0 | 0 | 140872500 | 0 | 176199525 | 0 | 972520 | -346420
8 | Hộp phân phối 9-3P4D (A cấp dây CV25) | Bộ | 7 | 0 | 652100 | 0 | 783109 | 0 | 0 | 4564700 | 0 | 5481763 | 0 | 998520 | -346420
9 | Hộp 1 Công tơ 3P | Bộ | 3 | 0 | 319000 | 0 | 189511 | 0 | 0 | 957000 | 0 | 568533 | 0 | 319000 | 0
10 | Hộp điện kế 2 | Bộ | 94 | 0 | 313000 | 0 | 189511 | 0 | 0 | 29422000 | 0 | 17814034 | 0 | 313000 | 0
11 | Hộp điện kế 4 | Bộ | 230 | 0 | 439000 | 0 | 236889 | 0 | 0 | 100970000 | 0 | 54484470 | 0 | 439000 | 0
12 | Hộp điện kế 6 | Bộ | 80 | 0 | 519000 | 0 | 269848 | 0 | 0 | 41520000 | 0 | 21587840 | 0 | 519000 | 0
13 | Móng NX-24a(ĐM 203, 4970) | Bộ | 43 | 0 | 910360 | 0 | 28281 | 0 | 0 | 39145480 | 0 | 1216083 | 0 | 910360 | 0
14 | Cáp Muller 3 pha 3x25mm2 (A cấp) | Mét | 24 | 0 | 0 | 0 | 15426 | 0 | 0 | 0 | 0 | 370224 | 0 | 351964 | -351964
15 | Dây NXĐ-BOLT-GIAP-10 | Bộ | 2 | 0 | 973577.088 | 0 | 135346 | 0 | 0 | 1947154.176 | 0 | 270692 | 0 | 973577.088 | 0
16 | Cosse Cu 25-KNC | Cái | 4 | 0 | 12800 | 0 | 0 | 0 | 0 | 51200 | 0 | 0 | 0 | 12800 | 0
17 | Móng NL-24a(ĐM 203, 4970) | Bộ | 3 | 0 | 910360 | 0 | 28281 | 0 | 0 | 2731080 | 0 | 84843 | 0 | 910360 | 0
18 | Ống PVC 42 (Luồn cáp Muller 3P) | Mét | 1482.5 | 0 | 27800 | 0 | 12359 | 0 | 0 | 41213500 | 0 | 18322217.5 | 0 | 27800 | 0
19 | Kẹp IPC 95/35 (NC) | Cái | 18 | 0 | 39700 | 0 | 74744 | 0 | 0 | 714600 | 0 | 1345392 | 0 | 39700 | 0
20 | Ống PVC 34 (Luồn cáp Muller 1P 2x16) | Mét | 902 | 0 | 27800 | 0 | 10300 | 0 | 0 | 25075600 | 0 | 9290600 | 0 | 27800 | 0
21 | Cáp Muller 2x16 (A cấp) | Mét | 1767.55 | 0 | 0 | 0 | 15426 | 0 | 0 | 0 | 0 | 27266226.3 | 0 | 105000 | -105000
22 | Ống nối ép Cu 10 | Cái | 804 | 0 | 3960 | 0 | 0 | 0 | 0 | 3183840 | 0 | 0 | 0 | 3960 | 0
23 | Băng keo đen hạ thế | Bộ | 211 | 0 | 5600 | 0 | 0 | 0 | 0 | 1181600 | 0 | 0 | 0 | 5600 | 0
24 | Dây NCK-BOLT-GIAP | Bộ | 1 | 0 | 1857520 | 0 | 135346 | 0 | 0 | 1857520 | 0 | 135346 | 0 | 1857520 | 0
25 | Đai thép 20 | Bộ | 1934 | 0 | 9500 | 0 | 52522 | 0 | 0 | 18373000 | 0 | 101577548 | 0 | 9500 | 0
26 | Cáp Muller 3 pha 3x16mm2 (A cấp) | Mét | 1556 | 0 | 0 | 0 | 15426 | 0 | 0 | 0 | 0 | 24002856 | 0 | 227138 | -227138
27 | Biển số trụ HT | Bộ | 2840 | 0 | 34941 | 0 | 30301 | 0 | 0 | 99232440 | 0 | 86054840 | 0 | 34941 | 0
28 | Cáp Duplex 2x10 (A cấp) | Mét | 1631 | 0 | 0 | 0 | 15426 | 0 | 0 | 0 | 0 | 25159806 | 0 | 71754 | -71754
III.2 | Tháo gỡ SDL | [12 empty] | 0 | 0
1 | Cáp Muller 2x10 | Mét | 12 | 0 | 0 | 0 | 10284 | 0 | 0 | 0 | 0 | 123408 | 0 | 0 | 0
III.3 | Lắp đặt SDL | [12 empty] | 0 | 0
1 | Cáp Muller 2x10 | Mét | 12 | 0 | 0 | 0 | 15426 | 0 | 0 | 0 | 0 | 185112 | 0 | 0 | 0
III.4 | Thu hồi | [12 empty] | 0 | 0
1 | Cáp Muller 2x10 | Mét | 1185 | 0 | 0 | 0 | 10284 | 0 | 0 | 0 | 0 | 12186540 | 0 | 0 | 0
2 | Dây NXĐ-BOLT-KEP-10 | Bộ | 2 | 0 | 0 | 0 | 110738 | 0 | 0 | 0 | 0 | 221476 | 0 | 0 | 0
3 | Ống PVC 27 | Mét | 2446 | 0 | 0 | 0 | 5493 | 0 | 0 | 0 | 0 | 13435878 | 0 | 0 | 0
4 | Kẹp IPC 95/35 (NC) | Cái | 214 | 0 | 0 | 0 | 61154 | 0 | 0 | 0 | 0 | 13086956 | 0 | 0 | 0
5 | Dây NL-BOLT-KEP-8 | Bộ | 2 | 0 | 0 | 0 | 284543 | 0 | 0 | 0 | 0 | 569086 | 0 | 0 | 0
6 | Cáp Muller 3P 3x25 | Mét | 32 | 0 | 0 | 0 | 10284 | 0 | 0 | 0 | 0 | 329088 | 0 | 0 | 0
7 | Dây NXĐ-BOLT-KEP-8 | Bộ | 52 | 0 | 0 | 0 | 110738 | 0 | 0 | 0 | 0 | 5758376 | 0 | 0 | 0
8 | Hộp điện kế 2 | Bộ | 114 | 0 | 0 | 0 | 126341 | 0 | 0 | 0 | 0 | 14402874 | 0 | 0 | 0
9 | Hộp điện kế 4 | Bộ | 21 | 0 | 0 | 0 | 157926 | 0 | 0 | 0 | 0 | 3316446 | 0 | 0 | 0
10 | Hộp điện kế 1 | Bộ | 956 | 0 | 0 | 0 | 126341 | 0 | 0 | 0 | 0 | 120781996 | 0 | 0 | 0
11 | Hộp công tơ sắt | Bộ | 45 | 0 | 0 | 0 | 126341 | 0 | 0 | 0 | 0 | 5685345 | 0 | 0 | 0
12 | Thùng CD2N-COM-760 | Bộ | 2 | 0 | 0 | 0 | 126341 | 0 | 0 | 0 | 0 | 252682 | 0 | 0 | 0
13 | Cáp Muller 2x6 | Mét | 5449.5 | 0 | 0 | 0 | 10284 | 0 | 0 | 0 | 0 | 56042658 | 0 | 0 | 0

## 8.TH TBA (hidden)
BẢNG 8: TỔNG HỢP CHI PHÍ VẬT LIỆU, THIẾT BỊ, NHÂN CÔNG, MÁY THI CÔNG PHẦN TRẠM BIẾN ÁP
CÔNG TRÌNH:
SỐ TT | DANH MỤC | ĐVT | KL | ĐƠN GIÁ |  |  |  |  | THÀNH TIỀN
|  |  |  | TB | VLC | VLP | NC | MTC | TB | VLC | VLP | NC | MTC
1 | 2 | 3 | 4 | 5 | 6 | 7 | 8 | 9 | 10 = 4 x 5 | 11 = 4 x 6 | 12 = 4 x 7 | 13 = 4 x 8 | 14 = 4 x 9

## 9. TH TNHC (hidden)
BẢNG 9: TỔNG HỢP CHI PHÍ VẬT LIỆU, NHÂN CÔNG, MÁY THI CÔNG PHẦN THÍ NGHIỆM HIỆU CHỈNH THIẾT BỊ
CÔNG TRÌNH:
STT | Hạng mục công việc | Đơn vị | Số lượng tổng | Đơn giá |  |  | Thành tiền
|  |  |  | VLP | NC | MTC | VLP | NC | MTC
I | ĐDTT | [5 empty] | 0 | 0 | 0
1 | 0 | Cái | 0 | 0 | 0 | 0 | 0 | 0 | 0
2 | 0 | Cái | 0 | 0 | 0 | 0 | 0 | 0 | 0
3 | 0 | Cái | 0 | 0 | 0 | 0 | 0 | 0 | 0
II | ĐDHT |  | 0 |  |  |  | 0 | 0 | 0
1 | 0 | Cái | 0 | 0 | 0 | 0 | 0 | 0 | 0
2 | 0 | Cái | 0 | 0 | 0 | 0 | 0 | 0 | 0
3 | 0 | Cái | 0 | 0 | 0 | 0 | 0 | 0 | 0
III | TBA | [5 empty] | 0 | 0 | 0
1 |  | Cái | 0 | 0 | 0 | 0 | 0 | 0 | 0
2 | 0 | Cái | 0 | 0 | 0 | 0 | 0 | 0 | 0
3 | 0 | Cái | 0 | 0 | 0 | 0 | 0 | 0 | 0
4 | 0 | Cái | 0 | 0 | 0 | 0 | 0 | 0 | 0
5 | 0 | Cái | 0 | 0 | 0 | 0 | 0 | 0 | 0
6 | 0 | Cái | 0 | 0 | 0 | 0 | 0 | 0 | 0
7 | 0 | Cái | 0 | 0 | 0 | 0 | 0 | 0 | 0
8 | 0 | Cái | 0 | 0 | 0 | 0 | 0 | 0 | 0

## 10.CT TTHE
BẢNG 10. BẢNG TÍNH CHI TIẾT VẬT LIỆU, THIẾT BỊ, NHÂN CÔNG, MÁY THI CÔNG ĐƯỜNG DÂY TRUNG THẾ
CÔNG TRÌNH : SỬA CHỮA ĐƯỜNG DÂY TRUNG HẠ THẾ CÁC KHU VỰC HUYỆN CHÂU THÀNH, TỈNH KIÊN GIANG NĂM 2026
MHĐM | Nội dung công việc | Đơn vị | Khối lượng | Đơn giá |  |  |  |  | Thành tiền
|  |  |  | TB | VLC | VLP | NC | MTC | TB | VLC | VLP | NC | MTC | NC | MTC
1 | 2 | 3 | 4 | 5 | 6 | 7 | 8 | 9 | 10 = 4 x 5 | 11 = 4 x 6 | 12 = 4 x 7 | 13 = 4 x 8 | 14 = 4 x 9 | 8 | 9
A.Lắp mới
I | Móng
1 | Móng NX-24a | Bộ | 1
| Móng NX-24a(BXD) | Bộ | 1 | Thành tiền TB: 0; Thành tiền VLC: 0; Thành tiền VLP: 0; Thành tiền NC: 658499.1699; Thành tiền MTC: 41188.3358
AB.11332 | Đào đất móng băng bằng thủ công rộng ≤3m, sâu ≤3m đất cấp II | m3 | 2.86 | 0 | 0 | 0 | 217882.5 | 0 | 0 | 0 | 0 | 623143.95 | 0 | 180173 | 0
AB.65110 | Đắp đất công trình bằng máy đầm đất cầm tay 70kg, độ chặt K = 0,85 | m3 | 2.86 | 0 | 0 | 0 | 12361.965 | 14401.516 | 0 | 0 | 0 | 35355.2199 | 41188.3358 | 14281 | 0
| Móng NX-24a(ĐM 203, 4970) | Bộ | 1 | Thành tiền TB: 0; Thành tiền VLC: 910360; Thành tiền VLP: 0; Thành tiền NC: 28281.33; Thành tiền MTC: 0
| Móng neo BTCT 400x1200 | Cái | 1 | 0 | 498960 | 0 | 0 | 0 | 0 | 498960 | 0 | 0 | 0 | 0 | 0
| Thanh neo phi 22x2400 | Cái | 1 | 0 | 411400 | 0 | 0 | 0 | 0 | 411400 | 0 | 0 | 0 | 0 | 0
04.05.001 | Lắp đế neo <=100kg | cái | 1 | 0 | 0 | 0 | 28281.33 | 0 | 0 | 0 | 0 | 28281.33 | 0 | 28281 | 0
2 | Móng NL-24a | Bộ | 1
| Móng NL-24a(BXD) | Bộ | 1 | Thành tiền TB: 0; Thành tiền VLC: 0; Thành tiền VLP: 0; Thành tiền NC: 773621.4024; Thành tiền MTC: 48389.0938
AB.11332 | Đào đất móng băng bằng thủ công rộng ≤3m, sâu ≤3m đất cấp II | m3 | 3.36 | 0 | 0 | 0 | 217882.5 | 0 | 0 | 0 | 0 | 732085.2 | 0 | 180173 | 0
AB.65110 | Đắp đất công trình bằng máy đầm đất cầm tay 70kg, độ chặt K = 0,85 | m3 | 3.36 | 0 | 0 | 0 | 12361.965 | 14401.516 | 0 | 0 | 0 | 41536.2024 | 48389.0938 | 14281 | 0
| Móng NL-24a(ĐM 203, 4970) | Bộ | 1 | Thành tiền TB: 0; Thành tiền VLC: 910360; Thành tiền VLP: 0; Thành tiền NC: 28281; Thành tiền MTC: 0
| Móng neo BTCT 400x1200 | Cái | 1 | 0 | 498960 | 0 | 0 | 0 | 0 | 498960 | 0 | 0 | 0 | 0 | 0
| Thanh neo phi 22x2400 | Cái | 1 | 0 | 411400 | 0 | 0 | 0 | 0 | 411400 | 0 | 0 | 0 | 0 | 0
04.05.001 | Lắp đế neo <=100kg | cái | 1 | 0 | 0 | 0 | 28281 | 0 | 0 | 0 | 0 | 28281 | 0 | 28281 | 0
II | Dây néo
1 | Dây NXĐ-CD-GIAP-14 | Bộ | 1 | Thành tiền TB: 0; Thành tiền VLC: 1609671.36; Thành tiền VLP: 0; Thành tiền NC: 135346; Thành tiền MTC: 0
| Cổ dê bắt xà ĐK 195 | Bộ | 1 | 0 | 546000 | 0 | 0 | 0 | 0 | 546000 | 0 | 0 | 0 | 0 | 0
| Sứ chằng hạ áp | Cái | 1 | 0 | 79800 | 0 | 0 | 0 | 0 | 79800 | 0 | 0 | 0 | 0 | 0
| Dây thép trần xoắn mạ kẽm TK-50 | Kg | 7.76 | 0 | 64236 | 0 | 0 | 0 | 0 | 498471.36 | 0 | 0 | 0 | 0 | 0
| Giáp níu cáp TK 50 | Bộ | 4 | 0 | 98900 | 0 | 0 | 0 | 0 | 395600 | 0 | 0 | 0 | 0 | 0
| yếm cáp 5/8" | Cái | 2 | 0 | 5800 | 0 | 0 | 0 | 0 | 11600 | 0 | 0 | 0 | 0 | 0
| Ống nhựa HDPE phi 32 (1 ống = 2m) | Cái | 1 | 0 | 51000 | 0 | 0 | 0 | 0 | 51000 | 0 | 0 | 0 | 0 | 0
| Mani F16 | Cái | 1 | 0 | 27200 | 0 | 0 | 0 | 0 | 27200 | 0 | 0 | 0 | 0 | 0
03.09.251 | Lắp bộ dây néo | bộ | 1 | 0 | 0 | 0 | 135346 | 0 | 0 | 0 | 0 | 135346 | 0 | 135346 | 0
2 | Dây NXĐ-CD-GIAP-12 | Bộ | 1 | Thành tiền TB: 0; Thành tiền VLC: 1560852; Thành tiền VLP: 0; Thành tiền NC: 135346; Thành tiền MTC: 0
| Cổ dê bắt xà ĐK 195 | Bộ | 1 | 0 | 546000 | 0 | 0 | 0 | 0 | 546000 | 0 | 0 | 0 | 0 | 0
| Sứ chằng hạ áp | Cái | 1 | 0 | 79800 | 0 | 0 | 0 | 0 | 79800 | 0 | 0 | 0 | 0 | 0
| Dây thép trần xoắn mạ kẽm TK-50 | Kg | 7 | 0 | 64236 | 0 | 0 | 0 | 0 | 449652 | 0 | 0 | 0 | 0 | 0
| Giáp níu cáp TK 50 | Bộ | 4 | 0 | 98900 | 0 | 0 | 0 | 0 | 395600 | 0 | 0 | 0 | 0 | 0
| yếm cáp 5/8" | Cái | 2 | 0 | 5800 | 0 | 0 | 0 | 0 | 11600 | 0 | 0 | 0 | 0 | 0
| Ống nhựa HDPE phi 32 (1 ống = 2m) | Cái | 1 | 0 | 51000 | 0 | 0 | 0 | 0 | 51000 | 0 | 0 | 0 | 0 | 0
| Mani F16 | Cái | 1 | 0 | 27200 | 0 | 0 | 0 | 0 | 27200 | 0 | 0 | 0 | 0 | 0
03.09.251 | Lắp bộ dây néo | bộ | 1 | 0 | 0 | 0 | 135346 | 0 | 0 | 0 | 0 | 135346 | 0 | 135346 | 0
3 | Dây NXĐ-CD-GIAP-22 | Bộ | 1 | Thành tiền TB: 0; Thành tiền VLC: 1907726.4; Thành tiền VLP: 0; Thành tiền NC: 135346; Thành tiền MTC: 0
| Cổ dê bắt xà ĐK 195 | Bộ | 1 | 0 | 546000 | 0 | 0 | 0 | 0 | 546000 | 0 | 0 | 0 | 0 | 0
| Sứ chằng hạ áp | Cái | 1 | 0 | 79800 | 0 | 0 | 0 | 0 | 79800 | 0 | 0 | 0 | 0 | 0
| Dây thép trần xoắn mạ kẽm TK-50 | Kg | 12.4 | 0 | 64236 | 0 | 0 | 0 | 0 | 796526.4 | 0 | 0 | 0 | 0 | 0
| Giáp níu cáp TK 50 | Bộ | 4 | 0 | 98900 | 0 | 0 | 0 | 0 | 395600 | 0 | 0 | 0 | 0 | 0
| yếm cáp 5/8" | Cái | 2 | 0 | 5800 | 0 | 0 | 0 | 0 | 11600 | 0 | 0 | 0 | 0 | 0
| Ống nhựa HDPE phi 32 (1 ống = 2m) | Cái | 1 | 0 | 51000 | 0 | 0 | 0 | 0 | 51000 | 0 | 0 | 0 | 0 | 0
| Mani F16 | Cái | 1 | 0 | 27200 | 0 | 0 | 0 | 0 | 27200 | 0 | 0 | 0 | 0 | 0
03.09.251 | Lắp bộ dây néo | bộ | 1 | 0 | 0 | 0 | 135346 | 0 | 0 | 0 | 0 | 135346 | 0 | 135346 | 0
4 | Dây NL-CD-GIAP-12 | Bộ | 1 | Thành tiền TB: 0; Thành tiền VLC: 1877206.384; Thành tiền VLP: 0; Thành tiền NC: 347774; Thành tiền MTC: 0
| Cổ dê ĐK 195 | Cái | 1 | 0 | 390500 | 0 | 0 | 0 | 0 | 390500 | 0 | 0 | 0 | 0 | 0
| Sứ chằng hạ áp | Cái | 1 | 0 | 79800 | 0 | 0 | 0 | 0 | 79800 | 0 | 0 | 0 | 0 | 0
| Dây thép trần xoắn mạ kẽm TK-50 | Kg | 5.044 | 0 | 64236 | 0 | 0 | 0 | 0 | 324006.384 | 0 | 0 | 0 | 0 | 0
| Giáp níu cáp TK 50 | Bộ | 4 | 0 | 98900 | 0 | 0 | 0 | 0 | 395600 | 0 | 0 | 0 | 0 | 0
| Bộ chống chằng hẹp phi 60/50x1400 (2BL12x60+BL16x250/100) | Bộ | 1 | 0 | 597500 | 0 | 0 | 0 | 0 | 597500 | 0 | 0 | 0 | 0 | 0
| yếm cáp 5/8" | Cái | 2 | 0 | 5800 | 0 | 0 | 0 | 0 | 11600 | 0 | 0 | 0 | 0 | 0
| Ống nhựa HDPE phi 32 (1 ống = 2m) | Cái | 1 | 0 | 51000 | 0 | 0 | 0 | 0 | 51000 | 0 | 0 | 0 | 0 | 0
| Mani F16 | Cái | 1 | 0 | 27200 | 0 | 0 | 0 | 0 | 27200 | 0 | 0 | 0 | 0 | 0
03.09.251 | Lắp bộ dây néo | bộ | 1 | 0 | 0 | 0 | 135346 | 0 | 0 | 0 | 0 | 135346 | 0 | 135346 | 0
04.03.101 | Lắp Bộ chống chằng hẹp phi 60/50x1400+2BL12x60+BL16x250/100 | Bộ | 1 | 0 | 0 | 0 | 212428 | 0 | 0 | 0 | 0 | 212428 | 0 | 212428 | 0
III | Xà
IV | Cách điện
1 | Sứ đứng 36-CS | Bộ | 1 | Thành tiền TB: 0; Thành tiền VLC: 501759; Thành tiền VLP: 0; Thành tiền NC: 63067; Thành tiền MTC: 0
| Sứ đứng 24kV chiều dài đường rò là ≥31mm/kV | Cái | 1 | 0 | 350000 | 0 | 0 | 0 | 0 | 350000 | 0 | 0 | 0 | 0 | 0
| Ty sứ đứng D20- 450MM | Cái | 1 | 0 | 151759 | 0 | 0 | 0 | 0 | 151759 | 0 | 0 | 0 | 0 | 0
03.01.105 | Lắp cách điện đứng trung thế các loại, trên cột tròn cao <=100m, cấp điện áp (15-22)kV | bộ | 1 | 0 | 0 | 0 | 63067 | 0 | 0 | 0 | 0 | 63067 | 0 | 63067 | 0
2 | Sứ đỉnh cong 24-CS-Đ | Bộ | 1 | Thành tiền TB: 0; Thành tiền VLC: 1025600; Thành tiền VLP: 0; Thành tiền NC: 126134; Thành tiền MTC: 0
| Sứ đứng 24kV chiều dài đường rò là ≥31mm/kV | Cái | 2 | 0 | 350000 | 0 | 0 | 0 | 0 | 700000 | 0 | 0 | 0 | 0 | 0
| Chân sứ đỉnh cong D20 | Cái | 2 | 0 | 137200 | 0 | 0 | 0 | 0 | 274400 | 0 | 0 | 0 | 0 | 0
| Bu lông 16x300 | Cái | 2 | 0 | 25600 | 0 | 0 | 0 | 0 | 51200 | 0 | 0 | 0 | 0 | 0
03.01.105 | Lắp cách điện đứng trung thế các loại, trên cột tròn cao <=100m, cấp điện áp (15-22)kV | bộ | 2 | 0 | 0 | 0 | 63067 | 0 | 0 | 0 | 0 | 126134 | 0 | 63067 | 0
3 | Sứ đỉnh thẳng 24-CS-Đ | Bộ | 1 | Thành tiền TB: 0; Thành tiền VLC: 530600; Thành tiền VLP: 0; Thành tiền NC: 63067; Thành tiền MTC: 0
| Sứ đứng 24kV chiều dài đường rò là ≥31mm/kV | Cái | 1 | 0 | 350000 | 0 | 0 | 0 | 0 | 350000 | 0 | 0 | 0 | 0 | 0
| Chân sứ đỉnh thẳng D20 | Cái | 1 | 0 | 135800 | 0 | 0 | 0 | 0 | 135800 | 0 | 0 | 0 | 0 | 0
| Bu lông 16x250 | Cái | 2 | 0 | 22400 | 0 | 0 | 0 | 0 | 44800 | 0 | 0 | 0 | 0 | 0
03.01.105 | Lắp cách điện đứng trung thế các loại, trên cột tròn cao <=100m, cấp điện áp (15-22)kV | bộ | 1 | 0 | 0 | 0 | 63067 | 0 | 0 | 0 | 0 | 63067 | 0 | 63067 | 0
4 | Sứ đỉnh thẳng 24-CS-THAPK | Bộ | 1 | Thành tiền TB: 0; Thành tiền VLC: 500500; Thành tiền VLP: 0; Thành tiền NC: 63067; Thành tiền MTC: 0
| Sứ đứng 24kV chiều dài đường rò là ≥31mm/kV | Cái | 1 | 0 | 350000 | 0 | 0 | 0 | 0 | 350000 | 0 | 0 | 0 | 0 | 0
| Chân sứ đỉnh thẳng D20 | Cái | 1 | 0 | 135800 | 0 | 0 | 0 | 0 | 135800 | 0 | 0 | 0 | 0 | 0
| Bu lông 16x100 | Cây | 1 | 0 | 14700 | 0 | 0 | 0 | 0 | 14700 | 0 | 0 | 0 | 0 | 0
03.01.105 | Lắp cách điện đứng trung thế các loại, trên cột tròn cao <=100m, cấp điện áp (15-22)kV | bộ | 1 | 0 | 0 | 0 | 63067 | 0 | 0 | 0 | 0 | 63067 | 0 | 63067 | 0
5 | Sứ đỉnh thẳng 24-CS-THAPĐ | Bộ | 1 | Thành tiền TB: 0; Thành tiền VLC: 515200; Thành tiền VLP: 0; Thành tiền NC: 63067; Thành tiền MTC: 0
| Sứ đứng 24kV chiều dài đường rò là ≥31mm/kV | Cái | 1 | 0 | 350000 | 0 | 0 | 0 | 0 | 350000 | 0 | 0 | 0 | 0 | 0
| Chân sứ đỉnh thẳng D20 | Cái | 1 | 0 | 135800 | 0 | 0 | 0 | 0 | 135800 | 0 | 0 | 0 | 0 | 0
| Bu lông 16x100 | Cây | 2 | 0 | 14700 | 0 | 0 | 0 | 0 | 29400 | 0 | 0 | 0 | 0 | 0
03.01.105 | Lắp cách điện đứng trung thế các loại, trên cột tròn cao <=100m, cấp điện áp (15-22)kV | bộ | 1 | 0 | 0 | 0 | 63067 | 0 | 0 | 0 | 0 | 63067 | 0 | 63067 | 0
6 | Sứ đỉnh cong 24-CS-THAPK | Bộ | 1 | Thành tiền TB: 0; Thành tiền VLC: 1003800; Thành tiền VLP: 0; Thành tiền NC: 126134; Thành tiền MTC: 0
| Sứ đứng 24kV chiều dài đường rò là ≥31mm/kV | Cái | 2 | 0 | 350000 | 0 | 0 | 0 | 0 | 700000 | 0 | 0 | 0 | 0 | 0
| Chân sứ đỉnh cong D20 | Cái | 2 | 0 | 137200 | 0 | 0 | 0 | 0 | 274400 | 0 | 0 | 0 | 0 | 0
| Bu lông 16x100 | Cây | 2 | 0 | 14700 | 0 | 0 | 0 | 0 | 29400 | 0 | 0 | 0 | 0 | 0
03.01.105 | Lắp cách điện đứng trung thế các loại, trên cột tròn cao <=100m, cấp điện áp (15-22)kV | bộ | 2 | 0 | 0 | 0 | 63067 | 0 | 0 | 0 | 0 | 126134 | 0 | 63067 | 0
V | ĐN dây TB
1 | Cáp CX25-TT | Mét | 1 | Thành tiền TB: 0; Thành tiền VLC: 0; Thành tiền VLP: 0; Thành tiền NC: 15426; Thành tiền MTC: 0
| Dây đồng bọc chống thấm Cách điện XLPE, vỏ HDPE 24 kV [CXH]-25 | Mét | 1 | 0 | 0 | 0 | 0 | 0 | 0 | 0 | 0 | 0 | 0 | 0 | 0
05.08.201 | Lắp dây đồng các loại dẫn xuống thiết bị, tiết diện <=95mm2 | m | 1 | 0 | 0 | 0 | 15426 | 0 | 0 | 0 | 0 | 15426 | 0 | 15426 | 0
VI | Phụ kiện
1 | Biển số trụ TT | Bộ | 1 | Thành tiền TB: 0; Thành tiền VLC: 35681; Thành tiền VLP: 0; Thành tiền NC: 30301; Thành tiền MTC: 0
| Đai thép 10x0.4mm | Mét | 1.2 | 0 | 3700 | 0 | 0 | 0 | 0 | 4440 | 0 | 0 | 0 | 0 | 0
| Khóa đai Inox 10x0.4mm | Cái | 1 | 0 | 1500 | 0 | 0 | 0 | 0 | 1500 | 0 | 0 | 0 | 0 | 0
| Bảng số trụ TT (Bao gồm: 01 Decal Trắng + 01 Decal Trong + 01 Totle) | Cái | 1 | 0 | 29741 | 0 | 0 | 0 | 0 | 29741 | 0 | 0 | 0 | 0 | 0
03.09.201 | Lắp biển số trụ trung thế (gồm cả NC dán decal vào tole) | bộ | 1 | 0 | 0 | 0 | 30301 | 0 | 0 | 0 | 0 | 30301 | 0 | 30301 | 0
2 | Dây đai CS-TT | Sợi | 1 | Thành tiền TB: 0; Thành tiền VLC: 9271.2; Thành tiền VLP: 0; Thành tiền NC: 12613; Thành tiền MTC: 0
| Cáp nhôm trần A 95mm2 | Kg | 0.08 | 0 | 115890 | 0 | 0 | 0 | 0 | 9271.2 | 0 | 0 | 0 | 0 | 0
03.01.105 | Lắp giáp/dây buộc cổ cách điện đứng trung thế các loại, trên cột tròn cao <=100m, cấp điện áp (15-22)kV | bộ | 1 | 0 | 0 | 0 | 12613 | 0 | 0 | 0 | 0 | 12613 | 0 | 12613 | 0
3 | Biển báo nguy hiểm | Bộ | 1 | Thành tiền TB: 0; Thành tiền VLC: 40704; Thành tiền VLP: 0; Thành tiền NC: 30301; Thành tiền MTC: 0
| Đai thép 10x0.4mm | Mét | 2.4 | 0 | 3700 | 0 | 0 | 0 | 0 | 8880 | 0 | 0 | 0 | 0 | 0
| Khóa đai Inox 10x0.4mm | Cái | 2 | 0 | 1500 | 0 | 0 | 0 | 0 | 3000 | 0 | 0 | 0 | 0 | 0
| Bảng báo nguy hiểm điện áp cao (Gồm : 1 decal trắng;1decal trong;1 tol ) | Cái | 1 | 0 | 28824 | 0 | 0 | 0 | 0 | 28824 | 0 | 0 | 0 | 0 | 0
03.09.201 | Lắp biển báo nguy hiểm, biển số trụ trung thế (gồm cả NC dán decal vào tole) | bộ | 1 | 0 | 0 | 0 | 30301 | 0 | 0 | 0 | 0 | 30301 | 0 | 30301 | 0
VII | Thiết bị
B.Tháo gỡ SDL
I | Cách điện
1 | Chụp SU24-ĐOI-V | Cái | 1 | Thành tiền TB: 0; Thành tiền VLC: 0; Thành tiền VLP: 0; Thành tiền NC: 29354; Thành tiền MTC: 0
| Nắp chụp Polimer sứ đứng 24kV đôi thẳng màu vàng (dài 1,588 mét, tim sứ 288mm) | Cái | 1 | 0 | 0 | 0 | 0 | 0 | 0 | 0 | 0 | 0 | 0 | 0 | 0
03.10.115 | Tháo chụp cách điện polymer/silicon các loại cấp điện áp 15-22kV | bộ | 1 | 0 | 0 | 0 | 29354 | 0 | 0 | 0 | 0 | 29354 | 0 | 29354 | 0
2 | Chụp SU24-ĐOIG-V | Cái | 1 | Thành tiền TB: 0; Thành tiền VLC: 0; Thành tiền VLP: 0; Thành tiền NC: 29354; Thành tiền MTC: 0
| Nắp chụp Polimer sứ đứng 24kV đôi góc màu vàng (dài 1,588 mét, tim sứ 288mm) | Cái | 1 | 0 | 0 | 0 | 0 | 0 | 0 | 0 | 0 | 0 | 0 | 0 | 0
03.10.115 | Tháo chụp cách điện polymer/silicon các loại cấp điện áp 15-22kV | bộ | 1 | 0 | 0 | 0 | 29354 | 0 | 0 | 0 | 0 | 29354 | 0 | 29354 | 0
3 | Chụp SU24-ĐON-V | Cái | 1 | Thành tiền TB: 0; Thành tiền VLC: 0; Thành tiền VLP: 0; Thành tiền NC: 29354; Thành tiền MTC: 0
| Nắp chụp Polimer sứ đứng 24kV đơn thẳng màu vàng (dài 1,3 mét) | Cái | 1 | 0 | 0 | 0 | 0 | 0 | 0 | 0 | 0 | 0 | 0 | 0 | 0
03.10.115 | Tháo chụp cách điện polymer/silicon các loại cấp điện áp 15-22kV | bộ | 1 | 0 | 0 | 0 | 29354 | 0 | 0 | 0 | 0 | 29354 | 0 | 29354 | 0
C.Lắp đặt SDL
I | Cách điện
1 | Chụp SU24-ĐOI-V | Cái | 1 | Thành tiền TB: 0; Thành tiền VLC: 0; Thành tiền VLP: 0; Thành tiền NC: 35877; Thành tiền MTC: 0
| Nắp chụp Polimer sứ đứng 24kV đôi thẳng màu vàng (dài 1,588 mét, tim sứ 288mm) | Cái | 1 | 0 | 0 | 0 | 0 | 0 | 0 | 0 | 0 | 0 | 0 | 0 | 0
03.10.115 | Lắp chụp cách điện polymer/silicon các loại cấp điện áp 15-22kV | bộ | 1 | 0 | 0 | 0 | 35877 | 0 | 0 | 0 | 0 | 35877 | 0 | 35877 | 0
2 | Chụp SU24-ĐOIG-V | Cái | 1 | Thành tiền TB: 0; Thành tiền VLC: 0; Thành tiền VLP: 0; Thành tiền NC: 35877; Thành tiền MTC: 0
| Nắp chụp Polimer sứ đứng 24kV đôi góc màu vàng (dài 1,588 mét, tim sứ 288mm) | Cái | 1 | 0 | 0 | 0 | 0 | 0 | 0 | 0 | 0 | 0 | 0 | 0 | 0
03.10.115 | Lắp chụp cách điện polymer/silicon các loại cấp điện áp 15-22kV | bộ | 1 | 0 | 0 | 0 | 35877 | 0 | 0 | 0 | 0 | 35877 | 0 | 35877 | 0
3 | Chụp SU24-ĐON-V | Cái | 1 | Thành tiền TB: 0; Thành tiền VLC: 0; Thành tiền VLP: 0; Thành tiền NC: 35877; Thành tiền MTC: 0
| Nắp chụp Polimer sứ đứng 24kV đơn thẳng màu vàng (dài 1,3 mét) | Cái | 1 | 0 | 0 | 0 | 0 | 0 | 0 | 0 | 0 | 0 | 0 | 0 | 0
03.10.115 | Lắp chụp cách điện polymer/silicon các loại cấp điện áp 15-22kV | bộ | 1 | 0 | 0 | 0 | 35877 | 0 | 0 | 0 | 0 | 35877 | 0 | 35877 | 0
D.Thu hồi
I | Dây néo
1 | Dây NL-BOLT-KEP-12 | Bộ | 1 | Thành tiền TB: 0; Thành tiền VLC: 0; Thành tiền VLP: 0; Thành tiền NC: 284543; Thành tiền MTC: 0
| Sứ chằng hạ áp | Cái | 1 | 0 | 0 | 0 | 0 | 0 | 0 | 0 | 0 | 0 | 0 | 0 | 0
| Dây thép trần xoắn mạ kẽm TK-50 | Kg | 5.044 | 0 | 0 | 0 | 0 | 0 | 0 | 0 | 0 | 0 | 0 | 0 | 0
| Kẹp cáp thép ba boulon 3/8" | Cái | 8 | 0 | 0 | 0 | 0 | 0 | 0 | 0 | 0 | 0 | 0 | 0 | 0
| Bộ chống chằng hẹp phi 60/50x1400 (2BL12x60+BL16x250/100) | Bộ | 1 | 0 | 0 | 0 | 0 | 0 | 0 | 0 | 0 | 0 | 0 | 0 | 0
| yếm cáp 5/8" | Cái | 2 | 0 | 0 | 0 | 0 | 0 | 0 | 0 | 0 | 0 | 0 | 0 | 0
| Bu lông mắt 16x250 | Cái | 1 | 0 | 0 | 0 | 0 | 0 | 0 | 0 | 0 | 0 | 0 | 0 | 0
03.09.251 | Tháo bộ dây néo | bộ | 1 | 0 | 0 | 0 | 110738 | 0 | 0 | 0 | 0 | 110738 | 0 | 110738 | 0
04.03.101 | Tháo Bộ chống chằng hẹp phi 60/50x1400+2BL12x60+BL16x250/100 | Bộ | 1 | 0 | 0 | 0 | 173805 | 0 | 0 | 0 | 0 | 173805 | 0 | 173805 | 0
2 | Dây NXĐ-CD-KEP-20 | Bộ | 1 | Thành tiền TB: 0; Thành tiền VLC: 0; Thành tiền VLP: 0; Thành tiền NC: 110738; Thành tiền MTC: 0
| Cổ dê bắt xà ĐK 195 | Bộ | 1 | 0 | 0 | 0 | 0 | 0 | 0 | 0 | 0 | 0 | 0 | 0 | 0
| Sứ chằng hạ áp | Cái | 1 | 0 | 0 | 0 | 0 | 0 | 0 | 0 | 0 | 0 | 0 | 0 | 0
| Dây thép trần xoắn mạ kẽm TK-50 | Kg | 11.64 | 0 | 0 | 0 | 0 | 0 | 0 | 0 | 0 | 0 | 0 | 0 | 0
| Kẹp cáp thép ba boulon 3/8" | Cái | 8 | 0 | 0 | 0 | 0 | 0 | 0 | 0 | 0 | 0 | 0 | 0 | 0
| yếm cáp 5/8" | Cái | 2 | 0 | 0 | 0 | 0 | 0 | 0 | 0 | 0 | 0 | 0 | 0 | 0
| Ống nhựa HDPE phi 32 (1 ống = 2m) | Cái |  | 0 | 0 | 0 | 0 | 0 | 0 | 0 | 0 | 0 | 0 | 0 | 0
| Mani F16 | Cái | 1 | 0 | 0 | 0 | 0 | 0 | 0 | 0 | 0 | 0 | 0 | 0 | 0
03.09.251 | Tháo bộ dây néo | bộ | 1 | 0 | 0 | 0 | 110738 | 0 | 0 | 0 | 0 | 110738 | 0 | 110738 | 0
3 | Dây NXĐ-BOLT-KEP-12 | Bộ | 1 | Thành tiền TB: 0; Thành tiền VLC: 0; Thành tiền VLP: 0; Thành tiền NC: 110738; Thành tiền MTC: 0
| Sứ chằng hạ áp | Cái | 1 | 0 | 0 | 0 | 0 | 0 | 0 | 0 | 0 | 0 | 0 | 0 | 0
| Dây thép trần xoắn mạ kẽm TK-50 | Kg | 7 | 0 | 0 | 0 | 0 | 0 | 0 | 0 | 0 | 0 | 0 | 0 | 0
| Kẹp cáp thép ba boulon 3/8" | Cái | 8 | 0 | 0 | 0 | 0 | 0 | 0 | 0 | 0 | 0 | 0 | 0 | 0
| yếm cáp 5/8" | Cái | 2 | 0 | 0 | 0 | 0 | 0 | 0 | 0 | 0 | 0 | 0 | 0 | 0
| Bu lông mắt 16x250 | Cái | 1 | 0 | 0 | 0 | 0 | 0 | 0 | 0 | 0 | 0 | 0 | 0 | 0
03.09.251 | Tháo bộ dây néo | bộ | 1 | 0 | 0 | 0 | 110738 | 0 | 0 | 0 | 0 | 110738 | 0 | 110738 | 0
II | Xà
III | Cách điện
1 | Sứ đỉnh cong 24-CS-Đ | Bộ | 1 | Thành tiền TB: 0; Thành tiền VLC: 0; Thành tiền VLP: 0; Thành tiền NC: 103202; Thành tiền MTC: 0
| Sứ đứng 24kV chiều dài đường rò ≥600mm | Cái | 2 | 0 | 0 | 0 | 0 | 0 | 0 | 0 | 0 | 0 | 0 | 0 | 0
| Chân sứ đỉnh cong D20 | Cái | 2 | 0 | 0 | 0 | 0 | 0 | 0 | 0 | 0 | 0 | 0 | 0 | 0
| Bu lông 16x300 | Cái | 2 | 0 | 0 | 0 | 0 | 0 | 0 | 0 | 0 | 0 | 0 | 0 | 0
03.01.105 | Tháo cách điện đứng trung thế các loại, trên cột tròn cao <=100m, cấp điện áp (15-22)kV | bộ | 2 | 0 | 0 | 0 | 51601 | 0 | 0 | 0 | 0 | 103202 | 0 | 51601 | 0
2 | Sứ đỉnh thẳng 24-CS-Đ | Bộ | 1 | Thành tiền TB: 0; Thành tiền VLC: 0; Thành tiền VLP: 0; Thành tiền NC: 51601; Thành tiền MTC: 0
| Sứ đứng 24kV chiều dài đường rò ≥600mm | Cái | 1 | 0 | 0 | 0 | 0 | 0 | 0 | 0 | 0 | 0 | 0 | 0 | 0
| Chân sứ đỉnh thẳng D20 | Cái | 1 | 0 | 0 | 0 | 0 | 0 | 0 | 0 | 0 | 0 | 0 | 0 | 0
| Bu lông 16x250 | Cái | 2 | 0 | 0 | 0 | 0 | 0 | 0 | 0 | 0 | 0 | 0 | 0 | 0
03.01.105 | Tháo cách điện đứng trung thế các loại, trên cột tròn cao <=100m, cấp điện áp (15-22)kV | bộ | 1 | 0 | 0 | 0 | 51601 | 0 | 0 | 0 | 0 | 51601 | 0 | 51601 | 0
3 | Sứ đỉnh thẳng 24-CS-THAPK | Bộ | 1 | Thành tiền TB: 0; Thành tiền VLC: 0; Thành tiền VLP: 0; Thành tiền NC: 51601; Thành tiền MTC: 0
| Sứ đứng 24kV chiều dài đường rò ≥600mm | Cái | 1 | 0 | 0 | 0 | 0 | 0 | 0 | 0 | 0 | 0 | 0 | 0 | 0
| Chân sứ đỉnh thẳng D20 | Cái | 1 | 0 | 0 | 0 | 0 | 0 | 0 | 0 | 0 | 0 | 0 | 0 | 0
| Bu lông 16x50 | Cái | 1 | 0 | 0 | 0 | 0 | 0 | 0 | 0 | 0 | 0 | 0 | 0 | 0
03.01.105 | Tháo cách điện đứng trung thế các loại, trên cột tròn cao <=100m, cấp điện áp (15-22)kV | bộ | 1 | 0 | 0 | 0 | 51601 | 0 | 0 | 0 | 0 | 51601 | 0 | 51601 | 0
4 | Sứ đỉnh thẳng 24-CS-THAPĐ | Bộ | 1 | Thành tiền TB: 0; Thành tiền VLC: 0; Thành tiền VLP: 0; Thành tiền NC: 51601; Thành tiền MTC: 0
| Sứ đứng 24kV chiều dài đường rò ≥600mm | Cái | 1 | 0 | 0 | 0 | 0 | 0 | 0 | 0 | 0 | 0 | 0 | 0 | 0
| Chân sứ đỉnh thẳng D20 | Cái | 1 | 0 | 0 | 0 | 0 | 0 | 0 | 0 | 0 | 0 | 0 | 0 | 0
| Bu lông 16x50 | Cái | 2 | 0 | 0 | 0 | 0 | 0 | 0 | 0 | 0 | 0 | 0 | 0 | 0
03.01.105 | Tháo cách điện đứng trung thế các loại, trên cột tròn cao <=100m, cấp điện áp (15-22)kV | bộ | 1 | 0 | 0 | 0 | 51601 | 0 | 0 | 0 | 0 | 51601 | 0 | 51601 | 0
5 | Sứ đỉnh cong 24-CS-THAPK | Bộ | 1 | Thành tiền TB: 0; Thành tiền VLC: 0; Thành tiền VLP: 0; Thành tiền NC: 103202; Thành tiền MTC: 0
| Sứ đứng 24kV chiều dài đường rò ≥600mm | Cái | 2 | 0 | 0 | 0 | 0 | 0 | 0 | 0 | 0 | 0 | 0 | 0 | 0
| Chân sứ đỉnh cong D20 | Cái | 2 | 0 | 0 | 0 | 0 | 0 | 0 | 0 | 0 | 0 | 0 | 0 | 0
| Bu lông 16x50 | Cái | 1 | 0 | 0 | 0 | 0 | 0 | 0 | 0 | 0 | 0 | 0 | 0 | 0
03.01.105 | Tháo cách điện đứng trung thế các loại, trên cột tròn cao <=100m, cấp điện áp (15-22)kV | bộ | 2 | 0 | 0 | 0 | 51601 | 0 | 0 | 0 | 0 | 103202 | 0 | 51601 | 0
6 | Sứ đứng 24-CS | Bộ | 1 | Thành tiền TB: 0; Thành tiền VLC: 0; Thành tiền VLP: 0; Thành tiền NC: 51601; Thành tiền MTC: 0
| Sứ đứng 24kV chiều dài đường rò ≥600mm | Cái | 1 | 0 | 0 | 0 | 0 | 0 | 0 | 0 | 0 | 0 | 0 | 0 | 0
| Ty sứ đứng D20- 285MM | Cái | 1 | 0 | 0 | 0 | 0 | 0 | 0 | 0 | 0 | 0 | 0 | 0 | 0
03.01.105 | Tháo cách điện đứng trung thế các loại, trên cột tròn cao <=100m, cấp điện áp (15-22)kV | bộ | 1 | 0 | 0 | 0 | 51601 | 0 | 0 | 0 | 0 | 51601 | 0 | 51601 | 0
IV | ĐN dây TB
1 | Cáp CX25-TT | Mét | 1 | Thành tiền TB: 0; Thành tiền VLC: 0; Thành tiền VLP: 0; Thành tiền NC: 10284; Thành tiền MTC: 0
| Dây đồng bọc chống thấm Cách điện XLPE, vỏ HDPE 24 kV [CXH]-25 | Mét | 1 | 0 | 0 | 0 | 0 | 0 | 0 | 0 | 0 | 0 | 0 | 0 | 0
05.08.201 | Tháo dây đồng các loại dẫn xuống thiết bị, tiết diện <=95mm2 | m | 1 | 0 | 0 | 0 | 10284 | 0 | 0 | 0 | 0 | 10284 | 0 | 10284 | 0
V | Thiết bị

## 11.CT HTHE
BẢNG 11. BẢNG TÍNH CHI TIẾT VẬT LIỆU, THIẾT BỊ, NHÂN CÔNG, MÁY THI CÔNG ĐƯỜNG DÂY HẠ THẾ
CÔNG TRÌNH : SỬA CHỮA ĐƯỜNG DÂY TRUNG HẠ THẾ CÁC KHU VỰC HUYỆN CHÂU THÀNH, TỈNH KIÊN GIANG NĂM 2026
MHĐM | Nội dung công việc | Đơn vị | Khối lượng | Đơn giá |  |  |  |  | Thành tiền
|  |  |  | TB | VLC | VLP | NC | MTC | TB | VLC | VLP | NC | MTC | NC | MTC
1 | 2 | 3 | 4 | 5 | 6 | 7 | 8 | 9 | 10 = 4 x 5 | 11 = 4 x 6 | 12 = 4 x 7 | 13 = 4 x 8 | 14 = 4 x 9 | 8 | 9
A.Lắp mới
I | Móng
1 | Móng NX-24a | Bộ | 1
| Móng NX-24a(BXD) | Bộ | 1 | Thành tiền TB: 0; Thành tiền VLC: 0; Thành tiền VLP: 0; Thành tiền NC: 658499.1699; Thành tiền MTC: 41188.3358
AB.11332 | Đào đất móng băng bằng thủ công rộng ≤3m, sâu ≤3m đất cấp II | m3 | 2.86 | 0 | 0 | 0 | 217882.5 | 0 | 0 | 0 | 0 | 623143.95 | 0 | 180173 | 0
AB.65110 | Đắp đất công trình bằng máy đầm đất cầm tay 70kg, độ chặt K = 0,85 | m3 | 2.86 | 0 | 0 | 0 | 12361.965 | 14401.516 | 0 | 0 | 0 | 35355.2199 | 41188.3358 | 14281 | 0
| Móng NX-24a(ĐM 203, 4970) | Bộ | 1 | Thành tiền TB: 0; Thành tiền VLC: 910360; Thành tiền VLP: 0; Thành tiền NC: 28281; Thành tiền MTC: 0
| Móng neo BTCT 400x1200 | Cái | 1 | 0 | 498960 | 0 | 0 | 0 | 0 | 498960 | 0 | 0 | 0 | 0 | 0
| Thanh neo phi 22x2400 | Cái | 1 | 0 | 411400 | 0 | 0 | 0 | 0 | 411400 | 0 | 0 | 0 | 0 | 0
04.05.001 | Lắp đế neo <=100kg | cái | 1 | 0 | 0 | 0 | 28281 | 0 | 0 | 0 | 0 | 28281 | 0 | 28281 | 0
2 | Móng NL-24a | Bộ | 1
| Móng NL-24a(BXD) | Bộ | 1 | Thành tiền TB: 0; Thành tiền VLC: 0; Thành tiền VLP: 0; Thành tiền NC: 773621.4024; Thành tiền MTC: 48389.0938
AB.11332 | Đào đất móng băng bằng thủ công rộng ≤3m, sâu ≤3m đất cấp II | m3 | 3.36 | 0 | 0 | 0 | 217882.5 | 0 | 0 | 0 | 0 | 732085.2 | 0 | 180173 | 0
AB.65110 | Đắp đất công trình bằng máy đầm đất cầm tay 70kg, độ chặt K = 0,85 | m3 | 3.36 | 0 | 0 | 0 | 12361.965 | 14401.516 | 0 | 0 | 0 | 41536.2024 | 48389.0938 | 14281 | 0
| Móng NL-24a(ĐM 203, 4970) | Bộ | 1 | Thành tiền TB: 0; Thành tiền VLC: 910360; Thành tiền VLP: 0; Thành tiền NC: 28281; Thành tiền MTC: 0
| Móng neo BTCT 400x1200 | Cái | 1 | 0 | 498960 | 0 | 0 | 0 | 0 | 498960 | 0 | 0 | 0 | 0 | 0
| Thanh neo phi 22x2400 | Cái | 1 | 0 | 411400 | 0 | 0 | 0 | 0 | 411400 | 0 | 0 | 0 | 0 | 0
04.05.001 | Lắp đế neo <=100kg | cái | 1 | 0 | 0 | 0 | 28281 | 0 | 0 | 0 | 0 | 28281 | 0 | 28281 | 0
II | Dây néo
1 | Dây NL-BOLT-GIAP-8 | Bộ | 1 | Thành tiền TB: 0; Thành tiền VLC: 1259546.88; Thành tiền VLP: 0; Thành tiền NC: 347774; Thành tiền MTC: 0
| Sứ chằng hạ áp | Cái | 1 | 0 | 79800 | 0 | 0 | 0 | 0 | 79800 | 0 | 0 | 0 | 0 | 0
| Dây thép trần xoắn mạ kẽm TK-35 | Kg | 2.88 | 0 | 58176 | 0 | 0 | 0 | 0 | 167546.88 | 0 | 0 | 0 | 0 | 0
| Giáp níu cáp TK 35 | Bộ | 4 | 0 | 91900 | 0 | 0 | 0 | 0 | 367600 | 0 | 0 | 0 | 0 | 0
| Bộ chống chằng hẹp phi 60/50x1200 (2BL12x60+BL16x250/100) | Bộ | 1 | 0 | 545200 | 0 | 0 | 0 | 0 | 545200 | 0 | 0 | 0 | 0 | 0
| yếm cáp 5/8" | Cái | 2 | 0 | 5800 | 0 | 0 | 0 | 0 | 11600 | 0 | 0 | 0 | 0 | 0
| Bu lông mắt 16x250 | Cái | 1 | 0 | 36800 | 0 | 0 | 0 | 0 | 36800 | 0 | 0 | 0 | 0 | 0
| Ống nhựa HDPE phi 32 (1 ống = 2m) | Cái | 1 | 0 | 51000 | 0 | 0 | 0 | 0 | 51000 | 0 | 0 | 0 | 0 | 0
03.09.251 | Lắp bộ dây néo | bộ | 1 | 0 | 0 | 0 | 135346 | 0 | 0 | 0 | 0 | 135346 | 0 | 135346 | 0
04.03.101 | Lắp Bộ chống chằng hẹp phi 60/50x1200+2BL12x60+BL16x250/100 | Bộ | 1 | 0 | 0 | 0 | 212428 | 0 | 0 | 0 | 0 | 212428 | 0 | 212428 | 0
2 | Dây NXĐ-BOLT-GIAP-8 | Bộ | 1 | Thành tiền TB: 0; Thành tiền VLC: 788812.16; Thành tiền VLP: 0; Thành tiền NC: 135346; Thành tiền MTC: 0
| Sứ chằng hạ áp | Cái | 1 | 0 | 79800 | 0 | 0 | 0 | 0 | 79800 | 0 | 0 | 0 | 0 | 0
| Dây thép trần xoắn mạ kẽm TK-35 | Kg | 4.16 | 0 | 58176 | 0 | 0 | 0 | 0 | 242012.16 | 0 | 0 | 0 | 0 | 0
| Giáp níu cáp TK 35 | Bộ | 4 | 0 | 91900 | 0 | 0 | 0 | 0 | 367600 | 0 | 0 | 0 | 0 | 0
| yếm cáp 5/8" | Cái | 2 | 0 | 5800 | 0 | 0 | 0 | 0 | 11600 | 0 | 0 | 0 | 0 | 0
| Bu lông mắt 16x250 | Cái | 1 | 0 | 36800 | 0 | 0 | 0 | 0 | 36800 | 0 | 0 | 0 | 0 | 0
| Ống nhựa HDPE phi 32 (1 ống = 2m) | Cái | 1 | 0 | 51000 | 0 | 0 | 0 | 0 | 51000 | 0 | 0 | 0 | 0 | 0
03.09.251 | Lắp bộ dây néo | bộ | 1 | 0 | 0 | 0 | 135346 | 0 | 0 | 0 | 0 | 135346 | 0 | 135346 | 0
3 | Dây NXĐ-BOLT-GIAP-10 | Bộ | 1 | Thành tiền TB: 0; Thành tiền VLC: 973577.088; Thành tiền VLP: 0; Thành tiền NC: 135346; Thành tiền MTC: 0
| Sứ chằng hạ áp | Cái | 1 | 0 | 79800 | 0 | 0 | 0 | 0 | 79800 | 0 | 0 | 0 | 0 | 0
| Dây thép trần xoắn mạ kẽm TK-50 | Kg | 6.208 | 0 | 64236 | 0 | 0 | 0 | 0 | 398777.088 | 0 | 0 | 0 | 0 | 0
| Giáp níu cáp TK 50 | Bộ | 4 | 0 | 98900 | 0 | 0 | 0 | 0 | 395600 | 0 | 0 | 0 | 0 | 0
| yếm cáp 5/8" | Cái | 2 | 0 | 5800 | 0 | 0 | 0 | 0 | 11600 | 0 | 0 | 0 | 0 | 0
| Bu lông mắt 16x250 | Cái | 1 | 0 | 36800 | 0 | 0 | 0 | 0 | 36800 | 0 | 0 | 0 | 0 | 0
| Ống nhựa HDPE phi 32 (1 ống = 2m) | Cái | 1 | 0 | 51000 | 0 | 0 | 0 | 0 | 51000 | 0 | 0 | 0 | 0 | 0
03.09.251 | Lắp bộ dây néo | bộ | 1 | 0 | 0 | 0 | 135346 | 0 | 0 | 0 | 0 | 135346 | 0 | 135346 | 0
4 | Dây NCK-BOLT-GIAP | Bộ | 1 | Thành tiền TB: 0; Thành tiền VLC: 1857520; Thành tiền VLP: 0; Thành tiền NC: 135346; Thành tiền MTC: 0
| Sứ chằng hạ áp | Cái | 1 | 0 | 79800 | 0 | 0 | 0 | 0 | 79800 | 0 | 0 | 0 | 0 | 0
| Dây thép trần xoắn mạ kẽm TK-50 | Kg | 20 | 0 | 64236 | 0 | 0 | 0 | 0 | 1284720 | 0 | 0 | 0 | 0 | 0
| Giáp níu cáp TK 50 | Bộ | 4 | 0 | 98900 | 0 | 0 | 0 | 0 | 395600 | 0 | 0 | 0 | 0 | 0
| yếm cáp 5/8" | Cái | 2 | 0 | 5800 | 0 | 0 | 0 | 0 | 11600 | 0 | 0 | 0 | 0 | 0
| Bu lông mắt 16X350 | Con | 2 | 0 | 42900 | 0 | 0 | 0 | 0 | 85800 | 0 | 0 | 0 | 0 | 0
03.09.251 | Lắp bộ dây néo | bộ | 1 | 0 | 0 | 0 | 135346 | 0 | 0 | 0 | 0 | 135346 | 0 | 135346 | 0
III | ĐN dây TB
1 | Cáp CV25-HT | Mét | 1 | Thành tiền TB: 0; Thành tiền VLC: 0; Thành tiền VLP: 0; Thành tiền NC: 15426; Thành tiền MTC: 0
| Dây đồng cách điện PVC hạ thế 0,6.1kV [CV] - 25mm2 | Mét | 1 | 0 | 0 | 0 | 0 | 0 | 0 | 0 | 0 | 0 | 0 | 0 | 0
05.08.201 | Lắp dây đồng các loại dẫn xuống thiết bị, tiết diện <=95mm2 | m | 1 | 0 | 0 | 0 | 15426 | 0 | 0 | 0 | 0 | 15426 | 0 | 15426 | 0
2 | Cáp Muller 3 pha 3x25mm2 | Mét | 1 | Thành tiền TB: 0; Thành tiền VLC: 0; Thành tiền VLP: 0; Thành tiền NC: 15426; Thành tiền MTC: 0
| Cáp điện kế 4 ruột đồng (mu-le) cách điện PVC vỏ PVC 0,6/1kV [DK-CVV] - 3x25 mm2+1x16 | Mét | 1 | 0 | 0 | 0 | 0 | 0 | 0 | 0 | 0 | 0 | 0 | 0 | 0
05.08.201 | Lắp dây đồng các loại dẫn xuống thiết bị, tiết diện <=95mm2 | m | 1 | 0 | 0 | 0 | 15426 | 0 | 0 | 0 | 0 | 15426 | 0 | 15426 | 0
3 | Cáp Muller 2x16 | Mét | 1 | Thành tiền TB: 0; Thành tiền VLC: 0; Thành tiền VLP: 0; Thành tiền NC: 15426; Thành tiền MTC: 0
| Cáp điện kế 2 ruột đồng (mu-le) cách điện PVC vỏ PVC 0,6/1kV [DK-CVV] - 2x16 mm2 | Mét | 1 | 0 | 0 | 0 | 0 | 0 | 0 | 0 | 0 | 0 | 0 | 0 | 0
05.08.201 | Lắp dây đồng các loại dẫn xuống thiết bị, tiết diện <=95mm2 | m | 1 | 0 | 0 | 0 | 15426 | 0 | 0 | 0 | 0 | 15426 | 0 | 15426 | 0
4 | Cáp Muller 3 pha 3x16mm2 | Mét | 1 | Thành tiền TB: 0; Thành tiền VLC: 0; Thành tiền VLP: 0; Thành tiền NC: 15426; Thành tiền MTC: 0
| Cáp điện kế 4 ruột đồng (mu-le) cách điện PVC vỏ PVC 0,6/1kV [DK-CVV] - 3x16 mm2+1x10 | Mét | 1 | 0 | 0 | 0 | 0 | 0 | 0 | 0 | 0 | 0 | 0 | 0 | 0
05.08.201 | Lắp dây đồng các loại dẫn xuống thiết bị, tiết diện <=95mm2 | m | 1 | 0 | 0 | 0 | 15426 | 0 | 0 | 0 | 0 | 15426 | 0 | 15426 | 0
5 | Cáp Duplex 2x10 | Mét | 1 | Thành tiền TB: 0; Thành tiền VLC: 0; Thành tiền VLP: 0; Thành tiền NC: 15426; Thành tiền MTC: 0
| Cáp duplex ruột đồng cách điện PVC 0,6/1kV [DuCV] - 2x10 mm2 | Mét | 1 | 0 | 0 | 0 | 0 | 0 | 0 | 0 | 0 | 0 | 0 | 0 | 0
05.08.201 | Lắp dây đồng các loại dẫn xuống thiết bị, tiết diện <=95mm2 | m | 1 | 0 | 0 | 0 | 15426 | 0 | 0 | 0 | 0 | 15426 | 0 | 15426 | 0
IV | Phụ kiện
1 | Cáp Muller 2x10 | Mét | 1 | Thành tiền TB: 0; Thành tiền VLC: 0; Thành tiền VLP: 0; Thành tiền NC: 15426; Thành tiền MTC: 0
| Cáp điện kế 2 ruột đồng (mu-le) cách điện PVC vỏ PVC 0,6/1kV [DK-CVV] - 2x10 mm2 | Mét | 1 | 0 | 0 | 0 | 0 | 0 | 0 | 0 | 0 | 0 | 0 | 0 | 0
05.08.201 | Lắp dây đồng các loại dẫn xuống thiết bị, tiết diện <=95mm2 | m | 1 | 0 | 0 | 0 | 15426 | 0 | 0 | 0 | 0 | 15426 | 0 | 15426 | 0
2 | Cosse Cu/Al 50-KNC | Cái | 1 | Thành tiền TB: 0; Thành tiền VLC: 24000; Thành tiền VLP: 0; Thành tiền NC: 0; Thành tiền MTC: 0
| Đầu Cosse ép đồng nhôm 50mm2 | Cái | 1 | 0 | 24000 | 0 | 0 | 0 | 0 | 24000 | 0 | 0 | 0 | 0 | 0
3 | Ống PVC 60 | Mét | 1 | Thành tiền TB: 0; Thành tiền VLC: 49000; Thành tiền VLP: 0; Thành tiền NC: 14419; Thành tiền MTC: 0
| Ống nhựa PVC tròn ĐK 60 | Mét | 1 | 0 | 49000 | 0 | 0 | 0 | 0 | 49000 | 0 | 0 | 0 | 0 | 0
11.02.105 | Lắp ống PVC phi 60-76 | m | 1 | 0 | 0 | 0 | 14419 | 0 | 0 | 0 | 0 | 14419 | 0 | 14419 | 0
4 | Hộp 1 Công tơ 3P | Bộ | 1 | Thành tiền TB: 0; Thành tiền VLC: 319000; Thành tiền VLP: 0; Thành tiền NC: 189511; Thành tiền MTC: 0
| Khoá đai cho đai Inox 20x0,4mm | Cái | 2 | 0 | 1400 | 0 | 0 | 0 | 0 | 2800 | 0 | 0 | 0 | 0 | 0
| Đai thép 20x0.4mm (50m/cuộn) | Mét | 3 | 0 | 5400 | 0 | 0 | 0 | 0 | 16200 | 0 | 0 | 0 | 0 | 0
| Hộp 1 công tơ 3 pha composite ngoài trời | Cái | 1 | 0 | 300000 | 0 | 0 | 0 | 0 | 300000 | 0 | 0 | 0 | 0 | 0
11.09.201 | Lắp hộp <= 2 điện kế (đã lắp phụ kiện và công tơ) | Cái | 1 | 0 | 0 | 0 | 189511 | 0 | 0 | 0 | 0 | 189511 | 0 | 189511 | 0
5 | Hộp phân phối 6-3P4D | Bộ | 1 | Thành tiền TB: 0; Thành tiền VLC: 626100; Thành tiền VLP: 0; Thành tiền NC: 783109; Thành tiền MTC: 0
| Khoá đai cho đai Inox 20x0,4mm | Cái | 1 | 0 | 1400 | 0 | 0 | 0 | 0 | 1400 | 0 | 0 | 0 | 0 | 0
| Dây đồng cách điện PVC hạ thế 0,6.1kV [CV] - 25mm2 | Mét | 4 | 0 | 0 | 0 | 0 | 0 | 0 | 0 | 0 | 0 | 0 | 0 | 0
| Kẹp nối bọc cách điện IPC 95-35 mm2 | Cái | 8 | 0 | 39700 | 0 | 0 | 0 | 0 | 317600 | 0 | 0 | 0 | 0 | 0
| Đai thép 20x0.4mm (50m/cuộn) | Mét | 1.5 | 0 | 5400 | 0 | 0 | 0 | 0 | 8100 | 0 | 0 | 0 | 0 | 0
| Hộp phân phối điện Composite 6 cực | Cái | 1 | 0 | 299000 | 0 | 0 | 0 | 0 | 299000 | 0 | 0 | 0 | 0 | 0
11.11.003 | Lắp kẹp IPC | Bộ | 8 | 0 | 0 | 0 | 85143 | 0 | 0 | 0 | 0 | 681144 | 0 | 85143 | 0
11.03.104 | Lắp hộp phân phối kích thước 200x200mm | Hộp | 1 | 0 | 0 | 0 | 101965 | 0 | 0 | 0 | 0 | 101965 | 0 | 101965 | 0
6 | Cosse Cu 25-KNC | Cái | 1 | Thành tiền TB: 0; Thành tiền VLC: 12800; Thành tiền VLP: 0; Thành tiền NC: 0; Thành tiền MTC: 0
| Đầu Cosse ép đồng 25mm² | Cái | 1 | 0 | 12800 | 0 | 0 | 0 | 0 | 12800 | 0 | 0 | 0 | 0 | 0
7 | Ống PVC 42 | Mét | 1 | Thành tiền TB: 0; Thành tiền VLC: 27800; Thành tiền VLP: 0; Thành tiền NC: 12359; Thành tiền MTC: 0
| Ống nhựa tròn ĐK 42 | Mét | 1 | 0 | 27800 | 0 | 0 | 0 | 0 | 27800 | 0 | 0 | 0 | 0 | 0
11.02.104 | Lắp ống PVC phi 42-49 | m | 1 | 0 | 0 | 0 | 12359 | 0 | 0 | 0 | 0 | 12359 | 0 | 12359 | 0
8 | Kẹp IPC 95/35 | Cái | 1 | Thành tiền TB: 0; Thành tiền VLC: 39700; Thành tiền VLP: 0; Thành tiền NC: 74744; Thành tiền MTC: 0
| Kẹp nối bọc cách điện IPC 95-35 mm2 | Cái | 1 | 0 | 39700 | 0 | 0 | 0 | 0 | 39700 | 0 | 0 | 0 | 0 | 0
03.09.261 | Lắp kẹp các loại trên đường dây độ cao <20m | bộ | 1 | 0 | 0 | 0 | 74744 | 0 | 0 | 0 | 0 | 74744 | 0 | 74744 | 0
9 | Ống PVC 34 | Mét | 1 | Thành tiền TB: 0; Thành tiền VLC: 27800; Thành tiền VLP: 0; Thành tiền NC: 10300; Thành tiền MTC: 0
| Ống nhựa tròn ĐK 34 | Mét | 1 | 0 | 27800 | 0 | 0 | 0 | 0 | 27800 | 0 | 0 | 0 | 0 | 0
11.02.103 | Lắp ống PVC phi 34 | m | 1 | 0 | 0 | 0 | 10300 | 0 | 0 | 0 | 0 | 10300 | 0 | 10300 | 0
10 | Ống nối ép Cu 10 | Cái | 1 | Thành tiền TB: 0; Thành tiền VLC: 3960; Thành tiền VLP: 0; Thành tiền NC: 0; Thành tiền MTC: 0
| Ống nối đồng Cu PI ĐK 10mm | Cái | 1 | 0 | 3960 | 0 | 0 | 0 | 0 | 3960 | 0 | 0 | 0 | 0 | 0
11 | Băng keo đen hạ thế | Bộ | 1 | Thành tiền TB: 0; Thành tiền VLC: 5600; Thành tiền VLP: 0; Thành tiền NC: 0; Thành tiền MTC: 0
| Băng keo cách điện hạ thế | Cuộn | 1 | 0 | 5600 | 0 | 0 | 0 | 0 | 5600 | 0 | 0 | 0 | 0 | 0
12 | Đai thép 20 | Bộ | 1 | Thành tiền TB: 0; Thành tiền VLC: 9500; Thành tiền VLP: 0; Thành tiền NC: 52522; Thành tiền MTC: 0
| Khoá đai cho đai Inox 20x0,4mm | Cái | 1 | 0 | 1400 | 0 | 0 | 0 | 0 | 1400 | 0 | 0 | 0 | 0 | 0
| Đai thép 20x0.4mm (50m/cuộn) | Mét | 1.5 | 0 | 5400 | 0 | 0 | 0 | 0 | 8100 | 0 | 0 | 0 | 0 | 0
03.09.241 | Lắp đai thép và khóa đai | bộ | 1 | 0 | 0 | 0 | 52522 | 0 | 0 | 0 | 0 | 52522 | 0 | 52522 | 0
13 | Hộp điện kế 2 | Bộ | 1 | Thành tiền TB: 0; Thành tiền VLC: 313000; Thành tiền VLP: 0; Thành tiền NC: 189511; Thành tiền MTC: 0
| Khoá đai cho đai Inox 20x0,4mm | Cái | 2 | 0 | 1400 | 0 | 0 | 0 | 0 | 2800 | 0 | 0 | 0 | 0 | 0
| Đai thép 20x0.4mm (50m/cuộn) | Mét | 3 | 0 | 5400 | 0 | 0 | 0 | 0 | 16200 | 0 | 0 | 0 | 0 | 0
| Hộp 2 công tơ một pha composite ngoài trời | Cái | 1 | 0 | 294000 | 0 | 0 | 0 | 0 | 294000 | 0 | 0 | 0 | 0 | 0
11.09.201 | Lắp hộp <= 2 điện kế (đã lắp phụ kiện và công tơ) | Cái | 1 | 0 | 0 | 0 | 189511 | 0 | 0 | 0 | 0 | 189511 | 0 | 189511 | 0
14 | Hộp phân phối 9-3P4D | Bộ | 1 | Thành tiền TB: 0; Thành tiền VLC: 652100; Thành tiền VLP: 0; Thành tiền NC: 783109; Thành tiền MTC: 0
| Khoá đai cho đai Inox 20x0,4mm | Cái | 1 | 0 | 1400 | 0 | 0 | 0 | 0 | 1400 | 0 | 0 | 0 | 0 | 0
| Dây đồng cách điện PVC hạ thế 0,6.1kV [CV] - 25mm2 | Mét | 4 | 0 | 0 | 0 | 0 | 0 | 0 | 0 | 0 | 0 | 0 | 0 | 0
| Kẹp nối bọc cách điện IPC 95-35 mm2 | Cái | 8 | 0 | 39700 | 0 | 0 | 0 | 0 | 317600 | 0 | 0 | 0 | 0 | 0
| Đai thép 20x0.4mm (50m/cuộn) | Mét | 1.5 | 0 | 5400 | 0 | 0 | 0 | 0 | 8100 | 0 | 0 | 0 | 0 | 0
| Hộp phân phối điện composite 9 cực | Cái | 1 | 0 | 325000 | 0 | 0 | 0 | 0 | 325000 | 0 | 0 | 0 | 0 | 0
11.11.003 | Lắp kẹp IPC | Bộ | 8 | 0 | 0 | 0 | 85143 | 0 | 0 | 0 | 0 | 681144 | 0 | 85143 | 0
11.03.104 | Lắp hộp phân phối kích thước 200x200mm | Hộp | 1 | 0 | 0 | 0 | 101965 | 0 | 0 | 0 | 0 | 101965 | 0 | 101965 | 0
15 | Biển số trụ HT | Bộ | 1 | Thành tiền TB: 0; Thành tiền VLC: 34941; Thành tiền VLP: 0; Thành tiền NC: 30301; Thành tiền MTC: 0
| Đai thép 10x0.4mm | Mét | 1 | 0 | 3700 | 0 | 0 | 0 | 0 | 3700 | 0 | 0 | 0 | 0 | 0
| Khóa đai Inox 10x0.4mm | Cái | 1 | 0 | 1500 | 0 | 0 | 0 | 0 | 1500 | 0 | 0 | 0 | 0 | 0
| Bảng số trụ HT (Bao gồm: 01 Decal Trắng + 01 Decal Trong + 01 Totle) | Cái | 1 | 0 | 29741 | 0 | 0 | 0 | 0 | 29741 | 0 | 0 | 0 | 0 | 0
03.09.201 | Lắp biển số trụ hạ thế (gồm cả NC dán decal vào tole) | bộ | 1 | 0 | 0 | 0 | 30301 | 0 | 0 | 0 | 0 | 30301 | 0 | 30301 | 0
16 | Hộp điện kế 4 | Bộ | 1 | Thành tiền TB: 0; Thành tiền VLC: 439000; Thành tiền VLP: 0; Thành tiền NC: 236889; Thành tiền MTC: 0
| Khoá đai cho đai Inox 20x0,4mm | Cái | 2 | 0 | 1400 | 0 | 0 | 0 | 0 | 2800 | 0 | 0 | 0 | 0 | 0
| Đai thép 20x0.4mm (50m/cuộn) | Mét | 3 | 0 | 5400 | 0 | 0 | 0 | 0 | 16200 | 0 | 0 | 0 | 0 | 0
| Hộp 4 công tơ một pha composite ngoài trời | Cái | 1 | 0 | 420000 | 0 | 0 | 0 | 0 | 420000 | 0 | 0 | 0 | 0 | 0
11.09.202 | Lắp hộp <= 4 điện kế (đã lắp phụ kiện và công tơ) | Cái | 1 | 0 | 0 | 0 | 236889 | 0 | 0 | 0 | 0 | 236889 | 0 | 236889 | 0
17 | Hộp điện kế 6 | Bộ | 1 | Thành tiền TB: 0; Thành tiền VLC: 519000; Thành tiền VLP: 0; Thành tiền NC: 269848; Thành tiền MTC: 0
| Khoá đai cho đai Inox 20x0,4mm | Cái | 2 | 0 | 1400 | 0 | 0 | 0 | 0 | 2800 | 0 | 0 | 0 | 0 | 0
| Đai thép 20x0.4mm (50m/cuộn) | Mét | 3 | 0 | 5400 | 0 | 0 | 0 | 0 | 16200 | 0 | 0 | 0 | 0 | 0
| Hộp 6 công tơ một pha composite ngoài trời | Cái | 1 | 0 | 500000 | 0 | 0 | 0 | 0 | 500000 | 0 | 0 | 0 | 0 | 0
11.09.203 | Lắp hộp 6 điện kế (đã lắp phụ kiện và công tơ) | Cái | 1 | 0 | 0 | 0 | 269848 | 0 | 0 | 0 | 0 | 269848 | 0 | 269848 | 0
V | Thiết bị
1 | CB 50A cho HPP | Bộ | 1 | Thành tiền TB: 30000; Thành tiền VLC: 0; Thành tiền VLP: 0; Thành tiền NC: 41198; Thành tiền MTC: 0
| Máy cắt hạ thế (MCB) 1 cực 50A | Cái | 1 | 30000 | 0 | 0 | 0 | 0 | 30000 | 0 | 0 | 0 | 0 | 0 | 0
11.07.102 | Lắp áptomat (1 pha) 1 cực 600V - <=50 A | Cái | 1 | 0 | 0 | 0 | 41198 | 0 | 0 | 0 | 0 | 41198 | 0 | 41198 | 0
2 | MCB 40A - 2 Cực | Cái | 1 | Thành tiền TB: 60000; Thành tiền VLC: 0; Thành tiền VLP: 0; Thành tiền NC: 41198; Thành tiền MTC: 0
| Máy cắt hạ thế (MCB) 2 cực 40A | Cái | 1 | 60000 | 0 | 0 | 0 | 0 | 60000 | 0 | 0 | 0 | 0 | 0 | 0
11.07.102 | Lắp áptomat (1 pha) 1 cực 600V - <=50 A | Cái | 1 | 0 | 0 | 0 | 41198 | 0 | 0 | 0 | 0 | 41198 | 0 | 41198 | 0
3 | CB 80A cho HPP | Cái | 1 | Thành tiền TB: 30000; Thành tiền VLC: 0; Thành tiền VLP: 0; Thành tiền NC: 61797; Thành tiền MTC: 0
| Máy cắt hạ thế (MCB) 1 cực 63A | Cái | 1 | 30000 | 0 | 0 | 0 | 0 | 30000 | 0 | 0 | 0 | 0 | 0 | 0
11.07.103 | Lắp áptomat (1 pha) 1 cực 600V - <=100 A | Cái | 1 | 0 | 0 | 0 | 61797 | 0 | 0 | 0 | 0 | 61797 | 0 | 61797 | 0
4 | MCB 1P - 2 Cực 40A (HỢP 6) | Cái | 1 | Thành tiền TB: 60000; Thành tiền VLC: 0; Thành tiền VLP: 0; Thành tiền NC: 41198; Thành tiền MTC: 0
| Máy cắt hạ thế (MCB) 2 cực 40A | Cái | 1 | 60000 | 0 | 0 | 0 | 0 | 60000 | 0 | 0 | 0 | 0 | 0 | 0
11.07.102 | Lắp áptomat (1 pha) 1 cực 600V - <=50 A | Cái | 1 | 0 | 0 | 0 | 41198 | 0 | 0 | 0 | 0 | 41198 | 0 | 41198 | 0
B.Tháo gỡ SDL
I | Phụ kiện
1 | Cáp Muller 2x10 | Mét | 1 | Thành tiền TB: 0; Thành tiền VLC: 0; Thành tiền VLP: 0; Thành tiền NC: 10284; Thành tiền MTC: 0
| Cáp điện kế 2 ruột đồng (mu-le) cách điện PVC vỏ PVC 0,6/1kV [DK-CVV] - 2x10 mm2 | Mét | 1 | 0 | 0 | 0 | 0 | 0 | 0 | 0 | 0 | 0 | 0 | 0 | 0
05.08.201 | Tháo dây đồng các loại dẫn xuống thiết bị, tiết diện <=95mm2 | m | 1 | 0 | 0 | 0 | 10284 | 0 | 0 | 0 | 0 | 10284 | 0 | 10284 | 0
C.Lắp đặt SDL
I | Phụ kiện
1 | Cáp Muller 2x10 | Mét | 1 | Thành tiền TB: 0; Thành tiền VLC: 0; Thành tiền VLP: 0; Thành tiền NC: 15426; Thành tiền MTC: 0
| Cáp điện kế 2 ruột đồng (mu-le) cách điện PVC vỏ PVC 0,6/1kV [DK-CVV] - 2x10 mm2 | Mét | 1 | 0 | 0 | 0 | 0 | 0 | 0 | 0 | 0 | 0 | 0 | 0 | 0
05.08.201 | Lắp dây đồng các loại dẫn xuống thiết bị, tiết diện <=95mm2 | m | 1 | 0 | 0 | 0 | 15426 | 0 | 0 | 0 | 0 | 15426 | 0 | 15426 | 0
D.Thu hồi
I | Dây néo
1 | Dây NXĐ-BOLT-KEP-10 | Bộ | 1 | Thành tiền TB: 0; Thành tiền VLC: 0; Thành tiền VLP: 0; Thành tiền NC: 110738; Thành tiền MTC: 0
| Sứ chằng hạ áp | Cái | 1 | 0 | 0 | 0 | 0 | 0 | 0 | 0 | 0 | 0 | 0 | 0 | 0
| Dây thép trần xoắn mạ kẽm TK-50 | Kg | 6.208 | 0 | 0 | 0 | 0 | 0 | 0 | 0 | 0 | 0 | 0 | 0 | 0
| VẬT TƯ ĐÃ XÓA- Kẹp cáp thép ba boulon 5/8" | Cái | 8 | 0 | 0 | 0 | 0 | 0 | 0 | 0 | 0 | 0 | 0 | 0 | 0
| yếm cáp 5/8" | Cái | 2 | 0 | 0 | 0 | 0 | 0 | 0 | 0 | 0 | 0 | 0 | 0 | 0
| Bu lông mắt 16x250 | Cái | 1 | 0 | 0 | 0 | 0 | 0 | 0 | 0 | 0 | 0 | 0 | 0 | 0
03.09.251 | Tháo bộ dây néo | bộ | 1 | 0 | 0 | 0 | 110738 | 0 | 0 | 0 | 0 | 110738 | 0 | 110738 | 0
2 | Dây NL-BOLT-KEP-8 | Bộ | 1 | Thành tiền TB: 0; Thành tiền VLC: 0; Thành tiền VLP: 0; Thành tiền NC: 284543; Thành tiền MTC: 0
| Sứ chằng hạ áp | Cái | 1 | 0 | 0 | 0 | 0 | 0 | 0 | 0 | 0 | 0 | 0 | 0 | 0
| Dây thép trần xoắn mạ kẽm TK-35 | Kg | 2.88 | 0 | 0 | 0 | 0 | 0 | 0 | 0 | 0 | 0 | 0 | 0 | 0
| VẬT TƯ ĐÃ XÓA- Kẹp cáp thép ba boulon 3/8" | Cái | 8 | 0 | 0 | 0 | 0 | 0 | 0 | 0 | 0 | 0 | 0 | 0 | 0
| Bộ chống chằng hẹp phi 60/50x1200 (2BL12x60+BL16x250/100) | Bộ | 1 | 0 | 0 | 0 | 0 | 0 | 0 | 0 | 0 | 0 | 0 | 0 | 0
| yếm cáp 5/8" | Cái | 2 | 0 | 0 | 0 | 0 | 0 | 0 | 0 | 0 | 0 | 0 | 0 | 0
| Bu lông mắt 16x250 | Cái | 1 | 0 | 0 | 0 | 0 | 0 | 0 | 0 | 0 | 0 | 0 | 0 | 0
03.09.251 | Tháo bộ dây néo | bộ | 1 | 0 | 0 | 0 | 110738 | 0 | 0 | 0 | 0 | 110738 | 0 | 110738 | 0
04.03.101 | Tháo Bộ chống chằng hẹp phi 60/50x1200+2BL12x60+BL16x250/100 | Bộ | 1 | 0 | 0 | 0 | 173805 | 0 | 0 | 0 | 0 | 173805 | 0 | 173805 | 0
3 | Dây NXĐ-BOLT-KEP-8 | Bộ | 1 | Thành tiền TB: 0; Thành tiền VLC: 0; Thành tiền VLP: 0; Thành tiền NC: 110738; Thành tiền MTC: 0
| Sứ chằng hạ áp | Cái | 1 | 0 | 0 | 0 | 0 | 0 | 0 | 0 | 0 | 0 | 0 | 0 | 0
| Dây thép trần xoắn mạ kẽm TK-35 | Kg | 4.16 | 0 | 0 | 0 | 0 | 0 | 0 | 0 | 0 | 0 | 0 | 0 | 0
| VẬT TƯ ĐÃ XÓA- Kẹp cáp thép ba boulon 3/8" | Cái | 8 | 0 | 0 | 0 | 0 | 0 | 0 | 0 | 0 | 0 | 0 | 0 | 0
| yếm cáp 5/8" | Cái | 2 | 0 | 0 | 0 | 0 | 0 | 0 | 0 | 0 | 0 | 0 | 0 | 0
| Bu lông mắt 16x250 | Cái | 1 | 0 | 0 | 0 | 0 | 0 | 0 | 0 | 0 | 0 | 0 | 0 | 0
03.09.251 | Tháo bộ dây néo | bộ | 1 | 0 | 0 | 0 | 110738 | 0 | 0 | 0 | 0 | 110738 | 0 | 110738 | 0
II | ĐN dây TB
1 | Cáp Muller 3P 3x25 | Mét | 1 | Thành tiền TB: 0; Thành tiền VLC: 0; Thành tiền VLP: 0; Thành tiền NC: 10284; Thành tiền MTC: 0
| Cáp điện kế 4 ruột đồng (mu-le) cách điện PVC vỏ PVC 0,6/1kV [DK-CVV] - 3x25 mm2+1x16 | Mét | 1 | 0 | 0 | 0 | 0 | 0 | 0 | 0 | 0 | 0 | 0 | 0 | 0
05.08.201 | Tháo dây đồng các loại dẫn xuống thiết bị, tiết diện <=95mm2 | m | 1 | 0 | 0 | 0 | 10284 | 0 | 0 | 0 | 0 | 10284 | 0 | 10284 | 0
2 | Cáp Muller 2x6 | Mét | 1 | Thành tiền TB: 0; Thành tiền VLC: 0; Thành tiền VLP: 0; Thành tiền NC: 10284; Thành tiền MTC: 0
| Cáp điện kế 2 ruột đồng (mu-le) cách điện PVC vỏ PVC 0,6/1kV [DK-CVV] - 2x6 mm2 | Mét | 1 | 0 | 0 | 0 | 0 | 0 | 0 | 0 | 0 | 0 | 0 | 0 | 0
05.08.201 | Tháo dây đồng các loại dẫn xuống thiết bị, tiết diện <=95mm2 | m | 1 | 0 | 0 | 0 | 10284 | 0 | 0 | 0 | 0 | 10284 | 0 | 10284 | 0
III | Phụ kiện
1 | Cáp Muller 2x10 | Mét | 1 | Thành tiền TB: 0; Thành tiền VLC: 0; Thành tiền VLP: 0; Thành tiền NC: 10284; Thành tiền MTC: 0
| Cáp điện kế 2 ruột đồng (mu-le) cách điện PVC vỏ PVC 0,6/1kV [DK-CVV] - 2x10 mm2 | Mét | 1 | 0 | 0 | 0 | 0 | 0 | 0 | 0 | 0 | 0 | 0 | 0 | 0
05.08.201 | Tháo dây đồng các loại dẫn xuống thiết bị, tiết diện <=95mm2 | m | 1 | 0 | 0 | 0 | 10284 | 0 | 0 | 0 | 0 | 10284 | 0 | 10284 | 0
2 | Ống PVC 27 | Mét | 1 | Thành tiền TB: 0; Thành tiền VLC: 0; Thành tiền VLP: 0; Thành tiền NC: 5493; Thành tiền MTC: 0
| Ống nhựa tròn ĐK 27 | Mét | 1 | 0 | 0 | 0 | 0 | 0 | 0 | 0 | 0 | 0 | 0 | 0 | 0
11.02.102 | Tháo ống PVC phi 21-27 | m | 1 | 0 | 0 | 0 | 5493 | 0 | 0 | 0 | 0 | 5493 | 0 | 5493 | 0
3 | Thùng CD2N-COM-760 | Bộ | 1 | Thành tiền TB: 0; Thành tiền VLC: 0; Thành tiền VLP: 0; Thành tiền NC: 126341; Thành tiền MTC: 0
| Thùng cầu dao 2 ngăn composite 340x500x760 | Cái | 1 | 0 | 0 | 0 | 0 | 0 | 0 | 0 | 0 | 0 | 0 | 0 | 0
| Bulon 16x400 | Cái | 0 | 0 | 0 | 0 | 0 | 0 | 0 | 0 | 0 | 0 | 0 | 0 | 0
11.09.102 | Tháo thùng điện năng kế 2 ngăn chưa Tháo phụ kiện và điện kế | Cái | 1 | 0 | 0 | 0 | 126341 | 0 | 0 | 0 | 0 | 126341 | 0 | 126341 | 0
4 | Kẹp IPC 95/35 | Cái | 1 | Thành tiền TB: 0; Thành tiền VLC: 0; Thành tiền VLP: 0; Thành tiền NC: 61154; Thành tiền MTC: 0
| Kẹp nối bọc cách điện IPC 95-35 mm2 | Cái | 1 | 0 | 0 | 0 | 0 | 0 | 0 | 0 | 0 | 0 | 0 | 0 | 0
03.09.261 | Tháo kẹp các loại trên đường dây độ cao <20m | bộ | 1 | 0 | 0 | 0 | 61154 | 0 | 0 | 0 | 0 | 61154 | 0 | 61154 | 0
5 | Hộp công tơ sắt | Bộ | 1 | Thành tiền TB: 0; Thành tiền VLC: 0; Thành tiền VLP: 0; Thành tiền NC: 126341; Thành tiền MTC: 0
| Hộp 1 công tơ 1 pha sắt 360x255x180 | Cái | 1 | 0 | 0 | 0 | 0 | 0 | 0 | 0 | 0 | 0 | 0 | 0 | 0
11.09.201 | Tháo hộp <= 2 điện kế (đã lắp phụ kiện và công tơ) | Cái | 1 | 0 | 0 | 0 | 126341 | 0 | 0 | 0 | 0 | 126341 | 0 | 126341 | 0
6 | Hộp điện kế 2 | Bộ | 1 | Thành tiền TB: 0; Thành tiền VLC: 0; Thành tiền VLP: 0; Thành tiền NC: 126341; Thành tiền MTC: 0
| Hộp 2 công tơ một pha composite ngoài trời | Cái | 1 | 0 | 0 | 0 | 0 | 0 | 0 | 0 | 0 | 0 | 0 | 0 | 0
11.09.201 | Tháo hộp <= 2 điện kế (đã lắp phụ kiện và công tơ) | Cái | 1 | 0 | 0 | 0 | 126341 | 0 | 0 | 0 | 0 | 126341 | 0 | 126341 | 0
7 | Hộp điện kế 4 | Bộ | 1 | Thành tiền TB: 0; Thành tiền VLC: 0; Thành tiền VLP: 0; Thành tiền NC: 157926; Thành tiền MTC: 0
| Hộp 4 công tơ một pha composite ngoài trời | Cái | 1 | 0 | 0 | 0 | 0 | 0 | 0 | 0 | 0 | 0 | 0 | 0 | 0
11.09.202 | Tháo hộp <= 4 điện kế (đã lắp phụ kiện và công tơ) | Cái | 1 | 0 | 0 | 0 | 157926 | 0 | 0 | 0 | 0 | 157926 | 0 | 157926 | 0
8 | Hộp điện kế 1 | Bộ | 1 | Thành tiền TB: 0; Thành tiền VLC: 0; Thành tiền VLP: 0; Thành tiền NC: 126341; Thành tiền MTC: 0
| Hộp 1 công tơ một pha composite ngoài trời | Cái | 1 | 0 | 0 | 0 | 0 | 0 | 0 | 0 | 0 | 0 | 0 | 0 | 0
11.09.201 | Tháo hộp <= 2 điện kế (đã lắp phụ kiện và công tơ) | Cái | 1 | 0 | 0 | 0 | 126341 | 0 | 0 | 0 | 0 | 126341 | 0 | 126341 | 0
IV | Thiết bị
1 | MCB-1P 2 Cực 63A | Cái | 1 | Thành tiền TB: 0; Thành tiền VLC: 0; Thành tiền VLP: 0; Thành tiền NC: 41198; Thành tiền MTC: 0
| Máy cắt hạ thế (MCB) 2 cực 63A | Cái | 1 | 0 | 0 | 0 | 0 | 0 | 0 | 0 | 0 | 0 | 0 | 0 | 0
11.07.103 | Tháo áptomat (1 pha) 1 cực 600V - <=100 A | Cái | 1 | 0 | 0 | 0 | 41198 | 0 | 0 | 0 | 0 | 41198 | 0 | 41198 | 0
2 | Cầu dao 30A - 600V | Cái | 1 | Thành tiền TB: 0; Thành tiền VLC: 0; Thành tiền VLP: 0; Thành tiền NC: 121306; Thành tiền MTC: 0
| Cầu dao 600V -30A | Cái | 1 | 0 | 0 | 0 | 0 | 0 | 0 | 0 | 0 | 0 | 0 | 0 | 0
11.06.001 | Tháo cầu dao 2 cực 600V <=60 A | Cái | 1 | 0 | 0 | 0 | 121306 | 0 | 0 | 0 | 0 | 121306 | 0 | 121306 | 0
3 | MCB-1P-1 Cực | Cái | 1 | Thành tiền TB: 0; Thành tiền VLC: 0; Thành tiền VLP: 0; Thành tiền NC: 27465; Thành tiền MTC: 0
| Máy cắt hạ thế (MCB) 1 cực 32A | Cái | 1 | 0 | 0 | 0 | 0 | 0 | 0 | 0 | 0 | 0 | 0 | 0 | 0
11.07.102 | Tháo áptomat (1 pha) 1 cực 600V - <=50 A | Cái | 1 | 0 | 0 | 0 | 27465 | 0 | 0 | 0 | 0 | 27465 | 0 | 27465 | 0
4 | MCB-1P-2 Cực | Cái | 1 | Thành tiền TB: 0; Thành tiền VLC: 0; Thành tiền VLP: 0; Thành tiền NC: 27465; Thành tiền MTC: 0
| Máy cắt hạ thế (MCB) 2 cực 32 A | Cái | 1 | 0 | 0 | 0 | 0 | 0 | 0 | 0 | 0 | 0 | 0 | 0 | 0
11.07.102 | Tháo áptomat (1 pha) 1 cực 600V - <=50 A | Cái | 1 | 0 | 0 | 0 | 27465 | 0 | 0 | 0 | 0 | 27465 | 0 | 27465 | 0
Note on B67: Administrator: Sửa thành cáp 2x16

## 12.CT TBA (hidden)
BẢNG 12. BẢNG TÍNH CHI TIẾT VẬT LIỆU, THIẾT BỊ, NHÂN CÔNG, MÁY THI CÔNG TRẠM BIẾN ÁP
CÔNG TRÌNH :
MHĐM | Nội dung công việc | Đơn vị | Khối lượng | Đơn giá |  |  |  |  | Thành tiền
|  |  |  | TB | VLC | VLP | NC | MTC | TB | VLC | VLP | NC | MTC
1 | 2 | 3 | 4 | 5 | 6 | 7 | 8 | 9 | 10 = 4 x 5 | 11 = 4 x 6 | 12 = 4 x 7 | 13 = 4 x 8 | 14 = 4 x 9

## 13. CT TNHC (hidden)
BẢNG 13. BẢNG TÍNH CHI TIẾT VẬT LIỆU, NHÂN CÔNG, MÁY THI CÔNG THÍ NGHIỆM HIỆU CHỈNH THIẾT BỊ
CÔNG TRÌNH :
STT | Hạng mục công việc | Đơn vị | Số lượng tổng | Đơn giá |  |  | Thành tiền
|  |  |  | VLP | NC | MTC | VLP | NC | MTC
I | ĐDTT | [5 empty] | 0 | 0 | 0
1 | 0 | Cái | 1 |  |  |  | 0 | 0 | 0
| VL1 | ĐVT | 1 |  |  |  | 0 | 0 | 0
| VL2 | ĐVT | 1 |  |  |  | 0 | 0 | 0
MHĐM | NC1 | Máy | 1 |  |  |  | 0 | 0 | 0
2 | 0 | Cái | 0 |  |  |  | 0 | 0 | 0
| VL1 | ĐVT | 1 |  |  |  | 0 | 0 | 0
| VL2 | ĐVT | 1 |  |  |  | 0 | 0 | 0
MHĐM | NC1 | Máy | 1 |  |  |  | 0 | 0 | 0
3 | 0 | Cái | 0 |  |  |  | 0 | 0 | 0
| VL1 | ĐVT | 1 |  |  |  | 0 | 0 | 0
| VL2 | ĐVT | 1 |  |  |  | 0 | 0 | 0
MHĐM | NC1 | Máy | 1 |  |  |  | 0 | 0 | 0
II | ĐDHT | [5 empty] | 0 | 0 | 0
1 | 0 | Cái | 0 |  |  |  | 0 | 0 | 0
| VL1 | ĐVT | 1 |  |  |  | 0 | 0 | 0
| VL2 | ĐVT | 1 |  |  |  | 0 | 0 | 0
MHĐM | NC1 | Máy | 1 |  |  |  | 0 | 0 | 0
2 | 0 | Cái | 0 |  |  |  | 0 | 0 | 0
| VL1 | ĐVT | 1 |  |  |  | 0 | 0 | 0
| VL2 | ĐVT | 1 |  |  |  | 0 | 0 | 0
MHĐM | NC1 | Máy | 1 |  |  |  | 0 | 0 | 0
3 | 0 | Cái | 0 |  |  |  | 0 | 0 | 0
| VL1 | ĐVT | 1 |  |  |  | 0 | 0 | 0
| VL2 | ĐVT | 1 |  |  |  | 0 | 0 | 0
MHĐM | NC1 | Máy | 1 |  |  |  | 0 | 0 | 0
III | TBA | [5 empty] | 0 | 0 | 0
1 | 0 | Cái | 0 |  |  |  | 0 | 0 | 0
| VL1 | ĐVT | 1 |  |  |  | 0 | 0 | 0
| VL2 | ĐVT | 1 |  |  |  | 0 | 0 | 0
MHĐM | NC1 | Máy | 1 |  |  |  | 0 | 0 | 0
2 | 0 | Cái | 0 |  |  |  | 0 | 0 | 0
| VL1 | ĐVT | 1 |  |  |  | 0 | 0 | 0
| VL2 | ĐVT | 1 |  |  |  | 0 | 0 | 0
MHĐM | NC1 | Máy | 1 |  |  |  | 0 | 0 | 0
3 | 0 | Cái | 0 |  |  |  | 0 | 0 | 0
| VL1 | ĐVT | 1 |  |  |  | 0 | 0 | 0
| VL2 | ĐVT | 1 |  |  |  | 0 | 0 | 0
MHĐM | NC1 | Máy | 1 |  |  |  | 0 | 0 | 0
4 | 0 | Cái | 0 |  |  |  | 0 | 0 | 0
| VL1 | ĐVT | 1 |  |  |  | 0 | 0 | 0
| VL2 | ĐVT | 1 |  |  |  | 0 | 0 | 0
MHĐM | NC1 | Máy | 1 |  |  |  | 0 | 0 | 0
5 | 0 | Cái | 0 |  |  |  | 0 | 0 | 0
| VL1 | ĐVT | 1 |  |  |  | 0 | 0 | 0
| VL2 | ĐVT | 1 |  |  |  | 0 | 0 | 0
MHĐM | NC1 | Máy | 1 |  |  |  | 0 | 0 | 0
6 | 0 | Cái | 0 |  |  |  | 0 | 0 | 0
| VL1 | ĐVT | 1 |  |  |  | 0 | 0 | 0
| VL2 | ĐVT | 1 |  |  |  | 0 | 0 | 0
MHĐM | NC1 | Máy | 1 |  |  |  | 0 | 0 | 0
7 | 0 | Cái | 0 |  |  |  | 0 | 0 | 0
| VL1 | ĐVT | 1 |  |  |  | 0 | 0 | 0
| VL2 | ĐVT | 1 |  |  |  | 0 | 0 | 0
MHĐM | NC1 | Máy | 1 |  |  |  | 0 | 0 | 0
8 | 0 | Cái | 0 |  |  |  | 0 | 0 | 0
| VL1 | ĐVT | 1 |  |  |  | 0 | 0 | 0
| VL2 | ĐVT | 1 |  |  |  | 0 | 0 | 0
MHĐM | NC1 | Máy | 1 |  |  |  | 0 | 0 | 0

## 14. CPVCĐD (hidden)
Bảng 15: BẢNG TỔNG HỢP CHI PHÍ VẬN CHUYỂN ĐƯỜNG DÀI
CÔNG TRÌNH : SỬA CHỮA ĐƯỜNG DÂY TRUNG HẠ THẾ CÁC KHU VỰC HUYỆN CHÂU THÀNH, TỈNH KIÊN GIANG NĂM 2026
STT | Danh mục | Khối lượng (tấn) | Cự ly (km) | Hệ số phương tiện có thiết bị nâng, hạ | Hệ số hàng bậc 3 | Hệ số trượt giá dầu | Đơn giá vận chuyển đường loại 4 (đồng/tấn.km) | Đơn giá bốc lên và xếp xuống | Thành tiền (đồng/tấn)
A | PHẦN VTTB CẤP MỚI
A.1 | ĐƯỜNG DÂY TRUNG THẾ:
I. | VẬT LIỆU | [7 empty] | 6490571.9919
I.1 | Vật liệu trụ và cấu kiện
1 | Đà cản, đế neo | 9.86 | 15 | 1.1 | 1.2 | 1 | 2340 | 217266.8763 | 2599084.9205
I.2 | Vật liệu xây dựng
1 | Cốt thép | 0 | 15 | 1.1 | 1.2 | 1 | 2340 | 217266.8763 | 0
I.3 | Vật liệu điện
1 | Cọc tiếp địa | 0 | 15 | 1.1 | 1.2 | 1 | 2340 | 217266.8763 | 0
2 | Xà, thép thanh | 0.1055 | 15 | 1.1 | 1.2 | 1 | 2340 | 201369.3 | 26132.4872
3 | Phụ Kiện | 13.6955 | 15 | 1.1 | 1.2 | 1 | 2340 | 222566.0684 | 3682698.3362
4 | Cách điện các loại | 0.0306 | 15 | 1.1 | 1.2 | 1 | 2340 | 439832.9447 | 14876.6473
5 | Dây điện, dây cáp các loại | 0.55798 | 15 | 1.1 | 1.2 | 1 | 2340 | 254361.2211 | 167779.6007
II. | THIẾT BỊ | 0 | 15 | 1.1 | 1.2 | 1 | 2340 | 1 | 0
A.2 | ĐƯỜNG DÂY HẠ THẾ:
I. | VẬT LIỆU | [7 empty] | 6434430.3087
I.1 | Vật liệu trụ và cấu kiện
1 | Đà cản, đế neo | 6.67 | 15 | 1.1 | 1.2 | 1 | 2340 | 217266.8763 | 1758204.505
I.2 | Vật liệu xây dựng
1 | Cốt thép | 0 | 15 | 1.1 | 1.2 | 1 | 2340 | 217266.8763 | 0
I.3 | Vật liệu điện
1 | Cọc tiếp địa | 0 | 15 | 1.1 | 1.2 | 1 | 2340 | 217266.8763 | 0
2 | Xà, thép thanh | 0 | 15 | 1.1 | 1.2 | 1 | 2340 | 201369.3 | 0
3 | Phụ Kiện | 12.5524 | 15 | 1.1 | 1.2 | 1 | 2340 | 222566.0684 | 3375318.8568
4 | Cách điện các loại | 0.02115 | 15 | 1.1 | 1.2 | 1 | 2340 | 439832.9447 | 10282.3886
5 | Dây điện, dây cáp các loại | 4.2922 | 15 | 1.1 | 1.2 | 1 | 2340 | 254361.2211 | 1290624.5583
II. | THIẾT BỊ | 2.3111 | 15 | 1.1 | 1.2 | 1 | 2340 | 1 | 107080.1963 | 4.879
B | PHẦN VTTB THU HỒI
B.1 | ĐƯỜNG DÂY TRUNG THẾ:
I. | VẬT LIỆU | [7 empty] | 1995555.4743
I.1 | Vật liệu điện
1 | Cọc tiếp địa | 0 | 15 | 1.1 | 1.2 | 1 | 2340 | 217266.8763 | 0
2 | Xà, thép thanh | 0.0085 | 15 | 1.1 | 1.2 | 1 | 2340 | 201369.3 | 2105.461
3 | Phụ Kiện | 6.764 | 15 | 1.1 | 1.2 | 1 | 2340 | 222566.0684 | 1818826.5348
4 | Cách điện các loại | 0.03285 | 15 | 1.1 | 1.2 | 1 | 2340 | 439832.9447 | 15970.5184
5 | Dây điện, dây cáp các loại | 0.52762 | 15 | 1.1 | 1.2 | 1 | 2340 | 254361.2211 | 158652.9601
II. | THIẾT BỊ | 0 | 15 | 1.1 | 1.2 | 1 | 2340 | 1 | 0
B.2 | ĐƯỜNG DÂY HẠ THẾ:
I. | VẬT LIỆU | [7 empty] | 1697610.1679
I.1 | Vật liệu điện
1 | Cọc tiếp địa | 0 | 15 | 1.1 | 1.2 | 1 | 2340 | 217266.8763 | 0
2 | Phụ Kiện | 3.0623 | 15 | 1.1 | 1.2 | 1 | 2340 | 222566.0684 | 823439.1333
3 | Cách điện các loại | 0.0252 | 15 | 1.1 | 1.2 | 1 | 2340 | 439832.9447 | 12251.3566
4 | Dây điện, dây cáp các loại | 2.8664 | 15 | 1.1 | 1.2 | 1 | 2340 | 254361.2211 | 861919.6779
II. | THIẾT BỊ | 0.1283 | 15 | 1.1 | 1.2 | 1 | 2340 | 1 | 5944.5239 | 2.217

## 14. VCDD
Bảng 8: BẢNG TỔNG HỢP CHI PHÍ VẬN CHUYỂN ĐƯỜNG DÀI
CÔNG TRÌNH : SỬA CHỮA ĐƯỜNG DÂY TRUNG HẠ THẾ CÁC KHU VỰC HUYỆN CHÂU THÀNH, TỈNH KIÊN GIANG NĂM 2026
[7 empty] | STT | Danh mục | Khối lượng (tấn) | Cự ly (km) | ĐVT | ĐGVC VLXD BẰNG Ô TÔ TỰ ĐỖ | [5 empty] | ĐGVC VLXD BẰNG Ô TÔ THÙNG | [6 empty] | ĐGVC VTTB ĐIỆN
[12 empty] | Đơn giá Bốc xếp vật liệu bằng thủ công lên xe tự đỗ | Đơn giá vận chuyển bằng ô tô tự đỗ |  |  |  | Thành tiền (đồng/m3) | Đơn giá Bốc lên vật liệu bằng thủ công lên ô tô thùng | Đơn giá Dỡ xuống vật liệu bằng thủ công lên ô tô thùng | Đơn giá vận chuyển bằng ô tô thùng |  |  |  | Thành tiền (đồng/tấn) | Đơn giá Bốc lên bằng thủ công phục vụ công tác vận chuyển bằng cơ giới | Đơn giá dỡ xuống bằng thủ công phục vụ công tác vận chuyển bằng cơ giới | Cước VC đường loại 5 theo QĐ 24/2015/QĐ-UBND tỉnh KG | Hệ só hàng bậc 3, ô tô< 3 tấn | Thành tiền (đồng/tấn)
[13 empty] | <=1km | <=10km | <=60km | >60km |  |  |  | <=1km | <=10km | <=60km | >60km
[7 empty] | A. | PHẦN CẤP MỚI
[7 empty] | A.1 | ĐƯỜNG DÂY TRUNG THẾ
[7 empty] | a | Vật liệu | [8 empty] | 0 | [6 empty] | 0 |  |  |  |  | 4302058.6508
[7 empty] | 1 | Cột bê tông | 0 | 15 | Tấn | [6 empty] | 61167 | 46708 | 3369 | 2695 | 2156 | 2048 | 0 |  |  |  |  | 0
|  |  |  | vcottdcat1 | bxcat | AM.11101 | 2 | Cát | 0 | 15 | M3 | 32109 | 50916.87 | 32109 | 32109 | 32109 | 0 | [6 empty] | 0 |  |  |  |  | 0
[5 empty] | bxdadam | AM.11103 | 3 | Đá | 0 | 15 | M3 | 55044 |  | 4617 | 3324 | 3158 | 0 | [6 empty] | 0 |  |  |  |  | 0
[5 empty] | vctcximang10dau | AM21081 | 4 | Xi măng | 0 | 15 | Tấn | 17201.25 |  |  |  |  | 0 | 33511 | 24575 | 5795 | 4178 | 2830 | 2688 | 0 |  |  |  |  | 0
vcotthungthepcacloai>60 | vcotthungthepcacloai60 | vcotthungthepcacloai10 | vcotthungthepcacloai1 | dxthepcacloai | blthepcacloai | AM.11281 | 5 | Cốt thép | 0 | 15 | Tấn | [5 empty] | 0 | 77979 | 48163.5 | 0 | 0 | 0 | 0 | 0 |  |  |  |  | 0
|  |  |  | dxcgckthep | blcgckthep | D1.3021 | 6 | Cọc tiếp địa | 0 | 15 | Tấn | [5 empty] | 0 | [6 empty] | 0 | 135316.5 | 105501 | 2230 | 1.56 | 0
|  |  |  | dxcgthepcot | blcgthepcot | D1.3011 | 7 | Xà, thép thanh | 0.1055 | 15 | Tấn | 126142.5 |  |  |  |  | 0 | [6 empty] | 0 | 126142.5 | 116051.1 | 2230 | 1.56 | 31056.6258
|  |  |  | dxcgphukien | blcgphukien | D1.3031 | 8 | Phụ Kiện | 13.6955 | 15 | Tấn | 137610 |  |  |  |  | 0 | [6 empty] | 0 | 137610 | 107794.5 | 2230 | 1.56 | 4075601.2673
|  |  |  | dxcgphukien | blcgcachdien | D1.3051 | 9 | Cách điện các loại | 0.0306 | 15 | Tấn | 172012.5 |  |  |  |  | 0 | [6 empty] | 0 | 172012.5 | 107794.5 | 2230 | 1.56 | 10158.8634
|  |  |  | dxcgday | blcgday | D1.3041 | 10 | Dây điện, dây cáp các loại | 0.55798 | 15 | Tấn | 144490.5 |  |  |  |  | 0 | [6 empty] | 0 | 144490.5 | 135316.5 | 2230 | 1.56 | 185241.8943
[7 empty] | A.2 | ĐƯỜNG DÂY HẠ THẾ
[7 empty] | a | Vật liệu | [8 empty] | 0 | [6 empty] | 0 |  |  |  |  | 5167400.5531
[7 empty] | 1 | Cột bê tông | 0 | 15 | Tấn | [5 empty] | 0 | 61167 | 46708 | 3369 | 2695 | 2156 | 2048 | 0 |  |  |  |  | 0
|  |  |  | vcottdcat1 | bxcat |  | 2 | Cát | 0 | 15 | M3 | 32109 | 4987 | 3509 | 2586 | 2456 | 0 | [6 empty] | 0 |  |  |  |  | 0
[5 empty] | bxdadam |  | 3 | Đá | 0 | 15 | M3 | 55044 | 6280 | 4617 | 3324 | 3158 | 0 | [6 empty] | 0 |  |  |  |  | 0
[5 empty] | vctcximang10dau |  | 4 | Xi măng | 0 | 15 | Tấn | 17201.25 |  |  |  |  | 0 | 33511 | 24575 | 5795 | 4178 | 2830 | 2688 | 0 |  |  |  |  | 0
[7 empty] | 5 | Cốt thép | 0 | 15 | Tấn | [5 empty] | 0 | 75958 | 46915 | 2965 | 2156 | 1482 | 1408 | 0 |  |  |  |  | 0
|  |  |  | dxcgckthep | blcgckthep | D1.3021 | 6 | Cọc tiếp địa | 0 | 15 | Tấn | [5 empty] | 0 | [6 empty] | 0 | 135316.5 | 105501 | 2230 | 1.56 | 0
|  |  |  | dxcgthepcot | blcgthepcot | D1.3011 | 7 | Xà, thép thanh | 0 | 15 | Tấn | [5 empty] | 0 | [6 empty] | 0 | 126142.5 | 116051.1 | 2230 | 1.56 | 0
|  |  |  | dxcgphukien | blcgphukien | D1.3031 | 8 | Phụ Kiện | 12.5524 | 15 | Tấn | [5 empty] | 0 | [6 empty] | 0 | 137610 | 107794.5 | 2230 | 1.56 | 3735427.818
|  |  |  | dxcgphukien | blcgcachdien |  | 9 | Cách điện các loại | 0.02115 | 15 | Tấn | [5 empty] | 0 | [6 empty] | 0 | 172012.5 | 107794.5 | 2230 | 1.56 | 7021.5674
|  |  |  | dxcgday | blcgday | D1.3041 | 10 | Dây điện, dây cáp các loại | 4.2922 | 15 | Tấn | [5 empty] | 0 | [6 empty] | 0 | 144490.5 | 135316.5 | 2230 | 1.56 | 1424951.1678
[7 empty] | A.3 | TRẠM BIẾN THẾ
[7 empty] | a | Vật liệu | [8 empty] | 0 | [6 empty] | 0 |  |  |  |  | 0
[7 empty] | 1 | Cọc tiếp địa | 0 | 15 | Tấn | [5 empty] | 0 | [6 empty] | 0 |  |  | 2230 | 1.56 | 0
[7 empty] | 2 | Xà, thép thanh | 0 | 15 | Tấn | [5 empty] | 0 | [6 empty] | 0 |  |  | 2230 | 1.56 | 0
[7 empty] | 3 | Phụ Kiện | 0 | 15 | Tấn | [5 empty] | 0 | [6 empty] | 0 |  |  | 2230 | 1.56 | 0
[7 empty] | 4 | Dây điện, dây cáp các loại | 0 | 15 | Tấn | [5 empty] | 0 | [6 empty] | 0 |  |  | 2230 | 1.56 | 0
[7 empty] | B. | PHẦN THU HỒI
[7 empty] | B.1 | ĐƯỜNG DÂY TRUNG THẾ
[7 empty] | a | Vật liệu | [8 empty] | 0 | [6 empty] | 0 |  |  |  |  | 2201448.4814
[7 empty] | 1 | Cột bê tông | 0 | 15 | Tấn | [5 empty] | 0 | 61167 | 46708 | 3369 | 2695 | 2156 | 2048 | 0 |  |  |  |  | 0
[7 empty] | 2 | Cốt thép | 0 | 15 | Tấn | [5 empty] | 0 | 75958 | 46915 | 2965 | 2156 | 1482 | 1408 | 0 |  |  |  |  | 0
|  |  |  | dxcgckthep | blcgckthep | D1.3021 | 3 | Cọc tiếp địa | 0 | 15 | Tấn | [5 empty] | 0 | [6 empty] | 0 | 135316.5 | 105501 | 2230 | 1.56 | 0
|  |  |  | dxcgthepcot | blcgthepcot | D1.3011 | 4 | Xà, thép thanh | 0.0085 | 15 | Tấn | [5 empty] | 0 | [6 empty] | 0 | 126142.5 | 116051.1 | 2230 | 1.56 | 2502.1926
|  |  |  | dxcgphukien | blcgphukien | D1.3031 | 5 | Phụ Kiện | 6.764 | 15 | Tấn | [5 empty] | 0 | [6 empty] | 0 | 137610 | 107794.5 | 2230 | 1.56 | 2012875.086
|  |  |  | dxcgphukien | blcgcachdien | D1.3051 | 6 | Cách điện các loại | 0.03285 | 15 | Tấn | [5 empty] | 0 | [6 empty] | 0 | 172012.5 | 107794.5 | 2230 | 1.56 | 10905.8387
|  |  |  | dxcgday | blcgday | D1.3041 | 7 | Dây điện, dây cáp các loại | 0.52762 | 15 | Tấn | [5 empty] | 0 | [6 empty] | 0 | 144490.5 | 135316.5 | 2230 | 1.56 | 175165.3641
[7 empty] | B.2 | ĐƯỜNG DÂY HẠ THẾ
[7 empty] | a | Vật liệu | [8 empty] | 0 | [6 empty] | 0 |  |  |  |  | 1871284.2615
[7 empty] | 1 | Cột bê tông | 0 | 15 | Tấn | [5 empty] | 0 | 61167 | 46708 | 3369 | 2695 | 2156 | 2048 | 0 |  |  |  |  | 0
|  |  |  | dxcgthepcot | blcgthepcot | D1.3011 | 2 | Xà, thép thanh | 0 | 15 | Tấn | [5 empty] | 0 | [6 empty] | 0 | 126142.5 | 116051.1 | 2230 | 1.56 | 0
|  |  |  | dxcgphukien | blcgphukien | D1.3031 | 3 | Phụ Kiện | 3.0623 | 15 | Tấn | [5 empty] | 0 | [6 empty] | 0 | 137610 | 107794.5 | 2230 | 1.56 | 911290.9256
|  |  |  | dxcgphukien | blcgcachdien | D1.3051 | 4 | Cách điện các loại | 0.0252 | 15 | Tấn | [5 empty] | 0 | [6 empty] | 0 | 172012.5 | 107794.5 | 2230 | 1.56 | 8366.1228
|  |  |  | dxcgday | blcgday | D1.3041 | 5 | Dây điện, dây cáp các loại | 2.8664 | 15 | Tấn | [5 empty] | 0 | [6 empty] | 0 | 144490.5 | 135316.5 | 2230 | 1.56 | 951627.2131
[7 empty] | B.3 | TRẠM BIẾN THẾ
[7 empty] | a | Vật liệu | [8 empty] | 0 | [6 empty] | 0 |  |  |  |  | 0
[7 empty] | 1 | Phụ Kiện | 0 | 15 | Tấn | [5 empty] | 0 | [6 empty] | 0 |  |  | 2230 | 1.56 | 0
[7 empty] | 2 | Dây điện, dây cáp các loại | 0 | 15 | Tấn | [5 empty] | 0 | [6 empty] | 0 |  |  | 2230 | 1.56 | 0

## 15. CPVCĐN (hidden)
Bảng 16. BẢNG TÍNH CHÍ PHÍ VẬN CHUYỂN ĐƯỜNG NGẮN
CÔNG TRÌNH : SỬA CHỮA ĐƯỜNG DÂY TRUNG HẠ THẾ CÁC KHU VỰC HUYỆN CHÂU THÀNH, TỈNH KIÊN GIANG NĂM 2026
STT | Danh mục | Khối lượng (tấn) | Cự ly (km) | Đơn giá NC trung chuyển | Đơn giá MTC trung chuyển | Thành tiền (đồng/tấn)
A | PHẦN VTTB CẤP MỚI
A.1 | ĐƯỜNG DÂY TRUNG THẾ:
I. | VẬT LIỆU |  |  |  |  | 1289156.3385
I.1 | Vật liệu trụ và cấu kiện
1 | Đà cản, đế neo | 9.86 | 0.1 | 280683.5687 | 204945.66 | 478830.4195
I.2 | Vật liệu xây dựng
1 | Cốt thép | 0 | 0.1 | 280683.5687 | 204945.66 | 0
I.3 | Vật liệu điện
1 | Cọc tiếp địa | 0 | 0.1 | 358113.5187 | 204945.66 | 0
2 | Xà, thép thanh | 0.1055 | 0.1 | 358113.5187 | 204945.66 | 5940.2743
3 | Phụ Kiện | 13.6955 | 0.1 | 358113.5187 | 204945.66 | 771138.7117
4 | Cách điện các loại | 0.0306 | 0.1 | 392956.9962 | 204945.66 | 1829.5821
5 | Dây điện, dây cáp các loại | 0.55798 | 0.1 | 358113.5187 | 204945.66 | 31417.3508
II. | THIẾT BỊ | 0 | 0.1 | 392956.9962 | 204945.66 | 0
A.2 | ĐƯỜNG DÂY HẠ THẾ:
I. | VẬT LIỆU |  |  |  |  | 1273628.4599
I.1 | Vật liệu trụ và cấu kiện
1 | Đà cản, đế neo | 6.67 | 0.1 | 280683.5687 | 204945.66 | 323914.6955
I.2 | Vật liệu xây dựng
1 | Cốt thép | 0 | 0.1 | 280683.5687 | 204945.66 | 0
I.3 | Vật liệu điện
1 | Cọc tiếp địa | 0 | 0.1 | 358113.5187 | 204945.66 | 0
2 | Xà, thép thanh | 0 | 0.1 | 358113.5187 | 204945.66 | 0
3 | Phụ Kiện | 12.5524 | 0.1 | 358113.5187 | 204945.66 | 706774.9778
4 | Cách điện các loại | 0.02115 | 0.1 | 392956.9962 | 204945.66 | 1264.5641
5 | Dây điện, dây cáp các loại | 4.2922 | 0.1 | 358113.5187 | 204945.66 | 241674.2224
II. | THIẾT BỊ | 2.3111 | 0.1 | 392956.9962 | 204945.66 | 138181.2829
B | PHẦN VTTB THU HỒI
B.1 | ĐƯỜNG DÂY TRUNG THẾ:
I. | VẬT LIỆU |  |  |  |  | 177451.7904
I.1 | Vật liệu điện
1 | Cọc tiếp địa | 0 | 0.1 | 358113.5187 | 204945.66 | 0
2 | Xà, thép thanh | 0.0085 | 0.1 | 358113.5187 | 204945.66 | 478.6003
3 | Phụ Kiện | 2.5806 | 0.1 | 358113.5187 | 204945.66 | 145300.7262
4 | Cách điện các loại | 0.03285 | 0.1 | 392956.9962 | 204945.66 | 1964.1102
5 | Dây điện, dây cáp các loại | 0.52762 | 0.1 | 358113.5187 | 204945.66 | 29708.3536
II. | THIẾT BỊ | 0 | 0.1 | 392956.9962 | 204945.66 | 0
B.2 | ĐƯỜNG DÂY HẠ THẾ:
I. | VẬT LIỆU |  |  |  |  | 335328.4208
I.1 | Vật liệu điện
1 | Cọc tiếp địa | 0 | 0.1 | 358113.5187 | 204945.66 | 0
2 | Phụ Kiện | 3.0623 | 0.1 | 358113.5187 | 204945.66 | 172424.0582
3 | Cách điện các loại | 0.0252 | 0.1 | 392956.9962 | 204945.66 | 1506.7147
4 | Dây điện, dây cáp các loại | 2.8664 | 0.1 | 358113.5187 | 204945.66 | 161397.6478
II. | THIẾT BỊ | 0.1283 | 0.1 | 392956.9962 | 204945.66 | 7671.0911

## 15. VCDN
Bảng 9. BẢNG TÍNH CHÍ PHÍ VẬN CHUYỂN ĐƯỜNG NGẮN
CÔNG TRÌNH : SỬA CHỮA ĐƯỜNG DÂY TRUNG HẠ THẾ CÁC KHU VỰC HUYỆN CHÂU THÀNH, TỈNH KIÊN GIANG NĂM 2026
|  | STT | Danh mục | Khối lượng | Cự ly (km) | ĐVT | Trung chuyển VLXD bằng thủ công |  |  | Trung chuyển VTTB chuyên ngành điện |  |  | Vận chuyển bằng ô tô kết hợp thủ công (đã gồm bốc dỡ)
[7 empty] | ĐG trung chuyển 10m đầu tiên | ĐG trung chuyển mỗi mét tiếp theo | Thành tiền (đồng/tấn) | Đơn giá bốc lên và dỡ xuống | ĐG trung chuyển (Theo K.Cách) | Thành tiền (đồng/tấn) | Đơn giá trung chuyển bằng ô tô kết hợp thủ công | Thành tiền (đồng/tấn)
|  | A. | PHẦN CẤP MỚI
|  | A.1 | ĐƯỜNG DÂY TRUNG THẾ
|  | a | Vật liệu | [5 empty] | 0 |  |  | 0 |  | 1336150.0677
vcvotru100 | D1.1102 | 1 | Cột bê tông |  | 0.1 | Tấn |  |  | 0 | 0 | 0 | 0 |  | 0
vcvodacan100 | D1.1092 | 2 | Đà cản, đế neo |  | 0.1 | Tấn |  | 0 | 0 |  |  | 0 |  | 0
vctcdadam10dau | AM21031 | 2 | Cát | 0 | 0.1 | M3 | 17201.25 | 0 | 0 |  |  | 0 |  | 0
vctcdadam10dau | AM21031 | 3 | Đá | 0 | 0.1 | M3 | 17201.25 | 0 | 0 |  |  | 0 |  | 0
vctcximang10dau | AM21081 | 4 | Xi măng | 0 | 0.1 | Tấn | 17201.25 | 0 | 0 |  |  | 0 |  | 0
|  | 5 | Cốt thép | 0 | 0.1 | Tấn |  | 0 | 0 |  |  | 0 |  | 0
vcvotdia100 | D1.1032 | 6 | Cọc tiếp địa | 0 | 0.1 | Tấn |  |  | 0 |  |  | 0 | 1030698.9 | 0
vcvoxa100 | D1.1042 | 7 | Xà, thép thanh | 0.1055 | 0.1 | Tấn |  |  | 0 |  |  | 0 | 937124.1 | 9886.6593
vcvophukien100 | D1.1062 | 8 | Phụ Kiện | 13.6955 | 0.1 | Tấn |  |  | 0 |  |  | 0 | 927491.4 | 1270247.5164
vcvocachdien100 | D1.1072 | 9 | Cách điện các loại | 0.0306 | 0.1 | Tấn |  |  | 0 |  |  | 0 | 1217848.5 | 3726.6164
vcvoday100 | D1.1082 | 10 | Dây điện, dây cáp các loại | 0.55798 | 0.1 | Tấn |  |  | 0 |  |  | 0 | 937124.1 | 52289.2757
|  | A.2 | ĐƯỜNG DÂY HẠ THẾ
|  | a | Vật liệu | [5 empty] | 0 |  |  | 0 |  | 1569030.0144
|  | 1 | Cột bê tông | 0 | 0.1 | Tấn |  |  | 0 | 0 | 0 | 0 |  | 0
vctcdadam10dau | AM21031 | 2 | Cát | 0 | 0.1 | M3 |  | 0 | 0 |  |  | 0 |  | 0
vctcdadam10dau | AM21031 | 3 | Đá | 0 | 0.1 | M3 |  | 0 | 0 |  |  | 0 |  | 0
vctcximang10dau | AM21081 | 4 | Xi măng | 0 | 0.1 | Tấn |  | 0 | 0 |  |  | 0 |  | 0
|  | 5 | Cốt thép | 0 | 0.1 | Tấn |  | 0 | 0 |  |  | 0 |  | 0
vcvotdia100 | D1.1032 | 6 | Cọc tiếp địa | 0 | 0.1 | Tấn |  |  | 0 |  |  | 0 |  | 0
vcvoxa100 | D1.1042 | 7 | Xà, thép thanh | 0 | 0.1 | Tấn |  |  | 0 |  |  | 0 | 937124.1 | 0
vcvophukien100 | D1.1062 | 8 | Phụ Kiện | 12.5524 | 0.1 | Tấn |  |  | 0 |  |  | 0 | 927491.4 | 1164225.251
vcvocachdien100 | D1.1072 | 9 | Cách điện các loại | 0.02115 | 0.1 | Tấn |  |  | 0 |  |  | 0 | 1217848.5 | 2575.7496
vcvoday100 | D1.1082 | 10 | Dây điện, dây cáp các loại | 4.2922 | 0.1 | Tấn |  |  | 0 |  |  | 0 | 937124.1 | 402229.0138
|  | A.3 | TRẠM BIẾN THẾ
|  | a | Vật liệu | [5 empty] | 0 |  |  | 0 |  | 0
|  | 1 | Cọc tiếp địa | 0 | 0 | Tấn |  |  | 0 |  |  | 0 | 0 | 0
|  | 2 | Xà, thép thanh | 0 | 0 | Tấn |  |  | 0 |  |  | 0 | 0 | 0
|  | 3 | Phụ Kiện | 0 | 0.5 | Tấn |  |  | 0 |  |  | 0 | 0 | 0
|  | 4 | Dây điện, dây cáp các loại | 0 | 0 | Tấn |  |  | 0 |  |  | 0 | 0 | 0
|  | B. | PHẦN THU HỒI
|  | B.1 | ĐƯỜNG DÂY TRUNG THẾ
|  | a | Vật liệu | [5 empty] | 0 |  |  | 0 |  | 293586.7046
vcvotru100 | D1.1102 | 1 | Cột bê tông |  | 0.1 | Tấn |  |  | 0 | 0 | 0 | 0 |  | 0
|  | 2 | Cốt thép | 0 | 0.1 | Tấn | 0 | 0 | 0 |  |  | 0 |  | 0
vcvotdia100 | D1.1032 | 3 | Cọc tiếp địa | 0 | 0.1 | Tấn |  |  | 0 |  |  | 0 | 1030698.9 | 0
vcvoxa100 | D1.1042 | 4 | Xà, thép thanh | 0.0085 | 0.1 | Tấn |  |  | 0 |  |  | 0 | 937124.1 | 796.5555
vcvophukien100 | D1.1062 | 5 | Phụ Kiện | 2.5806 | 0.1 | Tấn |  |  | 0 |  |  | 0 | 927491.4 | 239344.6001
vcvocachdien100 | D1.1072 | 6 | Cách điện các loại | 0.03285 | 0.1 | Tấn |  |  | 0 |  |  | 0 | 1217848.5 | 4000.6323
vcvoday100 | D1.1082 | 7 | Dây điện, dây cáp các loại | 0.52762 | 0.1 | Tấn |  |  | 0 |  |  | 0 | 937124.1 | 49444.9166
|  | B.2 | ĐƯỜNG DÂY HẠ THẾ
|  | a | Vật liệu | [5 empty] | 0 |  |  | 0 |  | 555713.2977
|  | 1 | Cột bê tông | 0 | 0.1 | Tấn |  |  | 0 | 0 | 0 | 0 |  | 0
vcvoxa100 | D1.1042 | 2 | Xà, thép thanh | 0 | 0.1 | Tấn |  |  | 0 |  |  | 0 | 937124.1 | 0
vcvophukien100 | D1.1062 | 3 | Phụ Kiện | 3.0623 | 0.1 | Tấn |  |  | 0 |  |  | 0 | 927491.4 | 284023.1315
vcvocachdien100 | D1.1072 | 4 | Cách điện các loại | 0.0252 | 0.1 | Tấn |  |  | 0 |  |  | 0 | 1217848.5 | 3068.9782
vcvoday100 | D1.1082 | 5 | Dây điện, dây cáp các loại | 2.8664 | 0.1 | Tấn |  |  | 0 |  |  | 0 | 937124.1 | 268621.1879
|  | B.3 | TRẠM BIẾN THẾ
|  | a | Vật liệu | [5 empty] | 0 |  |  | 0 |  | 0
|  | 1 | Phụ Kiện | 0 | 0 | Tấn |  |  | 0 |  |  | 0 | 0 | 0
|  | 2 | Dây điện, dây cáp các loại | 0 | 0 | Tấn |  |  | 0 |  |  | 0 | 0 | 0

## DGNC
[6 empty] | A. Vùng: | III | II | III | IV | II(HĐ) | III(HĐ)
[6 empty] | B. Lương cơ sở: |  | 3180000 | đồng/tháng.
[6 empty] | C. Số ngày công trong tháng: |  | 26 | ngày
D. ĐƠN GIÁ LƯƠNG NGÀY CÔNG ÁP DỤNG ĐM 203:
[6 empty] | I. NHÓM 1 (DGNC2031) | [7 empty] | Lương ngày công lập dự toán
[6 empty] | Stt | Cấp bậc thợ | Hệ số lương cấp bậc | Lương ngày công áp dụng chung cho các vùng (đồng/ngày)
[9 empty] | II | III | IV | II(HĐ) | III(HĐ)
[6 empty] | 1 | 2,0/7 | 2.122 | 259536.9231 | 259536.9231 | 259536.9231 | 259536.9231 | 259536.9231 | 259536.9231
[6 empty] | 2 | 2,1/7 | 2.1538 | 263426.3077 | 263426.3077 | 263426.3077 | 263426.3077 | 263426.3077 | 263426.3077
[6 empty] | 3 | 2,2/7 | 2.1856 | 267315.6923 | 267315.6923 | 267315.6923 | 267315.6923 | 267315.6923 | 267315.6923
[6 empty] | 4 | 2,3/7 | 2.2174 | 271205.0769 | 271205.0769 | 271205.0769 | 271205.0769 | 271205.0769 | 271205.0769
[6 empty] | 5 | 2,4/7 | 2.2492 | 275094.4615 | 275094.4615 | 275094.4615 | 275094.4615 | 275094.4615 | 275094.4615
[6 empty] | 6 | 2,5/7 | 2.281 | 278983.8462 | 278983.8462 | 278983.8462 | 278983.8462 | 278983.8462 | 278983.8462
[6 empty] | 7 | 2,6/7 | 2.3128 | 282873.2308 | 282873.2308 | 282873.2308 | 282873.2308 | 282873.2308 | 282873.2308
[6 empty] | 8 | 2,7/7 | 2.3446 | 286762.6154 | 286762.6154 | 286762.6154 | 286762.6154 | 286762.6154 | 286762.6154
[6 empty] | 9 | 2,8/7 | 2.3764 | 290652 | 290652 | 290652 | 290652 | 290652 | 290652
[6 empty] | 10 | 2,9/7 | 2.4082 | 294541.3846 | 294541.3846 | 294541.3846 | 294541.3846 | 294541.3846 | 294541.3846
[6 empty] | 11 | 3,0/7 | 2.44 | 298430.7692 | 298430.7692 | 298430.7692 | 298430.7692 | 298430.7692 | 298430.7692
[6 empty] | 12 | 3,1/7 | 2.4766 | 302907.2308 | 302907.2308 | 302907.2308 | 302907.2308 | 302907.2308 | 302907.2308
[6 empty] | 13 | 3,2/7 | 2.5132 | 307383.6923 | 307383.6923 | 307383.6923 | 307383.6923 | 307383.6923 | 307383.6923
[6 empty] | 14 | 3,3/7 | 2.5498 | 311860.1538 | 311860.1538 | 311860.1538 | 311860.1538 | 311860.1538 | 311860.1538
[6 empty] | 15 | 3,4/7 | 2.5864 | 316336.6154 | 316336.6154 | 316336.6154 | 316336.6154 | 316336.6154 | 316336.6154
[6 empty] | 16 | 3,5/7 | 2.623 | 320813.0769 | 320813.0769 | 320813.0769 | 320813.0769 | 320813.0769 | 320813.0769
[6 empty] | 17 | 3,6/7 | 2.6596 | 325289.5385 | 325289.5385 | 325289.5385 | 325289.5385 | 325289.5385 | 325289.5385
[6 empty] | 18 | 3,7/7 | 2.6962 | 329766 | 329766 | 329766 | 329766 | 329766 | 329766
[6 empty] | 19 | 3,8/7 | 2.7328 | 334242.4615 | 334242.4615 | 334242.4615 | 334242.4615 | 334242.4615 | 334242.4615
[6 empty] | 20 | 3,9/7 | 2.7694 | 338718.9231 | 338718.9231 | 338718.9231 | 338718.9231 | 338718.9231 | 338718.9231
[6 empty] | 21 | 4,0/7 | 2.806 | 343195.3846 | 343195.3846 | 343195.3846 | 343195.3846 | 343195.3846 | 343195.3846
[6 empty] | 22 | 4,1/7 | 2.8481 | 348344.5385 | 348344.5385 | 348344.5385 | 348344.5385 | 348344.5385 | 348344.5385
[6 empty] | 23 | 4,2/7 | 2.8902 | 353493.6923 | 353493.6923 | 353493.6923 | 353493.6923 | 353493.6923 | 353493.6923
[6 empty] | 24 | 4,3/7 | 2.9323 | 358642.8462 | 358642.8462 | 358642.8462 | 358642.8462 | 358642.8462 | 358642.8462
[6 empty] | 25 | 4,4/7 | 2.9744 | 363792 | 363792 | 363792 | 363792 | 363792 | 363792
[6 empty] | 26 | 4,5/7 | 3.0165 | 368941.1538 | 368941.1538 | 368941.1538 | 368941.1538 | 368941.1538 | 368941.1538
[6 empty] | 27 | 4,6/7 | 3.0586 | 374090.3077 | 374090.3077 | 374090.3077 | 374090.3077 | 374090.3077 | 374090.3077
[6 empty] | 28 | 4,7/7 | 3.1007 | 379239.4615 | 379239.4615 | 379239.4615 | 379239.4615 | 379239.4615 | 379239.4615
[6 empty] | 29 | 4,8/7 | 3.1428 | 384388.6154 | 384388.6154 | 384388.6154 | 384388.6154 | 384388.6154 | 384388.6154
[6 empty] | 30 | 4,9/7 | 3.1849 | 389537.7692 | 389537.7692 | 389537.7692 | 389537.7692 | 389537.7692 | 389537.7692
[6 empty] | 31 | 5,0/7 | 3.227 | 394686.9231 | 394686.9231 | 394686.9231 | 394686.9231 | 394686.9231 | 394686.9231
[6 empty] | 32 | 5,1/7 | 3.2754 | 400606.6154 | 400606.6154 | 400606.6154 | 400606.6154 | 400606.6154 | 400606.6154
[6 empty] | 33 | 5,2/7 | 3.3238 | 406526.3077 | 406526.3077 | 406526.3077 | 406526.3077 | 406526.3077 | 406526.3077
[6 empty] | 34 | 5,3/7 | 3.3722 | 412446 | 412446 | 412446 | 412446 | 412446 | 412446
[6 empty] | 35 | 5,4/7 | 3.4206 | 418365.6923 | 418365.6923 | 418365.6923 | 418365.6923 | 418365.6923 | 418365.6923
[6 empty] | 36 | 5,5/7 | 3.469 | 424285.3846 | 424285.3846 | 424285.3846 | 424285.3846 | 424285.3846 | 424285.3846
[6 empty] | 37 | 5,6/7 | 3.5174 | 430205.0769 | 430205.0769 | 430205.0769 | 430205.0769 | 430205.0769 | 430205.0769
[6 empty] | 38 | 5,7/7 | 3.5658 | 436124.7692 | 436124.7692 | 436124.7692 | 436124.7692 | 436124.7692 | 436124.7692
[6 empty] | 39 | 5,8/7 | 3.6142 | 442044.4615 | 442044.4615 | 442044.4615 | 442044.4615 | 442044.4615 | 442044.4615
[6 empty] | 40 | 5,9/7 | 3.6626 | 447964.1538 | 447964.1538 | 447964.1538 | 447964.1538 | 447964.1538 | 447964.1538
[6 empty] | 41 | 6,0/7 | 3.711 | 453883.8462 | 453883.8462 | 453883.8462 | 453883.8462 | 453883.8462 | 453883.8462
[6 empty] | 42 | 6,1/7 | 3.7667 | 460696.3846 | 460696.3846 | 460696.3846 | 460696.3846 | 460696.3846 | 460696.3846
[6 empty] | 43 | 6,2/7 | 3.8224 | 467508.9231 | 467508.9231 | 467508.9231 | 467508.9231 | 467508.9231 | 467508.9231
[6 empty] | 44 | 6,3/7 | 3.8781 | 474321.4615 | 474321.4615 | 474321.4615 | 474321.4615 | 474321.4615 | 474321.4615
[6 empty] | 45 | 6,4/7 | 3.9338 | 481134 | 481134 | 481134 | 481134 | 481134 | 481134
[6 empty] | 46 | 6,5/7 | 3.9895 | 487946.5385 | 487946.5385 | 487946.5385 | 487946.5385 | 487946.5385 | 487946.5385
[6 empty] | 47 | 6,6/7 | 4.0452 | 494759.0769 | 494759.0769 | 494759.0769 | 494759.0769 | 494759.0769 | 494759.0769
[6 empty] | 48 | 6,7/7 | 4.1009 | 501571.6154 | 501571.6154 | 501571.6154 | 501571.6154 | 501571.6154 | 501571.6154
[6 empty] | 49 | 6,8/7 | 4.1566 | 508384.1538 | 508384.1538 | 508384.1538 | 508384.1538 | 508384.1538 | 508384.1538
[6 empty] | 50 | 6,9/7 | 4.2123 | 515196.6923 | 515196.6923 | 515196.6923 | 515196.6923 | 515196.6923 | 515196.6923
[6 empty] | 51 | 7,0/7 | 4.268 | 522009.2308 | 522009.2308 | 522009.2308 | 522009.2308 | 522009.2308 | 522009.2308
[6 empty] | II. NHÓM 2 (DGNC2032) | [7 empty] | Lương ngày công lập dự toán
[6 empty] | Stt | Cấp bậc thợ | Hệ số lương cấp bậc | Lương ngày công áp dụng chung cho các vùng (đồng/ngày)
[9 empty] | II | III | IV | II(HĐ) | III(HĐ)
[6 empty] | 1 | 2,0/7 | 2.27 | 277638.4615 | 277638.4615 | 277638.4615 | 277638.4615 | 277638.4615 | 277638.4615
[6 empty] | 2 | 2,1/7 | 2.3041 | 281809.1538 | 281809.1538 | 281809.1538 | 281809.1538 | 281809.1538 | 281809.1538
[6 empty] | 3 | 2,2/7 | 2.3382 | 285979.8462 | 285979.8462 | 285979.8462 | 285979.8462 | 285979.8462 | 285979.8462
[6 empty] | 4 | 2,3/7 | 2.3723 | 290150.5385 | 290150.5385 | 290150.5385 | 290150.5385 | 290150.5385 | 290150.5385
[6 empty] | 5 | 2,4/7 | 2.4064 | 294321.2308 | 294321.2308 | 294321.2308 | 294321.2308 | 294321.2308 | 294321.2308
[6 empty] | 6 | 2,5/7 | 2.4405 | 298491.9231 | 298491.9231 | 298491.9231 | 298491.9231 | 298491.9231 | 298491.9231
[6 empty] | 7 | 2,6/7 | 2.4746 | 302662.6154 | 302662.6154 | 302662.6154 | 302662.6154 | 302662.6154 | 302662.6154
[6 empty] | 8 | 2,7/7 | 2.5087 | 306833.3077 | 306833.3077 | 306833.3077 | 306833.3077 | 306833.3077 | 306833.3077
[6 empty] | 9 | 2,8/7 | 2.5428 | 311004 | 311004 | 311004 | 311004 | 311004 | 311004
[6 empty] | 10 | 2,9/7 | 2.5769 | 315174.6923 | 315174.6923 | 315174.6923 | 315174.6923 | 315174.6923 | 315174.6923
[6 empty] | 11 | 3,0/7 | 2.611 | 319345.3846 | 319345.3846 | 319345.3846 | 319345.3846 | 319345.3846 | 319345.3846
[6 empty] | 12 | 3,1/7 | 2.6502 | 324139.8462 | 324139.8462 | 324139.8462 | 324139.8462 | 324139.8462 | 324139.8462
[6 empty] | 13 | 3,2/7 | 2.6894 | 328934.3077 | 328934.3077 | 328934.3077 | 328934.3077 | 328934.3077 | 328934.3077
[6 empty] | 14 | 3,3/7 | 2.7286 | 333728.7692 | 333728.7692 | 333728.7692 | 333728.7692 | 333728.7692 | 333728.7692
[6 empty] | 15 | 3,4/7 | 2.7678 | 338523.2308 | 338523.2308 | 338523.2308 | 338523.2308 | 338523.2308 | 338523.2308
[6 empty] | 16 | 3,5/7 | 2.807 | 343317.6923 | 343317.6923 | 343317.6923 | 343317.6923 | 343317.6923 | 343317.6923
[6 empty] | 17 | 3,6/7 | 2.8462 | 348112.1538 | 348112.1538 | 348112.1538 | 348112.1538 | 348112.1538 | 348112.1538
[6 empty] | 18 | 3,7/7 | 2.8854 | 352906.6154 | 352906.6154 | 352906.6154 | 352906.6154 | 352906.6154 | 352906.6154
[6 empty] | 19 | 3,8/7 | 2.9246 | 357701.0769 | 357701.0769 | 357701.0769 | 357701.0769 | 357701.0769 | 357701.0769
[6 empty] | 20 | 3,9/7 | 2.9638 | 362495.5385 | 362495.5385 | 362495.5385 | 362495.5385 | 362495.5385 | 362495.5385
[6 empty] | 21 | 4,0/7 | 3.003 | 367290 | 367290 | 367290 | 367290 | 367290 | 367290
[6 empty] | 22 | 4,1/7 | 3.048 | 372793.8462 | 372793.8462 | 372793.8462 | 372793.8462 | 372793.8462 | 372793.8462
[6 empty] | 23 | 4,2/7 | 3.093 | 378297.6923 | 378297.6923 | 378297.6923 | 378297.6923 | 378297.6923 | 378297.6923
[6 empty] | 24 | 4,3/7 | 3.138 | 383801.5385 | 383801.5385 | 383801.5385 | 383801.5385 | 383801.5385 | 383801.5385
[6 empty] | 25 | 4,4/7 | 3.183 | 389305.3846 | 389305.3846 | 389305.3846 | 389305.3846 | 389305.3846 | 389305.3846
[6 empty] | 26 | 4,5/7 | 3.228 | 394809.2308 | 394809.2308 | 394809.2308 | 394809.2308 | 394809.2308 | 394809.2308
[6 empty] | 27 | 4,6/7 | 3.273 | 400313.0769 | 400313.0769 | 400313.0769 | 400313.0769 | 400313.0769 | 400313.0769
[6 empty] | 28 | 4,7/7 | 3.318 | 405816.9231 | 405816.9231 | 405816.9231 | 405816.9231 | 405816.9231 | 405816.9231
[6 empty] | 29 | 4,8/7 | 3.363 | 411320.7692 | 411320.7692 | 411320.7692 | 411320.7692 | 411320.7692 | 411320.7692
[6 empty] | 30 | 4,9/7 | 3.408 | 416824.6154 | 416824.6154 | 416824.6154 | 416824.6154 | 416824.6154 | 416824.6154
[6 empty] | 31 | 5,0/7 | 3.453 | 422328.4615 | 422328.4615 | 422328.4615 | 422328.4615 | 422328.4615 | 422328.4615
[6 empty] | 32 | 5,1/7 | 3.5048 | 428664 | 428664 | 428664 | 428664 | 428664 | 428664
[6 empty] | 33 | 5,2/7 | 3.5566 | 434999.5385 | 434999.5385 | 434999.5385 | 434999.5385 | 434999.5385 | 434999.5385
[6 empty] | 34 | 5,3/7 | 3.6084 | 441335.0769 | 441335.0769 | 441335.0769 | 441335.0769 | 441335.0769 | 441335.0769
[6 empty] | 35 | 5,4/7 | 3.6602 | 447670.6154 | 447670.6154 | 447670.6154 | 447670.6154 | 447670.6154 | 447670.6154
[6 empty] | 36 | 5,5/7 | 3.712 | 454006.1538 | 454006.1538 | 454006.1538 | 454006.1538 | 454006.1538 | 454006.1538
[6 empty] | 37 | 5,6/7 | 3.7638 | 460341.6923 | 460341.6923 | 460341.6923 | 460341.6923 | 460341.6923 | 460341.6923
[6 empty] | 38 | 5,7/7 | 3.8156 | 466677.2308 | 466677.2308 | 466677.2308 | 466677.2308 | 466677.2308 | 466677.2308
[6 empty] | 39 | 5,8/7 | 3.8674 | 473012.7692 | 473012.7692 | 473012.7692 | 473012.7692 | 473012.7692 | 473012.7692
[6 empty] | 40 | 5,9/7 | 3.9192 | 479348.3077 | 479348.3077 | 479348.3077 | 479348.3077 | 479348.3077 | 479348.3077
[6 empty] | 41 | 6,0/7 | 3.971 | 485683.8462 | 485683.8462 | 485683.8462 | 485683.8462 | 485683.8462 | 485683.8462
[6 empty] | 42 | 6,1/7 | 4.0306 | 492973.3846 | 492973.3846 | 492973.3846 | 492973.3846 | 492973.3846 | 492973.3846
[6 empty] | 43 | 6,2/7 | 4.0902 | 500262.9231 | 500262.9231 | 500262.9231 | 500262.9231 | 500262.9231 | 500262.9231
[6 empty] | 44 | 6,3/7 | 4.1498 | 507552.4615 | 507552.4615 | 507552.4615 | 507552.4615 | 507552.4615 | 507552.4615
[6 empty] | 45 | 6,4/7 | 4.2094 | 514842 | 514842 | 514842 | 514842 | 514842 | 514842
[6 empty] | 46 | 6,5/7 | 4.269 | 522131.5385 | 522131.5385 | 522131.5385 | 522131.5385 | 522131.5385 | 522131.5385
[6 empty] | 47 | 6,6/7 | 4.3286 | 529421.0769 | 529421.0769 | 529421.0769 | 529421.0769 | 529421.0769 | 529421.0769
[6 empty] | 48 | 6,7/7 | 4.3882 | 536710.6154 | 536710.6154 | 536710.6154 | 536710.6154 | 536710.6154 | 536710.6154
[6 empty] | 49 | 6,8/7 | 4.4478 | 544000.1538 | 544000.1538 | 544000.1538 | 544000.1538 | 544000.1538 | 544000.1538
[6 empty] | 50 | 6,9/7 | 4.5074 | 551289.6923 | 551289.6923 | 551289.6923 | 551289.6923 | 551289.6923 | 551289.6923
[6 empty] | 51 | 7,0/7 | 4.567 | 558579.2308 | 558579.2308 | 558579.2308 | 558579.2308 | 558579.2308 | 558579.2308
[6 empty] | III. NHÓM 3 (DGNC2033) | [7 empty] | Lương ngày công lập dự toán
[6 empty] | Stt | Cấp bậc thợ | Hệ số lương cấp bậc | Lương ngày công áp dụng chung cho các vùng (đồng/ngày)
[9 empty] | II | III | IV | II(HĐ) | III(HĐ)
[6 empty] | 1 | 2,0/7 | 2.429 | 297085.3846 | 297085.3846 | 297085.3846 | 297085.3846 | 297085.3846 | 297085.3846
[6 empty] | 2 | 2,1/7 | 2.4654 | 301537.3846 | 301537.3846 | 301537.3846 | 301537.3846 | 301537.3846 | 301537.3846
[6 empty] | 3 | 2,2/7 | 2.5018 | 305989.3846 | 305989.3846 | 305989.3846 | 305989.3846 | 305989.3846 | 305989.3846
[6 empty] | 4 | 2,3/7 | 2.5382 | 310441.3846 | 310441.3846 | 310441.3846 | 310441.3846 | 310441.3846 | 310441.3846
[6 empty] | 5 | 2,4/7 | 2.5746 | 314893.3846 | 314893.3846 | 314893.3846 | 314893.3846 | 314893.3846 | 314893.3846
[6 empty] | 6 | 2,5/7 | 2.611 | 319345.3846 | 319345.3846 | 319345.3846 | 319345.3846 | 319345.3846 | 319345.3846
[6 empty] | 7 | 2,6/7 | 2.6474 | 323797.3846 | 323797.3846 | 323797.3846 | 323797.3846 | 323797.3846 | 323797.3846
[6 empty] | 8 | 2,7/7 | 2.6838 | 328249.3846 | 328249.3846 | 328249.3846 | 328249.3846 | 328249.3846 | 328249.3846
[6 empty] | 9 | 2,8/7 | 2.7202 | 332701.3846 | 332701.3846 | 332701.3846 | 332701.3846 | 332701.3846 | 332701.3846
[6 empty] | 10 | 2,9/7 | 2.7566 | 337153.3846 | 337153.3846 | 337153.3846 | 337153.3846 | 337153.3846 | 337153.3846
[6 empty] | 11 | 3,0/7 | 2.793 | 341605.3846 | 341605.3846 | 341605.3846 | 341605.3846 | 341605.3846 | 341605.3846
[6 empty] | 12 | 3,1/7 | 2.8349 | 346730.0769 | 346730.0769 | 346730.0769 | 346730.0769 | 346730.0769 | 346730.0769
[6 empty] | 13 | 3,2/7 | 2.8768 | 351854.7692 | 351854.7692 | 351854.7692 | 351854.7692 | 351854.7692 | 351854.7692
[6 empty] | 14 | 3,3/7 | 2.9187 | 356979.4615 | 356979.4615 | 356979.4615 | 356979.4615 | 356979.4615 | 356979.4615
[6 empty] | 15 | 3,4/7 | 2.9606 | 362104.1538 | 362104.1538 | 362104.1538 | 362104.1538 | 362104.1538 | 362104.1538
[6 empty] | 16 | 3,5/7 | 3.0025 | 367228.8462 | 367228.8462 | 367228.8462 | 367228.8462 | 367228.8462 | 367228.8462
[6 empty] | 17 | 3,6/7 | 3.0444 | 372353.5385 | 372353.5385 | 372353.5385 | 372353.5385 | 372353.5385 | 372353.5385
[6 empty] | 18 | 3,7/7 | 3.0863 | 377478.2308 | 377478.2308 | 377478.2308 | 377478.2308 | 377478.2308 | 377478.2308
[6 empty] | 19 | 3,8/7 | 3.1282 | 382602.9231 | 382602.9231 | 382602.9231 | 382602.9231 | 382602.9231 | 382602.9231
[6 empty] | 20 | 3,9/7 | 3.1701 | 387727.6154 | 387727.6154 | 387727.6154 | 387727.6154 | 387727.6154 | 387727.6154
[6 empty] | 21 | 4,0/7 | 3.212 | 392852.3077 | 392852.3077 | 392852.3077 | 392852.3077 | 392852.3077 | 392852.3077
[6 empty] | 22 | 4,1/7 | 3.2602 | 398747.5385 | 398747.5385 | 398747.5385 | 398747.5385 | 398747.5385 | 398747.5385
[6 empty] | 23 | 4,2/7 | 3.3084 | 404642.7692 | 404642.7692 | 404642.7692 | 404642.7692 | 404642.7692 | 404642.7692
[6 empty] | 24 | 4,3/7 | 3.3566 | 410538 | 410538 | 410538 | 410538 | 410538 | 410538
[6 empty] | 25 | 4,4/7 | 3.4048 | 416433.2308 | 416433.2308 | 416433.2308 | 416433.2308 | 416433.2308 | 416433.2308
[6 empty] | 26 | 4,5/7 | 3.453 | 422328.4615 | 422328.4615 | 422328.4615 | 422328.4615 | 422328.4615 | 422328.4615
[6 empty] | 27 | 4,6/7 | 3.5012 | 428223.6923 | 428223.6923 | 428223.6923 | 428223.6923 | 428223.6923 | 428223.6923
[6 empty] | 28 | 4,7/7 | 3.5494 | 434118.9231 | 434118.9231 | 434118.9231 | 434118.9231 | 434118.9231 | 434118.9231
[6 empty] | 29 | 4,8/7 | 3.5976 | 440014.1538 | 440014.1538 | 440014.1538 | 440014.1538 | 440014.1538 | 440014.1538
[6 empty] | 30 | 4,9/7 | 3.6458 | 445909.3846 | 445909.3846 | 445909.3846 | 445909.3846 | 445909.3846 | 445909.3846
[6 empty] | 31 | 5,0/7 | 3.694 | 451804.6154 | 451804.6154 | 451804.6154 | 451804.6154 | 451804.6154 | 451804.6154
[6 empty] | 32 | 5,1/7 | 3.7494 | 458580.4615 | 458580.4615 | 458580.4615 | 458580.4615 | 458580.4615 | 458580.4615
[6 empty] | 33 | 5,2/7 | 3.8048 | 465356.3077 | 465356.3077 | 465356.3077 | 465356.3077 | 465356.3077 | 465356.3077
[6 empty] | 34 | 5,3/7 | 3.8602 | 472132.1538 | 472132.1538 | 472132.1538 | 472132.1538 | 472132.1538 | 472132.1538
[6 empty] | 35 | 5,4/7 | 3.9156 | 478908 | 478908 | 478908 | 478908 | 478908 | 478908
[6 empty] | 36 | 5,5/7 | 3.971 | 485683.8462 | 485683.8462 | 485683.8462 | 485683.8462 | 485683.8462 | 485683.8462
[6 empty] | 37 | 5,6/7 | 4.0264 | 492459.6923 | 492459.6923 | 492459.6923 | 492459.6923 | 492459.6923 | 492459.6923
[6 empty] | 38 | 5,7/7 | 4.0818 | 499235.5385 | 499235.5385 | 499235.5385 | 499235.5385 | 499235.5385 | 499235.5385
[6 empty] | 39 | 5,8/7 | 4.1372 | 506011.3846 | 506011.3846 | 506011.3846 | 506011.3846 | 506011.3846 | 506011.3846
[6 empty] | 40 | 5,9/7 | 4.1926 | 512787.2308 | 512787.2308 | 512787.2308 | 512787.2308 | 512787.2308 | 512787.2308
[6 empty] | 41 | 6,0/7 | 4.248 | 519563.0769 | 519563.0769 | 519563.0769 | 519563.0769 | 519563.0769 | 519563.0769
[6 empty] | 42 | 6,1/7 | 4.3117 | 527354.0769 | 527354.0769 | 527354.0769 | 527354.0769 | 527354.0769 | 527354.0769
[6 empty] | 43 | 6,2/7 | 4.3754 | 535145.0769 | 535145.0769 | 535145.0769 | 535145.0769 | 535145.0769 | 535145.0769
[6 empty] | 44 | 6,3/7 | 4.4391 | 542936.0769 | 542936.0769 | 542936.0769 | 542936.0769 | 542936.0769 | 542936.0769
[6 empty] | 45 | 6,4/7 | 4.5028 | 550727.0769 | 550727.0769 | 550727.0769 | 550727.0769 | 550727.0769 | 550727.0769
[6 empty] | 46 | 6,5/7 | 4.5665 | 558518.0769 | 558518.0769 | 558518.0769 | 558518.0769 | 558518.0769 | 558518.0769
[6 empty] | 47 | 6,6/7 | 4.6302 | 566309.0769 | 566309.0769 | 566309.0769 | 566309.0769 | 566309.0769 | 566309.0769
[6 empty] | 48 | 6,7/7 | 4.6939 | 574100.0769 | 574100.0769 | 574100.0769 | 574100.0769 | 574100.0769 | 574100.0769
[6 empty] | 49 | 6,8/7 | 4.7576 | 581891.0769 | 581891.0769 | 581891.0769 | 581891.0769 | 581891.0769 | 581891.0769
[6 empty] | 50 | 6,9/7 | 4.8213 | 589682.0769 | 589682.0769 | 589682.0769 | 589682.0769 | 589682.0769 | 589682.0769
[6 empty] | 51 | 7,0/7 | 4.885 | 597473.0769 | 597473.0769 | 597473.0769 | 597473.0769 | 597473.0769 | 597473.0769
E. ĐƠN GIÁ LƯƠNG NGÀY CÔNG ÁP DỤNG ĐỊNH MỨC KHÁC 203:
[6 empty] | STT | Nhóm công tác | Hệ số lương cấp bậc bình quân bậc 3,5/7 | Đơn giá NCXD theo khu vực (đồng/ngày)
[9 empty] | Vùng II | Vùng III | Vùng IV | II(HĐ) | III(HĐ)
[6 empty] | 1 | Nhóm 1 | 1.52 | 263400 | 250800 | 244300 | 289740 | 275880
[6 empty] | 2 | Nhóm 2 | 1.52 | 273600 | 266700 | 254400 | 300960 | 293370
[6 empty] | 3 | Nhóm 3 | 1.52 | 289800 | 281500 | 267300 | 318780 | 309650
[6 empty] | 4 | Nhóm 4.1 | 1.52 | 297000 | 286800 | 276600 | 326700 | 315480
[6 empty] | 5 | Nhóm 4.2 | 1.18 | 297000 | 286800 | 276600 | 326700 | 315480
[6 empty] | I. NHÓM 1 (DGNC1) | [7 empty] | Lương ngày công lập dự toán
[6 empty] | STT | Cấp bậc thợ | Hệ số lương cấp bậc | Lương ngày công theo khu vực (đồng/ngày)
[9 empty] | II | III | IV | II(HĐ) | III(HĐ)
[6 empty] | 1 | 2,0/7 | 1.18 | 204481.5789 | 194700 | 189653.9474 | 224929.7368 | 214170 | 194700
[6 empty] | 2 | 2,1/7 | 1.201 | 208120.6579 | 198165 | 193029.1447 | 228932.7237 | 217981.5 | 198165
[6 empty] | 3 | 2,2/7 | 1.222 | 211759.7368 | 201630 | 196404.3421 | 232935.7105 | 221793 | 201630
[6 empty] | 4 | 2,3/7 | 1.243 | 215398.8158 | 205095 | 199779.5395 | 236938.6974 | 225604.5 | 205095
[6 empty] | 5 | 2,4/7 | 1.264 | 219037.8947 | 208560 | 203154.7368 | 240941.6842 | 229416 | 208560
[6 empty] | 6 | 2,5/7 | 1.285 | 222676.9737 | 212025 | 206529.9342 | 244944.6711 | 233227.5 | 212025
[6 empty] | 7 | 2,6/7 | 1.306 | 226316.0526 | 215490 | 209905.1316 | 248947.6579 | 237039 | 215490
[6 empty] | 8 | 2,7/7 | 1.327 | 229955.1316 | 218955 | 213280.3289 | 252950.6447 | 240850.5 | 218955
[6 empty] | 9 | 2,8/7 | 1.348 | 233594.2105 | 222420 | 216655.5263 | 256953.6316 | 244662 | 222420
[6 empty] | 10 | 2,9/7 | 1.369 | 237233.2895 | 225885 | 220030.7237 | 260956.6184 | 248473.5 | 225885
[6 empty] | 11 | 3,0/7 | 1.39 | 240872.3684 | 229350 | 223405.9211 | 264959.6053 | 252285 | 229350
[6 empty] | 12 | 3,1/7 | 1.416 | 245377.8947 | 233640 | 227584.7368 | 269915.6842 | 257004 | 233640
[6 empty] | 13 | 3,2/7 | 1.442 | 249883.4211 | 237930 | 231763.5526 | 274871.7632 | 261723 | 237930
[6 empty] | 14 | 3,3/7 | 1.468 | 254388.9474 | 242220 | 235942.3684 | 279827.8421 | 266442 | 242220
[6 empty] | 15 | 3,4/7 | 1.494 | 258894.4737 | 246510 | 240121.1842 | 284783.9211 | 271161 | 246510
[6 empty] | 16 | 3,5/7 | 1.52 | 263400 | 250800 | 244300 | 289740 | 275880 | 250800
[6 empty] | 17 | 3,6/7 | 1.546 | 267905.5263 | 255090 | 248478.8158 | 294696.0789 | 280599 | 255090
[6 empty] | 18 | 3,7/7 | 1.572 | 272411.0526 | 259380 | 252657.6316 | 299652.1579 | 285318 | 259380
[6 empty] | 19 | 3,8/7 | 1.598 | 276916.5789 | 263670 | 256836.4474 | 304608.2368 | 290037 | 263670
[6 empty] | 20 | 3,9/7 | 1.624 | 281422.1053 | 267960 | 261015.2632 | 309564.3158 | 294756 | 267960
[6 empty] | 21 | 4,0/7 | 1.65 | 285927.6316 | 272250 | 265194.0789 | 314520.3947 | 299475 | 272250
[6 empty] | 22 | 4,1/7 | 1.679 | 290953.0263 | 277035 | 269855.0658 | 320048.3289 | 304738.5 | 277035
[6 empty] | 23 | 4,2/7 | 1.708 | 295978.4211 | 281820 | 274516.0526 | 325576.2632 | 310002 | 281820
[6 empty] | 24 | 4,3/7 | 1.737 | 301003.8158 | 286605 | 279177.0395 | 331104.1974 | 315265.5 | 286605
[6 empty] | 25 | 4,4/7 | 1.766 | 306029.2105 | 291390 | 283838.0263 | 336632.1316 | 320529 | 291390
[6 empty] | 26 | 4,5/7 | 1.795 | 311054.6053 | 296175 | 288499.0132 | 342160.0658 | 325792.5 | 296175
[6 empty] | 27 | 4,6/7 | 1.824 | 316080 | 300960 | 293160 | 347688 | 331056 | 300960
[6 empty] | 28 | 4,7/7 | 1.853 | 321105.3947 | 305745 | 297820.9868 | 353215.9342 | 336319.5 | 305745
[6 empty] | 29 | 4,8/7 | 1.882 | 326130.7895 | 310530 | 302481.9737 | 358743.8684 | 341583 | 310530
[6 empty] | 30 | 4,9/7 | 1.911 | 331156.1842 | 315315 | 307142.9605 | 364271.8026 | 346846.5 | 315315
[6 empty] | 31 | 5,0/7 | 1.94 | 336181.5789 | 320100 | 311803.9474 | 369799.7368 | 352110 | 320100
[6 empty] | 32 | 5,1/7 | 1.976 | 342420 | 326040 | 317590 | 376662 | 358644 | 326040
[6 empty] | 33 | 5,2/7 | 2.012 | 348658.4211 | 331980 | 323376.0526 | 383524.2632 | 365178 | 331980
[6 empty] | 34 | 5,3/7 | 2.048 | 354896.8421 | 337920 | 329162.1053 | 390386.5263 | 371712 | 337920
[6 empty] | 35 | 5,4/7 | 2.084 | 361135.2632 | 343860 | 334948.1579 | 397248.7895 | 378246 | 343860
[6 empty] | 36 | 5,5/7 | 2.12 | 367373.6842 | 349800 | 340734.2105 | 404111.0526 | 384780 | 349800
[6 empty] | 37 | 5,6/7 | 2.156 | 373612.1053 | 355740 | 346520.2632 | 410973.3158 | 391314 | 355740
[6 empty] | 38 | 5,7/7 | 2.192 | 379850.5263 | 361680 | 352306.3158 | 417835.5789 | 397848 | 361680
[6 empty] | 39 | 5,8/7 | 2.228 | 386088.9474 | 367620 | 358092.3684 | 424697.8421 | 404382 | 367620
[6 empty] | 40 | 5,9/7 | 2.264 | 392327.3684 | 373560 | 363878.4211 | 431560.1053 | 410916 | 373560
[6 empty] | 41 | 6,0/7 | 2.3 | 398565.7895 | 379500 | 369664.4737 | 438422.3684 | 417450 | 379500
[6 empty] | 42 | 6,1/7 | 2.341 | 405670.6579 | 386265 | 376254.1447 | 446237.7237 | 424891.5 | 386265
[6 empty] | 43 | 6,2/7 | 2.382 | 412775.5263 | 393030 | 382843.8158 | 454053.0789 | 432333 | 393030
[6 empty] | 44 | 6,3/7 | 2.423 | 419880.3947 | 399795 | 389433.4868 | 461868.4342 | 439774.5 | 399795
[6 empty] | 45 | 6,4/7 | 2.464 | 426985.2632 | 406560 | 396023.1579 | 469683.7895 | 447216 | 406560
[6 empty] | 46 | 6,5/7 | 2.505 | 434090.1316 | 413325 | 402612.8289 | 477499.1447 | 454657.5 | 413325
[6 empty] | 47 | 6,6/7 | 2.546 | 441195 | 420090 | 409202.5 | 485314.5 | 462099 | 420090
[6 empty] | 48 | 6,7/7 | 2.587 | 448299.8684 | 426855 | 415792.1711 | 493129.8553 | 469540.5 | 426855
[6 empty] | 49 | 6,8/7 | 2.628 | 455404.7368 | 433620 | 422381.8421 | 500945.2105 | 476982 | 433620
[6 empty] | 50 | 6,9/7 | 2.669 | 462509.6053 | 440385 | 428971.5132 | 508760.5658 | 484423.5 | 440385
[6 empty] | 51 | 7,0/7 | 2.71 | 469614.4737 | 447150 | 435561.1842 | 516575.9211 | 491865 | 447150
[6 empty] | II. NHÓM 2 (DGNC2) | [7 empty] | Lương ngày công lập dự toán
[6 empty] | STT | Cấp bậc thợ | Hệ số lương cấp bậc | Lương ngày công theo khu vực (đồng/ngày)
[9 empty] | II | III | IV | II(HĐ) | III(HĐ)
[6 empty] | 1 | 2,0/7 | 1.18 | 212400 | 207043.4211 | 197494.7368 | 233640 | 227747.7632 | 207043.4211
[6 empty] | 2 | 2,1/7 | 1.201 | 216180 | 210728.0921 | 201009.4737 | 237798 | 231800.9013 | 210728.0921
[6 empty] | 3 | 2,2/7 | 1.222 | 219960 | 214412.7632 | 204524.2105 | 241956 | 235854.0395 | 214412.7632
[6 empty] | 4 | 2,3/7 | 1.243 | 223740 | 218097.4342 | 208038.9474 | 246114 | 239907.1776 | 218097.4342
[6 empty] | 5 | 2,4/7 | 1.264 | 227520 | 221782.1053 | 211553.6842 | 250272 | 243960.3158 | 221782.1053
[6 empty] | 6 | 2,5/7 | 1.285 | 231300 | 225466.7763 | 215068.4211 | 254430 | 248013.4539 | 225466.7763
[6 empty] | 7 | 2,6/7 | 1.306 | 235080 | 229151.4474 | 218583.1579 | 258588 | 252066.5921 | 229151.4474
[6 empty] | 8 | 2,7/7 | 1.327 | 238860 | 232836.1184 | 222097.8947 | 262746 | 256119.7303 | 232836.1184
[6 empty] | 9 | 2,8/7 | 1.348 | 242640 | 236520.7895 | 225612.6316 | 266904 | 260172.8684 | 236520.7895
[6 empty] | 10 | 2,9/7 | 1.369 | 246420 | 240205.4605 | 229127.3684 | 271062 | 264226.0066 | 240205.4605
[6 empty] | 11 | 3,0/7 | 1.39 | 250200 | 243890.1316 | 232642.1053 | 275220 | 268279.1447 | 243890.1316
[6 empty] | 12 | 3,1/7 | 1.416 | 254880 | 248452.1053 | 236993.6842 | 280368 | 273297.3158 | 248452.1053
[6 empty] | 13 | 3,2/7 | 1.442 | 259560 | 253014.0789 | 241345.2632 | 285516 | 278315.4868 | 253014.0789
[6 empty] | 14 | 3,3/7 | 1.468 | 264240 | 257576.0526 | 245696.8421 | 290664 | 283333.6579 | 257576.0526
[6 empty] | 15 | 3,4/7 | 1.494 | 268920 | 262138.0263 | 250048.4211 | 295812 | 288351.8289 | 262138.0263
[6 empty] | 16 | 3,5/7 | 1.52 | 273600 | 266700 | 254400 | 300960 | 293370 | 266700
[6 empty] | 17 | 3,6/7 | 1.546 | 278280 | 271261.9737 | 258751.5789 | 306108 | 298388.1711 | 271261.9737
[6 empty] | 18 | 3,7/7 | 1.572 | 282960 | 275823.9474 | 263103.1579 | 311256 | 303406.3421 | 275823.9474
[6 empty] | 19 | 3,8/7 | 1.598 | 287640 | 280385.9211 | 267454.7368 | 316404 | 308424.5132 | 280385.9211
[6 empty] | 20 | 3,9/7 | 1.624 | 292320 | 284947.8947 | 271806.3158 | 321552 | 313442.6842 | 284947.8947
[6 empty] | 21 | 4,0/7 | 1.65 | 297000 | 289509.8684 | 276157.8947 | 326700 | 318460.8553 | 289509.8684
[6 empty] | 22 | 4,1/7 | 1.679 | 302220 | 294598.2237 | 281011.5789 | 332442 | 324058.0461 | 294598.2237
[6 empty] | 23 | 4,2/7 | 1.708 | 307440 | 299686.5789 | 285865.2632 | 338184 | 329655.2368 | 299686.5789
[6 empty] | 24 | 4,3/7 | 1.737 | 312660 | 304774.9342 | 290718.9474 | 343926 | 335252.4276 | 304774.9342
[6 empty] | 25 | 4,4/7 | 1.766 | 317880 | 309863.2895 | 295572.6316 | 349668 | 340849.6184 | 309863.2895
[6 empty] | 26 | 4,5/7 | 1.795 | 323100 | 314951.6447 | 300426.3158 | 355410 | 346446.8092 | 314951.6447
[6 empty] | 27 | 4,6/7 | 1.824 | 328320 | 320040 | 305280 | 361152 | 352044 | 320040
[6 empty] | 28 | 4,7/7 | 1.853 | 333540 | 325128.3553 | 310133.6842 | 366894 | 357641.1908 | 325128.3553
[6 empty] | 29 | 4,8/7 | 1.882 | 338760 | 330216.7105 | 314987.3684 | 372636 | 363238.3816 | 330216.7105
[6 empty] | 30 | 4,9/7 | 1.911 | 343980 | 335305.0658 | 319841.0526 | 378378 | 368835.5724 | 335305.0658
[6 empty] | 31 | 5,0/7 | 1.94 | 349200 | 340393.4211 | 324694.7368 | 384120 | 374432.7632 | 340393.4211
[6 empty] | 32 | 5,1/7 | 1.976 | 355680 | 346710 | 330720 | 391248 | 381381 | 346710
[6 empty] | 33 | 5,2/7 | 2.012 | 362160 | 353026.5789 | 336745.2632 | 398376 | 388329.2368 | 353026.5789
[6 empty] | 34 | 5,3/7 | 2.048 | 368640 | 359343.1579 | 342770.5263 | 405504 | 395277.4737 | 359343.1579
[6 empty] | 35 | 5,4/7 | 2.084 | 375120 | 365659.7368 | 348795.7895 | 412632 | 402225.7105 | 365659.7368
[6 empty] | 36 | 5,5/7 | 2.12 | 381600 | 371976.3158 | 354821.0526 | 419760 | 409173.9474 | 371976.3158
[6 empty] | 37 | 5,6/7 | 2.156 | 388080 | 378292.8947 | 360846.3158 | 426888 | 416122.1842 | 378292.8947
[6 empty] | 38 | 5,7/7 | 2.192 | 394560 | 384609.4737 | 366871.5789 | 434016 | 423070.4211 | 384609.4737
[6 empty] | 39 | 5,8/7 | 2.228 | 401040 | 390926.0526 | 372896.8421 | 441144 | 430018.6579 | 390926.0526
[6 empty] | 40 | 5,9/7 | 2.264 | 407520 | 397242.6316 | 378922.1053 | 448272 | 436966.8947 | 397242.6316
[6 empty] | 41 | 6,0/7 | 2.3 | 414000 | 403559.2105 | 384947.3684 | 455400 | 443915.1316 | 403559.2105
[6 empty] | 42 | 6,1/7 | 2.341 | 421380 | 410753.0921 | 391809.4737 | 463518 | 451828.4013 | 410753.0921
[6 empty] | 43 | 6,2/7 | 2.382 | 428760 | 417946.9737 | 398671.5789 | 471636 | 459741.6711 | 417946.9737
[6 empty] | 44 | 6,3/7 | 2.423 | 436140 | 425140.8553 | 405533.6842 | 479754 | 467654.9408 | 425140.8553
[6 empty] | 45 | 6,4/7 | 2.464 | 443520 | 432334.7368 | 412395.7895 | 487872 | 475568.2105 | 432334.7368
[6 empty] | 46 | 6,5/7 | 2.505 | 450900 | 439528.6184 | 419257.8947 | 495990 | 483481.4803 | 439528.6184
[6 empty] | 47 | 6,6/7 | 2.546 | 458280 | 446722.5 | 426120 | 504108 | 491394.75 | 446722.5
[6 empty] | 48 | 6,7/7 | 2.587 | 465660 | 453916.3816 | 432982.1053 | 512226 | 499308.0197 | 453916.3816
[6 empty] | 49 | 6,8/7 | 2.628 | 473040 | 461110.2632 | 439844.2105 | 520344 | 507221.2895 | 461110.2632
[6 empty] | 50 | 6,9/7 | 2.669 | 480420 | 468304.1447 | 446706.3158 | 528462 | 515134.5592 | 468304.1447
[6 empty] | 51 | 7,0/7 | 2.71 | 487800 | 475498.0263 | 453568.4211 | 536580 | 523047.8289 | 475498.0263
[6 empty] | III. NHÓM 3 (DGNC3) | [7 empty] | Lương ngày công lập dự toán
[6 empty] | STT | Cấp bậc thợ | Hệ số lương cấp bậc | Lương ngày công theo khu vực (đồng/ngày)
[9 empty] | II | III | IV | II(HĐ) | III(HĐ)
[6 empty] | 1 | 2,0/7 | 1.18 | 224976.3158 | 218532.8947 | 207509.2105 | 247473.9474 | 240386.1842 | 218532.8947
[6 empty] | 2 | 2,1/7 | 1.201 | 228980.1316 | 222422.0395 | 211202.1711 | 251878.1447 | 244664.2434 | 222422.0395
[6 empty] | 3 | 2,2/7 | 1.222 | 232983.9474 | 226311.1842 | 214895.1316 | 256282.3421 | 248942.3026 | 226311.1842
[6 empty] | 4 | 2,3/7 | 1.243 | 236987.7632 | 230200.3289 | 218588.0921 | 260686.5395 | 253220.3618 | 230200.3289
[6 empty] | 5 | 2,4/7 | 1.264 | 240991.5789 | 234089.4737 | 222281.0526 | 265090.7368 | 257498.4211 | 234089.4737
[6 empty] | 6 | 2,5/7 | 1.285 | 244995.3947 | 237978.6184 | 225974.0132 | 269494.9342 | 261776.4803 | 237978.6184
[6 empty] | 7 | 2,6/7 | 1.306 | 248999.2105 | 241867.7632 | 229666.9737 | 273899.1316 | 266054.5395 | 241867.7632
[6 empty] | 8 | 2,7/7 | 1.327 | 253003.0263 | 245756.9079 | 233359.9342 | 278303.3289 | 270332.5987 | 245756.9079
[6 empty] | 9 | 2,8/7 | 1.348 | 257006.8421 | 249646.0526 | 237052.8947 | 282707.5263 | 274610.6579 | 249646.0526
[6 empty] | 10 | 2,9/7 | 1.369 | 261010.6579 | 253535.1974 | 240745.8553 | 287111.7237 | 278888.7171 | 253535.1974
[6 empty] | 11 | 3,0/7 | 1.39 | 265014.4737 | 257424.3421 | 244438.8158 | 291515.9211 | 283166.7763 | 257424.3421
[6 empty] | 12 | 3,1/7 | 1.416 | 269971.5789 | 262239.4737 | 249011.0526 | 296968.7368 | 288463.4211 | 262239.4737
[6 empty] | 13 | 3,2/7 | 1.442 | 274928.6842 | 267054.6053 | 253583.2895 | 302421.5526 | 293760.0658 | 267054.6053
[6 empty] | 14 | 3,3/7 | 1.468 | 279885.7895 | 271869.7368 | 258155.5263 | 307874.3684 | 299056.7105 | 271869.7368
[6 empty] | 15 | 3,4/7 | 1.494 | 284842.8947 | 276684.8684 | 262727.7632 | 313327.1842 | 304353.3553 | 276684.8684
[6 empty] | 16 | 3,5/7 | 1.52 | 289800 | 281500 | 267300 | 318780 | 309650 | 281500
[6 empty] | 17 | 3,6/7 | 1.546 | 294757.1053 | 286315.1316 | 271872.2368 | 324232.8158 | 314946.6447 | 286315.1316
[6 empty] | 18 | 3,7/7 | 1.572 | 299714.2105 | 291130.2632 | 276444.4737 | 329685.6316 | 320243.2895 | 291130.2632
[6 empty] | 19 | 3,8/7 | 1.598 | 304671.3158 | 295945.3947 | 281016.7105 | 335138.4474 | 325539.9342 | 295945.3947
[6 empty] | 20 | 3,9/7 | 1.624 | 309628.4211 | 300760.5263 | 285588.9474 | 340591.2632 | 330836.5789 | 300760.5263
[6 empty] | 21 | 4,0/7 | 1.65 | 314585.5263 | 305575.6579 | 290161.1842 | 346044.0789 | 336133.2237 | 305575.6579
[6 empty] | 22 | 4,1/7 | 1.679 | 320114.6053 | 310946.3816 | 295260.9868 | 352126.0658 | 342041.0197 | 310946.3816
[6 empty] | 23 | 4,2/7 | 1.708 | 325643.6842 | 316317.1053 | 300360.7895 | 358208.0526 | 347948.8158 | 316317.1053
[6 empty] | 24 | 4,3/7 | 1.737 | 331172.7632 | 321687.8289 | 305460.5921 | 364290.0395 | 353856.6118 | 321687.8289
[6 empty] | 25 | 4,4/7 | 1.766 | 336701.8421 | 327058.5526 | 310560.3947 | 370372.0263 | 359764.4079 | 327058.5526
[6 empty] | 26 | 4,5/7 | 1.795 | 342230.9211 | 332429.2763 | 315660.1974 | 376454.0132 | 365672.2039 | 332429.2763
[6 empty] | 27 | 4,6/7 | 1.824 | 347760 | 337800 | 320760 | 382536 | 371580 | 337800
[6 empty] | 28 | 4,7/7 | 1.853 | 353289.0789 | 343170.7237 | 325859.8026 | 388617.9868 | 377487.7961 | 343170.7237
[6 empty] | 29 | 4,8/7 | 1.882 | 358818.1579 | 348541.4474 | 330959.6053 | 394699.9737 | 383395.5921 | 348541.4474
[6 empty] | 30 | 4,9/7 | 1.911 | 364347.2368 | 353912.1711 | 336059.4079 | 400781.9605 | 389303.3882 | 353912.1711
[6 empty] | 31 | 5,0/7 | 1.94 | 369876.3158 | 359282.8947 | 341159.2105 | 406863.9474 | 395211.1842 | 359282.8947
[6 empty] | 32 | 5,1/7 | 1.976 | 376740 | 365950 | 347490 | 414414 | 402545 | 365950
[6 empty] | 33 | 5,2/7 | 2.012 | 383603.6842 | 372617.1053 | 353820.7895 | 421964.0526 | 409878.8158 | 372617.1053
[6 empty] | 34 | 5,3/7 | 2.048 | 390467.3684 | 379284.2105 | 360151.5789 | 429514.1053 | 417212.6316 | 379284.2105
[6 empty] | 35 | 5,4/7 | 2.084 | 397331.0526 | 385951.3158 | 366482.3684 | 437064.1579 | 424546.4474 | 385951.3158
[6 empty] | 36 | 5,5/7 | 2.12 | 404194.7368 | 392618.4211 | 372813.1579 | 444614.2105 | 431880.2632 | 392618.4211
[6 empty] | 37 | 5,6/7 | 2.156 | 411058.4211 | 399285.5263 | 379143.9474 | 452164.2632 | 439214.0789 | 399285.5263
[6 empty] | 38 | 5,7/7 | 2.192 | 417922.1053 | 405952.6316 | 385474.7368 | 459714.3158 | 446547.8947 | 405952.6316
[6 empty] | 39 | 5,8/7 | 2.228 | 424785.7895 | 412619.7368 | 391805.5263 | 467264.3684 | 453881.7105 | 412619.7368
[6 empty] | 40 | 5,9/7 | 2.264 | 431649.4737 | 419286.8421 | 398136.3158 | 474814.4211 | 461215.5263 | 419286.8421
[6 empty] | 41 | 6,0/7 | 2.3 | 438513.1579 | 425953.9474 | 404467.1053 | 482364.4737 | 468549.3421 | 425953.9474
[6 empty] | 42 | 6,1/7 | 2.341 | 446330.1316 | 433547.0395 | 411677.1711 | 490963.1447 | 476901.7434 | 433547.0395
[6 empty] | 43 | 6,2/7 | 2.382 | 454147.1053 | 441140.1316 | 418887.2368 | 499561.8158 | 485254.1447 | 441140.1316
[6 empty] | 44 | 6,3/7 | 2.423 | 461964.0789 | 448733.2237 | 426097.3026 | 508160.4868 | 493606.5461 | 448733.2237
[6 empty] | 45 | 6,4/7 | 2.464 | 469781.0526 | 456326.3158 | 433307.3684 | 516759.1579 | 501958.9474 | 456326.3158
[6 empty] | 46 | 6,5/7 | 2.505 | 477598.0263 | 463919.4079 | 440517.4342 | 525357.8289 | 510311.3487 | 463919.4079
[6 empty] | 47 | 6,6/7 | 2.546 | 485415 | 471512.5 | 447727.5 | 533956.5 | 518663.75 | 471512.5
[6 empty] | 48 | 6,7/7 | 2.587 | 493231.9737 | 479105.5921 | 454937.5658 | 542555.1711 | 527016.1513 | 479105.5921
[6 empty] | 49 | 6,8/7 | 2.628 | 501048.9474 | 486698.6842 | 462147.6316 | 551153.8421 | 535368.5526 | 486698.6842
[6 empty] | 50 | 6,9/7 | 2.669 | 508865.9211 | 494291.7763 | 469357.6974 | 559752.5132 | 543720.9539 | 494291.7763
[6 empty] | 51 | 7,0/7 | 2.71 | 516682.8947 | 501884.8684 | 476567.7632 | 568351.1842 | 552073.3553 | 501884.8684
[6 empty] | IV. NHÓM 4.1 (DGNC4.1) | [7 empty] | Lương ngày công lập dự toán
[6 empty] | STT | Cấp bậc thợ | Hệ số lương cấp bậc | Lương ngày công theo khu vực (đồng/ngày)
[9 empty] | II | III | IV | II(HĐ) | III(HĐ)
[6 empty] | 1 | 2,0/7 | 1.18 | 230565.7895 | 222647.3684 | 214728.9474 | 253622.3684 | 244912.1053 | 222647.3684
[6 empty] | 2 | 2,1/7 | 1.201 | 234669.0789 | 226609.7368 | 218550.3947 | 258135.9868 | 249270.7105 | 226609.7368
[6 empty] | 3 | 2,2/7 | 1.222 | 238772.3684 | 230572.1053 | 222371.8421 | 262649.6053 | 253629.3158 | 230572.1053
[6 empty] | 4 | 2,3/7 | 1.243 | 242875.6579 | 234534.4737 | 226193.2895 | 267163.2237 | 257987.9211 | 234534.4737
[6 empty] | 5 | 2,4/7 | 1.264 | 246978.9474 | 238496.8421 | 230014.7368 | 271676.8421 | 262346.5263 | 238496.8421
[6 empty] | 6 | 2,5/7 | 1.285 | 251082.2368 | 242459.2105 | 233836.1842 | 276190.4605 | 266705.1316 | 242459.2105
[6 empty] | 7 | 2,6/7 | 1.306 | 255185.5263 | 246421.5789 | 237657.6316 | 280704.0789 | 271063.7368 | 246421.5789
[6 empty] | 8 | 2,7/7 | 1.327 | 259288.8158 | 250383.9474 | 241479.0789 | 285217.6974 | 275422.3421 | 250383.9474
[6 empty] | 9 | 2,8/7 | 1.348 | 263392.1053 | 254346.3158 | 245300.5263 | 289731.3158 | 279780.9474 | 254346.3158
[6 empty] | 10 | 2,9/7 | 1.369 | 267495.3947 | 258308.6842 | 249121.9737 | 294244.9342 | 284139.5526 | 258308.6842
[6 empty] | 11 | 3,0/7 | 1.39 | 271598.6842 | 262271.0526 | 252943.4211 | 298758.5526 | 288498.1579 | 262271.0526
[6 empty] | 12 | 3,1/7 | 1.416 | 276678.9474 | 267176.8421 | 257674.7368 | 304346.8421 | 293894.5263 | 267176.8421
[6 empty] | 13 | 3,2/7 | 1.442 | 281759.2105 | 272082.6316 | 262406.0526 | 309935.1316 | 299290.8947 | 272082.6316
[6 empty] | 14 | 3,3/7 | 1.468 | 286839.4737 | 276988.4211 | 267137.3684 | 315523.4211 | 304687.2632 | 276988.4211
[6 empty] | 15 | 3,4/7 | 1.494 | 291919.7368 | 281894.2105 | 271868.6842 | 321111.7105 | 310083.6316 | 281894.2105
[6 empty] | 16 | 3,5/7 | 1.52 | 297000 | 286800 | 276600 | 326700 | 315480 | 286800
[6 empty] | 17 | 3,6/7 | 1.546 | 302080.2632 | 291705.7895 | 281331.3158 | 332288.2895 | 320876.3684 | 291705.7895
[6 empty] | 18 | 3,7/7 | 1.572 | 307160.5263 | 296611.5789 | 286062.6316 | 337876.5789 | 326272.7368 | 296611.5789
[6 empty] | 19 | 3,8/7 | 1.598 | 312240.7895 | 301517.3684 | 290793.9474 | 343464.8684 | 331669.1053 | 301517.3684
[6 empty] | 20 | 3,9/7 | 1.624 | 317321.0526 | 306423.1579 | 295525.2632 | 349053.1579 | 337065.4737 | 306423.1579
[6 empty] | 21 | 4,0/7 | 1.65 | 322401.3158 | 311328.9474 | 300256.5789 | 354641.4474 | 342461.8421 | 311328.9474
[6 empty] | 22 | 4,1/7 | 1.679 | 328067.7632 | 316800.7895 | 305533.8158 | 360874.5395 | 348480.8684 | 316800.7895
[6 empty] | 23 | 4,2/7 | 1.708 | 333734.2105 | 322272.6316 | 310811.0526 | 367107.6316 | 354499.8947 | 322272.6316
[6 empty] | 24 | 4,3/7 | 1.737 | 339400.6579 | 327744.4737 | 316088.2895 | 373340.7237 | 360518.9211 | 327744.4737
[6 empty] | 25 | 4,4/7 | 1.766 | 345067.1053 | 333216.3158 | 321365.5263 | 379573.8158 | 366537.9474 | 333216.3158
[6 empty] | 26 | 4,5/7 | 1.795 | 350733.5526 | 338688.1579 | 326642.7632 | 385806.9079 | 372556.9737 | 338688.1579
[6 empty] | 27 | 4,6/7 | 1.824 | 356400 | 344160 | 331920 | 392040 | 378576 | 344160
[6 empty] | 28 | 4,7/7 | 1.853 | 362066.4474 | 349631.8421 | 337197.2368 | 398273.0921 | 384595.0263 | 349631.8421
[6 empty] | 29 | 4,8/7 | 1.882 | 367732.8947 | 355103.6842 | 342474.4737 | 404506.1842 | 390614.0526 | 355103.6842
[6 empty] | 30 | 4,9/7 | 1.911 | 373399.3421 | 360575.5263 | 347751.7105 | 410739.2763 | 396633.0789 | 360575.5263
[6 empty] | 31 | 5,0/7 | 1.94 | 379065.7895 | 366047.3684 | 353028.9474 | 416972.3684 | 402652.1053 | 366047.3684
[6 empty] | 32 | 5,1/7 | 1.976 | 386100 | 372840 | 359580 | 424710 | 410124 | 372840
[6 empty] | 33 | 5,2/7 | 2.012 | 393134.2105 | 379632.6316 | 366131.0526 | 432447.6316 | 417595.8947 | 379632.6316
[6 empty] | 34 | 5,3/7 | 2.048 | 400168.4211 | 386425.2632 | 372682.1053 | 440185.2632 | 425067.7895 | 386425.2632
[6 empty] | 35 | 5,4/7 | 2.084 | 407202.6316 | 393217.8947 | 379233.1579 | 447922.8947 | 432539.6842 | 393217.8947
[6 empty] | 36 | 5,5/7 | 2.12 | 414236.8421 | 400010.5263 | 385784.2105 | 455660.5263 | 440011.5789 | 400010.5263
[6 empty] | 37 | 5,6/7 | 2.156 | 421271.0526 | 406803.1579 | 392335.2632 | 463398.1579 | 447483.4737 | 406803.1579
[6 empty] | 38 | 5,7/7 | 2.192 | 428305.2632 | 413595.7895 | 398886.3158 | 471135.7895 | 454955.3684 | 413595.7895
[6 empty] | 39 | 5,8/7 | 2.228 | 435339.4737 | 420388.4211 | 405437.3684 | 478873.4211 | 462427.2632 | 420388.4211
[6 empty] | 40 | 5,9/7 | 2.264 | 442373.6842 | 427181.0526 | 411988.4211 | 486611.0526 | 469899.1579 | 427181.0526
[6 empty] | 41 | 6,0/7 | 2.3 | 449407.8947 | 433973.6842 | 418539.4737 | 494348.6842 | 477371.0526 | 433973.6842
[6 empty] | 42 | 6,1/7 | 2.341 | 457419.0789 | 441709.7368 | 426000.3947 | 503160.9868 | 485880.7105 | 441709.7368
[6 empty] | 43 | 6,2/7 | 2.382 | 465430.2632 | 449445.7895 | 433461.3158 | 511973.2895 | 494390.3684 | 449445.7895
[6 empty] | 44 | 6,3/7 | 2.423 | 473441.4474 | 457181.8421 | 440922.2368 | 520785.5921 | 502900.0263 | 457181.8421
[6 empty] | 45 | 6,4/7 | 2.464 | 481452.6316 | 464917.8947 | 448383.1579 | 529597.8947 | 511409.6842 | 464917.8947
[6 empty] | 46 | 6,5/7 | 2.505 | 489463.8158 | 472653.9474 | 455844.0789 | 538410.1974 | 519919.3421 | 472653.9474
[6 empty] | 47 | 6,6/7 | 2.546 | 497475 | 480390 | 463305 | 547222.5 | 528429 | 480390
[6 empty] | 48 | 6,7/7 | 2.587 | 505486.1842 | 488126.0526 | 470765.9211 | 556034.8026 | 536938.6579 | 488126.0526
[6 empty] | 49 | 6,8/7 | 2.628 | 513497.3684 | 495862.1053 | 478226.8421 | 564847.1053 | 545448.3158 | 495862.1053
[6 empty] | 50 | 6,9/7 | 2.669 | 521508.5526 | 503598.1579 | 485687.7632 | 573659.4079 | 553957.9737 | 503598.1579
[6 empty] | 51 | 7,0/7 | 2.71 | 529519.7368 | 511334.2105 | 493148.6842 | 582471.7105 | 562467.6316 | 511334.2105
[6 empty] | V. NHÓM 4.2 (DGNC4.2) | [7 empty] | Lương ngày công lập dự toán
[6 empty] | STT | Cấp bậc thợ | Hệ số lương cấp bậc | Lương ngày công theo khu vực (đồng/ngày)
[9 empty] | II | III | IV | II(HĐ) | III(HĐ)
[6 empty] | 1 | 2,0/7 | 1.18 | 297000 | 286800 | 276600 | 326700 | 315480 | 286800
[6 empty] | 2 | 2,1/7 | 1.202 | 302537.2881 | 292147.1186 | 281756.9492 | 332791.0169 | 321361.8305 | 292147.1186
[6 empty] | 3 | 2,2/7 | 1.224 | 308074.5763 | 297494.2373 | 286913.8983 | 338882.0339 | 327243.661 | 297494.2373
[6 empty] | 4 | 2,3/7 | 1.246 | 313611.8644 | 302841.3559 | 292070.8475 | 344973.0508 | 333125.4915 | 302841.3559
[6 empty] | 5 | 2,4/7 | 1.268 | 319149.1525 | 308188.4746 | 297227.7966 | 351064.0678 | 339007.322 | 308188.4746
[6 empty] | 6 | 2,5/7 | 1.29 | 324686.4407 | 313535.5932 | 302384.7458 | 357155.0847 | 344889.1525 | 313535.5932
[6 empty] | 7 | 2,6/7 | 1.312 | 330223.7288 | 318882.7119 | 307541.6949 | 363246.1017 | 350770.9831 | 318882.7119
[6 empty] | 8 | 2,7/7 | 1.334 | 335761.0169 | 324229.8305 | 312698.6441 | 369337.1186 | 356652.8136 | 324229.8305
[6 empty] | 9 | 2,8/7 | 1.356 | 341298.3051 | 329576.9492 | 317855.5932 | 375428.1356 | 362534.6441 | 329576.9492
[6 empty] | 10 | 2,9/7 | 1.378 | 346835.5932 | 334924.0678 | 323012.5424 | 381519.1525 | 368416.4746 | 334924.0678
[6 empty] | 11 | 3,0/7 | 1.4 | 352372.8814 | 340271.1864 | 328169.4915 | 387610.1695 | 374298.3051 | 340271.1864
[6 empty] | 12 | 3,1/7 | 1.425 | 358665.2542 | 346347.4576 | 334029.661 | 394531.7797 | 380982.2034 | 346347.4576
[6 empty] | 13 | 3,2/7 | 1.45 | 364957.6271 | 352423.7288 | 339889.8305 | 401453.3898 | 387666.1017 | 352423.7288
[6 empty] | 14 | 3,3/7 | 1.475 | 371250 | 358500 | 345750 | 408375 | 394350 | 358500
[6 empty] | 15 | 3,4/7 | 1.5 | 377542.3729 | 364576.2712 | 351610.1695 | 415296.6102 | 401033.8983 | 364576.2712
[6 empty] | 16 | 3,5/7 | 1.525 | 383834.7458 | 370652.5424 | 357470.339 | 422218.2203 | 407717.7966 | 370652.5424
[6 empty] | 17 | 3,6/7 | 1.55 | 390127.1186 | 376728.8136 | 363330.5085 | 429139.8305 | 414401.6949 | 376728.8136
[6 empty] | 18 | 3,7/7 | 1.575 | 396419.4915 | 382805.0847 | 369190.678 | 436061.4407 | 421085.5932 | 382805.0847
[6 empty] | 19 | 3,8/7 | 1.6 | 402711.8644 | 388881.3559 | 375050.8475 | 442983.0508 | 427769.4915 | 388881.3559
[6 empty] | 20 | 3,9/7 | 1.625 | 409004.2373 | 394957.6271 | 380911.0169 | 449904.661 | 434453.3898 | 394957.6271
[6 empty] | 21 | 4,0/7 | 1.65 | 415296.6102 | 401033.8983 | 386771.1864 | 456826.2712 | 441137.2881 | 401033.8983
F. ĐƠN GIÁ CA MÁY ÁP DỤNG THEO TT11/2019/BXD (DGMTC11)
[6 empty] | STT | Mã máy lập DT | Mã máy theo TT13/2021/BXD | Loại máy và thiết bị thi công | Đơn vị | Giá ca máy áp theo khu vực |  |  |  |  | Giá ca máy lập dự toán
[11 empty] | II | III | IV | II(HĐ) | III(HĐ)
[6 empty] | 1 | mdbx | M101.0104 | Máy đào bánh xích 0,8m³ | ca | 2685783 | 2674711 | 2663639 | 2718023 | 2705844 | 2705844
[6 empty] | 1 | mubx | M101.0503 | Máy ủi 110 cv | ca | 1926331 | 1915259 | 1904187 | 1958571 | 1946392 | 1946392
[6 empty] | 2 | mdd | M101.0803 | Máy đầm đất cầm tay 70kg | ca | 412997 | 403669 | 394341 | 440157 | 429896 | 429896
[6 empty] | 3 | ct5 | M102.0103 | Cần trục ôtô 5 tấn | ca | 1733976 | 1713230 | 1692484 | 1974383 | 1771562 | 1771562
[6 empty] | 4 | ct10 | M102.0105 | Cần trục ôtô 10 tấn | ca | 2256880 | 2236134 | 2215388 | 2317287 | 2294466 | 2294466
[6 empty] | 5 | ct25 | M102.0108 | Cần trục ôtô 25 tấn | ca | 3045884 | 3025138 | 3004392 | 3106291 | 3083470 | 3083470
[6 empty] | 6 | otothung2.5 | M106.0104 | Ô tô vận tải thùng trọng tải 2,5 tấn | ca | 838154 | 827954 | 817754 | 867854 | 856634 | 856634
[6 empty] | 7 | otothung7 | M106.0106 | Ô tô vận tải thùng trọng tải 7 tấn | ca | 1367990 | 1357790 | 1347590 | 1397690 | 1386470 | 1386470
[6 empty] | 8 | ototudo7 | M106.0203 | Ô tô tự đổ 7 tấn | ca | 1867330 | 1857130 | 1846930 | 1897030 | 1885810 | 1885810
[6 empty] | 9 | cc6 | M102.0201 | Cần cẩu bánh hơi 6 tấn | ca | 1718185 | 1691679 | 1665172 | 1795366 | 1766209 | 1766209
[6 empty] | 10 | toi2 | M102.1104 | Tời điện sức kéo 2 tấn | ca | 308376 | 299048 | 289720 | 335536 | 325275 | 325275
[6 empty] | 11 | toi5 | M102.1107 | Tời điện sức kéo 5 tấn | ca | 348706 | 339378 | 330050 | 375866 | 365605 | 365605
[6 empty] | 12 | mtron | M104.0101 | Máy trộn bêtông 250 lít | ca | 347141 | 337813 | 328485 | 374301 | 364040 | 364040
[6 empty] | 13 | mpd375 | M108.0101 | Máy phát điện lưu động 3,75kva | ca | 321312 | 311984 | 302656 | 348472 | 338211 | 338211
[6 empty] | 14 | mpd625 | M108.0102 | Máy phát điện lưu động 6,25kva | ca | 405688 | 396360 | 387032 | 432848 | 422587 | 422587
[6 empty] | 15 | mpd37 | M108.0103 | Máy phát điện lưu động 37,5kva | ca | 872785 | 863457 | 854129 | 899945 | 889684 | 889684
[6 empty] | 16 | mdamban | M112.1101 | Đầm bàn 1kw | ca | 298313 | 288985 | 279657 | 325473 | 315212 | 315212
[6 empty] | 17 | mdamdui | M112.1301 | Đầm dùi 1,5kw | ca | 302519 | 293191 | 283863 | 329679 | 319418 | 319418
[6 empty] | 18 | mkct0,6kw | M112.1701 | Máy khoan cầm tay 0,62kW | ca | 15176 | 15176 | 15176 | 15176 | 15176 | 15176
[6 empty] | 18 | mkct1,5kw | M112.1705 | Máy khoan cầm tay 1,5kW | ca | 34628 | 34628 | 34628 | 34628 | 34628 | 34628
[6 empty] | 19 | mcu | M112.2601 | Máy cắt uốn cốt thép 5KW | ca | 307322 | 297994 | 288666 | 334482 | 324221 | 324221
[6 empty] | 20 | mtbđt | M201.0020 | Máy thủy bình điện tử | ca | 14767 | 14767 | 14767 | 14767 | 14767 | 14767
[6 empty] | 21 | mtđđt | M201.0021 | Máy toàn đạc điện tử | ca | 147059 | 147059 | 147059 | 147059 | 147059 | 147059
[6 empty] | 22 | mntl125 | M202.0043 | Máy nén thủy lực 125 tấn | ca | 39348 | 39348 | 39348 | 39348 | 39348 | 39348
[6 empty] | 23 | mcg | M112.3801 | Máy cưa gỗ cầm tay - công suất: 1,3kW | ca | 25110 | 25110 | 25110 | 25110 | 25110 | 25110
[6 empty] | 22 | vom | M203.0019 | Đồng hồ vạn năng | ca | 120292 | 120292 | 120292 | 120292 | 120292 | 120292
[6 empty] | 23 | megommet | M203.0025 | Máy cưa gỗ cầm tay - công suất: 1,3kW | ca | 40128 | 40128 | 40128 | 40128 | 40128 | 40128
[6 empty] | 24 | mayhan14k | M112.4002 | Máy hàn xoay chiều công suất 14kW - 15kw | ca | 396752 | 385680 | 374608 | 428992 | 416811 | 416811
[6 empty] | 25 | mayhan23 | M112.4003 | Máy hàn xoay chiều công suất 23kW | ca | 448183 | 437111 | 426039 | 480423 | 468244 | 468244
G. ĐƠN GIÁ CA MÁY ÁP DỤNG THEO ĐƠN GIÁ 7606 (DGMTC7606)
[6 empty] | STT | Mã máy lập DT | Mã máy theo QĐ 7606 | Loại máy và thiết bị thi công | Đơn vị | Giá ca máy áp chung cho các vùng |  |  |  |  | Giá ca máy lập dự toán
[11 empty] | II | III | IV | II(HĐ) | III(HĐ)
[6 empty] | 1 | mkbx110 |  | Máy kéo bánh xích 110CV | ca | 1070084.204 | 999418.266 | 953269.082 | 1070084.204 | 1070084.204 | 1070084.204
[6 empty] | 2 | mkbx130 |  | Máy kéo bánh xích 130CV | ca | 1216884.452 | 1136524.158 | 1084043.966 | 1216884.452 | 1216884.452 | 1216884.452
[6 empty] | 3 | mepday |  | Máy thủy lực nối ép, vá dây | ca | 87417.988 | 81645.102 | 77875.054 | 87417.988 | 87417.988 | 87417.988
[6 empty] | 4 | mraiday |  | Máy rải dây | ca | 811178.144 | 757609.776 | 722626.352 | 811178.144 | 811178.144 | 811178.144
[6 empty] | 5 | mayhan |  | Máy hàn cáp quang | ca | 664863.164 | 620957.106 | 592283.762 | 664863.164 | 664863.164 | 664863.164
[6 empty] | 6 | xenang2 |  | Xe nâng hàng 2 tấn | ca | 668868 | 657796 | 646724 | 701108 | 688929 | 688929
[6 empty] | 7 | medc |  | Máy ép đầu cốt | ca | 87417.988 | 81645.102 | 77875.054 | 87417.988 | 87417.988 | 87417.988
Phụ lục 2
BẢNG TÍNH ĐƠN GIÁ NHÂN CÔNG, MÁY THI CÔNG TRONG CÔNG TÁC DỰ TOÁN SỬA CHỮA LỚN
( Đính kèm theo văn bản số: ……….. /PCKG-QLĐT ngày …../…../2024)
Mã máy 1 | Mã máy 2 | Mã máy 3 | Mã NC | MHMĐ | Nội dung công việc | Đơn vị tính | Bậc thợ | Hệ số | Số lượng |  |  |  | Đơn giá áp dụng |  |  |  | Nhân công | Máy thi công
[9 empty] | Công | Ca máy 1 | Ca máy 2 | Ca máy 3 | Nhân công | MTC 1 | MTC 2 | MTC 3
|  |  | 1 | 2 | 3 | 4 | 5 | 6 | 7 | 8 |  | 8 | 9 | 10 |  |  | 11=6x7x9 | 12=6x8x10
|  |  |  | I | THAY TIẾP ĐỊA CỘT ĐIỆN (DGNC2032)
|  |  | 2: I.1; 3: PHẦN THAY THẾ |  |  |  | 0 | 0 | 0 | 0 | 0
|  |  | ncthaytdiadday<=10 | 01.01.001 | Thay tiếp địa gốc kích thước <=10mm (<=25x3) | kg | 3,5/7 | 1 | 0.012 |  |  |  | 343317.6923 | 0 | 0 | 0 | 4119.8123 | 0
|  |  | ncthaytdiadday<=14 | 01.01.002 | Thay tiếp địa gốc kích thước <=14mm (<=24x6) | kg | 3,5/7 | 1 | 0.009 |  |  |  | 343317.6923 | 0 | 0 | 0 | 3089.8592 | 0
|  |  | ncthaytdiadday<=18 | 01.01.003 | Thay tiếp địa gốc kích thước <=18mm (<=55x4) | kg | 3,5/7 | 1 | 0.008 |  |  |  | 343317.6923 | 0 | 0 | 0 | 2746.5415 | 0
|  |  | ncthaytdiangon<=10 | 01.02.001 | Thay tiếp địa ngọn <=10m | bộ | 3,5/7 | 1 | 0.74 |  |  |  | 343317.6923 | 0 | 0 | 0 | 254055.0923 | 0
|  |  | ncthaytdiangon>10 | 01.02.001 | Thay tiếp địa ngọn >10m | bộ | 3,5/7 | 1.2 | 0.74 |  |  |  | 343317.6923 | 0 | 0 | 0 | 304866.1108 | 0
|  |  | ncthaytdiatram | 01.03.001 | Thay tiếp địa trạm biến áp | m | 4,0/7 | 1 | 0.036 | 0.0065 |  |  | 367290 | 0 | 0 | 0 | 13222.44 | 0
|  |  | 2: I.2; 3: PHẦN LẮP ĐẶT | [6 empty] | 0 | 0
|  |  | ncdongcoc | D2.8102 | Đóng cọc tiếp địa (tiếp địa lặp lại đường dây) chiều dài 2,4m, xuống đất cấp II | cọc | 3,5/7 | 0.8 | 0.28 |  |  |  | 286800 | 0 | 0 | 0 | 64243.2 | 0
|  |  | nclaptdiadday<=10 | 01.01.001 | Lắp tiếp địa gốc kích thước <=10mm (<=25x3) | kg | 3,5/7 | 1 | 0.007 |  |  |  | 343317.6923 | 0 | 0 | 0 | 2403.2238 | 0
|  |  | nclaptdiadday<=14 | 01.01.002 | Lắp tiếp địa gốc kích thước <=14mm (<=24x6) | kg | 3,5/7 | 1 | 0.005 |  |  |  | 343317.6923 | 0 | 0 | 0 | 1716.5885 | 0
|  |  | nclaptdiadday<=18 | 01.01.003 | Lắp tiếp địa gốc kích thước <=18mm (<=55x4) | kg | 3,5/7 | 1 | 0.004 |  |  |  | 343317.6923 | 0 | 0 | 0 | 1373.2708 | 0
|  |  | nclaptdiangon<=10 | 01.02.001 | Lắp tiếp địa ngọn <=10m | bộ | 3,5/7 | 1 | 0.407 |  |  |  | 343317.6923 | 0 | 0 | 0 | 139730.3008 | 0
|  |  | nclaptdiangon>10 | 01.02.002 | Lắp tiếp địa ngọn >10m | bộ | 3,5/7 | 1.2 | 0.407 |  |  |  | 343317.6923 | 0 | 0 | 0 | 167676.3609 | 0
|  |  | nclaptdiatram | 01.03.001 | Lắp tiếp địa trạm biến áp | m | 4,0/7 | 1 | 0.02 | 0.003575 |  |  | 367290 | 0 | 0 | 0 | 7345.8 | 0
|  |  | 2: I.3; 3: PHẦN THÁO GỠ | [6 empty] | 0 | 0
|  |  | ncthaotdiadday<=10 | 01.01.001 | Tháo tiếp địa gốc kích thước <=10mm (<=25x3) | kg | 3,5/7 | 1 | 0.006 |  |  |  | 343317.6923 | 0 | 0 | 0 | 2059.9062 | 0
|  |  | ncthaotdiadday<=14 | 01.01.002 | Tháo tiếp địa gốc kích thước <=14mm (<=24x6) | kg | 3,5/7 | 1 | 0.004 |  |  |  | 343317.6923 | 0 | 0 | 0 | 1373.2708 | 0
|  |  | ncthaotdiadday<=18 | 01.01.003 | Tháo tiếp địa gốc kích thước <=18mm (<=55x4) | kg | 3,5/7 | 1 | 0.004 |  |  |  | 343317.6923 | 0 | 0 | 0 | 1373.2708 | 0
|  |  | ncthaotdiangon<=10 | 01.02.001 | Tháo tiếp địa ngọn <=10m | bộ | 3,5/7 | 1 | 0.333 |  |  |  | 343317.6923 | 0 | 0 | 0 | 114324.7915 | 0
|  |  | ncthaotdiangon>10 | 01.02.002 | Tháo tiếp địa ngọn >10m | bộ | 3,5/7 | 1.2 | 0.333 |  |  |  | 343317.6923 | 0 | 0 | 0 | 137189.7498 | 0
|  |  | ncthaotdiatram | 01.03.001 | Tháo tiếp địa trạm biến áp | m | 4,0/7 | 1 | 0.016 | 0.002925 |  |  | 367290 | 0 | 0 | 0 | 5876.64 | 0
|  |  | 2: II; 3: SƠN BÊ TÔNG VÀ SẮT THÉP | [6 empty] | 0 | 0
|  |  | 2: II.1; 3: PHẦN THAY THẾ (Cạo sơn cũ, sơn lại) (DGNC2032) | [6 empty] | 0 | 0
|  |  | ncsonturi | 02.01.001 | Sơn lại vỏ máy biến áp, tủ bảng điện, 2 nước chống rỉ | m2 | 3,5/7 | 1 | 0.2 |  |  |  | 343317.6923 | 0 | 0 | 0 | 68663.5385 | 0
|  |  | ncsontumau | 02.01.002 | Sơn lại vỏ máy biến áp, tủ bảng điện, 2 nước sơn màu | m2 | 3,5/7 | 1 | 0.17 |  |  |  | 343317.6923 | 0 | 0 | 0 | 58364.0077 | 0
|  |  | ncsonthepri | 02.01.003 | Sơn lại kết cấu thép các loại, 2 nước chống rỉ | m2 | 3,5/7 | 1 | 0.22 |  |  |  | 343317.6923 | 0 | 0 | 0 | 75529.8923 | 0
|  |  | ncsonthepmau | 02.01.004 | Sơn lại kết cấu thép các loại, 2 nước sơn màu | m2 | 3,5/7 | 1 | 0.2 |  |  |  | 343317.6923 | 0 | 0 | 0 | 68663.5385 | 0
|  |  | ncsonbaohieu<=70 | 02.02.001 | Sơn lại báo hiệu theo chiều cao cột <= 70m (1 nước lót + 2 nước phủ) | m2 | 3,5/7 | 1 | 0.47 |  |  |  | 343317.6923 | 0 | 0 | 0 | 161359.3154 | 0
|  |  | ncsonbaohieu<=100 | 02.02.002 | Sơn lại báo hiệu theo chiều cao cột <= 100m (1 nước lót + 2 nước phủ) | m2 | 3,5/7 | 1 | 0.58 |  |  |  | 343317.6923 | 0 | 0 | 0 | 199124.2615 | 0
|  |  | ncsonbaohieu>100 | 02.02.003 | Sơn lại báo hiệu theo chiều cao cột > 100m (1 nước lót + 2 nước phủ) | m2 | 3,5/7 | 1 | 0.78 |  |  |  | 343317.6923 | 0 | 0 | 0 | 267787.8 | 0
|  |  | ncsonxa2 | 02.03.001 | Sơn lại xà, mặt bích, cổ dê, dây néo bị rỉ sét (1 nước lót + 1 nước phủ) | m2 | 3,5/7 | 1 | 0.09 |  |  |  | 343317.6923 | 0 | 0 | 0 | 30898.5923 | 0
|  |  | ncsonxa3 | 02.03.002 | Sơn lại xà, mặt bích, cổ dê, dây néo bị rỉ sét (1 nước lót + 2 nước phủ) | m2 | 3,5/7 | 1 | 0.13 |  |  |  | 343317.6923 | 0 | 0 | 0 | 44631.3 | 0
|  |  | 2: II.2; 3: PHẦN LẮP ĐẶT (sơn mới) (DGNC2) | [6 empty] | 0 | 0
|  |  | ncsonbt | SB.82320 | Sơn bề mặt bê tông bằng sơn Joton Epoxy (1 nước lót + 2 nước phủ) | m2 | 3,5/7 | 1 | 0.082 |  |  |  | 266700 | 0 | 0 | 0 | 21869.4 | 0
|  |  | ncsonkl | D2.9001 | Sơn báo hiệu theo chiều cao cột <= 70m (1 nước lót + 2 nước phủ) | m2 | 3,5/7 | 1 | 0.082 |  |  |  | 266700 | 0 | 0 | 0 | 21869.4 | 0
|  |  | ncsonthep | SB.82220 | Sơn sắt, thép bằng sơn Joton Alkyd (1 nước lót + 2 nước phủ) | m2 | 3,5/7 | 1 | 0.108 |  |  |  | 266700 | 0 | 0 | 0 | 28803.6 | 0
|  |  | ncsonbienbao | D2.9001 | Sơn biển báo hiệu theo chiều cao cột <= 70m (1 nước lót + 2 nước phủ) | m2 | 3,5/7 | 1 | 0.57 |  |  |  | 266700 | 0 | 0 | 0 | 152019 | 0
|  |  | ncsoncotbaohieu2 | D2.9004 | Sơn cột báo hiệu bằng thép (2 nước, sơn chống sét đoạn ngọn cột thép) | m2 | 3,5/7 | 1 | 0.11 |  |  |  | 266700 | 0 | 0 | 0 | 29337 | 0
|  |  | ncsoncotbaohieu3 | D2.9005 | Sơn cột báo hiệu bằng thép (1 nước lót + 2 nước phủ) | m2 | 3,5/7 | 1 | 0.156 |  |  |  | 266700 | 0 | 0 | 0 | 41605.2 | 0
|  |  | nccaosonbt | SA.11821 | Cạo bỏ lớp sơn cũ trên bề mặt bê tông | m2 | 3,0/7 | 1 | 0.11 |  |  |  | 243890.1316 | 0 | 0 | 0 | 26827.9145 | 0 |  | 19892 | 21293 | 23136 |  |  |  | 3691.9145 | 5534.9145 | 3691.9145
|  |  | nccaosonthep | SA.11911 | Cạo rỉ các kết cấu thép | m2 | 3,0/7 | 1 | 0.25 |  |  |  | 243890.1316 | 0 | 0 | 0 | 60972.5329 | 0 |  | 45209 | 48394 | 52583 |  |  |  | 8389.5329 | 12578.5329 | 8389.5329
|  |  | ncsoncotbbvs | AK.84224 | Sơn tường ngoài nhà 1 nước lót, 2 nước phủ | m2 | 3,5/7 | 1 | 0.073 |  |  |  | 266700 | 0 | 0 | 0 | 19469.1 | 0 |  | 15213 | 16214 | 17234 |  |  |  | 2235.1 | 3255.1 | 2235.1
|  |  | ncsonbienbao | AK.83520 | Sơn sắt thép (1 nước lót + 2 nước phủ) | m2 | 3,5/7 | 1 | 0.094 |  |  |  | 266700 | 0 | 0 | 0 | 25069.8 | 0 |  | 19590 | 20878 | 22192 |  |  |  | 2877.8 | 4191.8 | 2877.8
|  |  | ncsoncotbaohieu2 | AK.83510 | Sơn sắt thép (1 nước lót + 1 nước phủ) | m2 | 3,5/7 | 1 | 0.071 |  |  |  | 266700 | 0 | 0 | 0 | 18935.7 | 0 |  | 14796 | 15769 | 16762 |  |  |  | 2173.7 | 3166.7 | 2173.7
|  |  | ncsoncotbaohieu3 | AK.83520 | Sơn sắt thép (1 nước lót + 2 nước phủ) | m2 | 3,5/7 | 1 | 0.094 |  |  |  | 266700 | 0 | 0 | 0 | 25069.8 | 0 |  | 19590 | 20878 | 22192 |  |  |  | 2877.8 | 4191.8 | 2877.8
|  |  | ncsonbt | AK.85420 | Sơn sàn, nền, bề mặt bê tông bằng sơn các loại (1 nước lót + 2 nước phủ) | m2 | 3,5/7 | 1 | 0.071 |  |  |  | 266700 | 0 | 0 | 0 | 18935.7 | 0 |  | 14796 | 15769 | 16762 |  |  |  | 2173.7 | 3166.7 | 2173.7
|  |  | ncsonthep | AK.83520 | Sơn sắt, thép bằng sơn các loại (1 nước lót + 2 nước phủ) | m2 | 3,5/7 | 1 | 0.094 |  |  |  | 266700 | 0 | 0 | 0 | 25069.8 | 0 |  | 19590 | 20878 | 22192 |  |  |  | 2877.8 | 4191.8 | 2877.8
|  |  | 2: III; 3: CÁCH ĐIỆN (DGNC2032) | [6 empty] | 0 | 0
|  |  | 2: III.1; 3: PHẦN THAY THẾ | [6 empty] | 0 | 0
|  |  | ncthaycddungttcottron22 | 03.01.105 | Thay cách điện đứng trung thế các loại, trên cột tròn cao <=100m, cấp điện áp (15-22)kV | bộ | 3,5/7 | 1 | 0.334 |  |  |  | 343317.6923 | 0 | 0 | 0 | 114668.1092 | 0
|  |  | ncthaycddungttcotvuong22 | 03.01.205 | Thay cách điện đứng trung thế các loại, trên cột vuông cao <=100m, cấp điện áp (15-22)kV | bộ | 3,5/7 | 1 | 0.231 |  |  |  | 343317.6923 | 0 | 0 | 0 | 79306.3869 | 0
|  |  | ncthaychuoisuneodon<=2 | 03.07.101 | Thay chuỗi cách điện (sứ/thủy tinh) néo đơn cho dân dẫn, độ cao <= 20m, <= 2 bát | chuỗi | 4,0/7 | 1 | 0.28 |  |  |  | 367290 | 0 | 0 | 0 | 102841.2 | 0
|  |  | ncthaychuoisuneodon<=5 | 03.07.101 | Thay chuỗi cách điện (sứ/thủy tinh) néo đơn cho dân dẫn, độ cao <= 20m, <= 5 bát | chuỗi | 4,0/7 | 1 | 0.67 |  |  |  | 367290 | 0 | 0 | 0 | 246084.3 | 0
|  |  | ncthaycddungct110 | 03.01.301 | Thay cách điện đứng cao thế các loại, trên cột các loại, cấp điện áp 110kV | bộ | 3,5/7 | 1 | 2.89 |  |  |  | 367228.8462 | 0 | 0 | 0 | 1061291.3654 | 0
|  |  | ncthaycdhttc1 | 03.02.101 | Thay 1 cách điện hạ thế các loại (gồm cả khung U và sứ ống chỉ), bằng thủ công | bộ | 3,5/7 | 1 | 0.09 |  |  |  | 343317.6923 | 0 | 0 | 0 | 30898.5923 | 0
|  |  | ncthaycdhttc2 | 03.02.103 | Thay 2 cách điện hạ thế các loại (gồm cả rack 2 và sứ ống chỉ), bằng thủ công | bộ | 3,5/7 | 1 | 0.41 |  |  |  | 343317.6923 | 0 | 0 | 0 | 140760.2538 | 0
|  |  | ncthaycdhttc3 | 03.02.104 | Thay 3 cách điện hạ thế các loại (gồm cả rack 3 và sứ ống chỉ), bằng thủ công | bộ | 3,5/7 | 1 | 0.58 |  |  |  | 343317.6923 | 0 | 0 | 0 | 199124.2615 | 0
|  |  | ncthaycdhttc4 | 03.02.105 | Thay 4 cách điện hạ thế các loại (gồm cả rack 4 và sứ ống chỉ), bằng thủ công | bộ | 3,5/7 | 1 | 0.81 |  |  |  | 343317.6923 | 0 | 0 | 0 | 278087.3308 | 0
|  |  | ncthaychuoicsdo<=20 | 03.03.101 | Thay chuỗi cách điện sứ/thủy tinh đỡ dây chống sét, cấp điện áp ≤ 110kV, độ cao = 20m | bộ | 4,0/7 | 1 | 0.34 |  |  |  | 392852.3077 | 0 | 0 | 0 | 133569.7846 | 0
|  |  | ncthaychuoicsdo<=30 | 03.03.201 | Thay chuỗi cách điện sứ/thủy tinh đỡ dây chống sét, cấp điện áp ≤ 110kV, độ cao = 30m | bộ | 4,0/7 | 1 | 0.35 |  |  |  | 392852.3077 | 0 | 0 | 0 | 137498.3077 | 0
|  |  | ncthaychuoicsdo<=40 | 03.03.301 | Thay chuỗi cách điện sứ/thủy tinh đỡ dây chống sét, cấp điện áp ≤ 110kV, độ cao = 40m | bộ | 4,0/7 | 1 | 0.4 |  |  |  | 392852.3077 | 0 | 0 | 0 | 157140.9231 | 0
|  |  | ncthaychuoicsdo<=50 | 03.03.401 | Thay chuỗi cách điện sứ/thủy tinh đỡ dây chống sét, cấp điện áp ≤ 110kV, độ cao = 50m | bộ | 4,0/7 | 1 | 0.46 |  |  |  | 392852.3077 | 0 | 0 | 0 | 180712.0615 | 0
|  |  | ncthaychuoicsneo<=20 | 03.03.102 | Thay chuỗi cách điện sứ/thủy tinh néo dây chống sét, cấp điện áp ≤ 110kV, độ cao = 20m | bộ | 4,0/7 | 1 | 0.37 |  |  |  | 392852.3077 | 0 | 0 | 0 | 145355.3538 | 0
|  |  | ncthaychuoicsneo<=30 | 03.03.202 | Thay chuỗi cách điện sứ/thủy tinh néo dây chống sét, cấp điện áp ≤ 110kV, độ cao = 30m | bộ | 4,0/7 | 1 | 0.38 |  |  |  | 392852.3077 | 0 | 0 | 0 | 149283.8769 | 0
|  |  | ncthaychuoicsneo<=40 | 03.03.302 | Thay chuỗi cách điện sứ/thủy tinh néo dây chống sét, cấp điện áp ≤ 110kV, độ cao = 40m | bộ | 4,0/7 | 1 | 0.43 |  |  |  | 392852.3077 | 0 | 0 | 0 | 168926.4923 | 0
|  |  | ncthaychuoicsneo<=50 | 03.03.402 | Thay chuỗi cách điện sứ/thủy tinh néo dây chống sét, cấp điện áp ≤ 110kV, độ cao = 50m | bộ | 4,0/7 | 1 | 0.49 |  |  |  | 392852.3077 | 0 | 0 | 0 | 192497.6308 | 0
|  |  | ncthaychuoicsdo<=20vb | 03.03.101 | Thay chuỗi cách điện sứ/thủy tinh đỡ dây chống sét, cấp điện áp ≤ 110kV, độ cao = 20m vượt biển | bộ | 4,0/7 | 2 | 0.34 |  |  |  | 392852.3077 | 0 | 0 | 0 | 267139.5692 | 0
|  |  | ncthaychuoicsdo<=30vb | 03.03.201 | Thay chuỗi cách điện sứ/thủy tinh đỡ dây chống sét, cấp điện áp ≤ 110kV, độ cao = 30m vượt biển | bộ | 4,0/7 | 2 | 0.35 |  |  |  | 392852.3077 | 0 | 0 | 0 | 274996.6154 | 0
|  |  | ncthaychuoicsdo<=40vb | 03.03.301 | Thay chuỗi cách điện sứ/thủy tinh đỡ dây chống sét, cấp điện áp ≤ 110kV, độ cao = 40m vượt biển | bộ | 4,0/7 | 2 | 0.4 |  |  |  | 392852.3077 | 0 | 0 | 0 | 314281.8462 | 0
|  |  | ncthaychuoicsdo<=50vb | 03.03.401 | Thay chuỗi cách điện sứ/thủy tinh đỡ dây chống sét, cấp điện áp ≤ 110kV, độ cao = 50m vượt biển | bộ | 4,0/7 | 2 | 0.46 |  |  |  | 392852.3077 | 0 | 0 | 0 | 361424.1231 | 0
|  |  | ncthaychuoicsneo<=20vb | 03.03.102 | Thay chuỗi cách điện sứ/thủy tinh néo dây chống sét, cấp điện áp ≤ 110kV, độ cao = 20m vượt biển | bộ | 4,0/7 | 2 | 0.37 |  |  |  | 392852.3077 | 0 | 0 | 0 | 290710.7077 | 0
|  |  | ncthaychuoicsneo<=30vb | 03.03.202 | Thay chuỗi cách điện sứ/thủy tinh néo dây chống sét, cấp điện áp ≤ 110kV, độ cao = 30m vượt biển | bộ | 4,0/7 | 2 | 0.38 |  |  |  | 392852.3077 | 0 | 0 | 0 | 298567.7538 | 0
|  |  | ncthaychuoicsneo<=40vb | 03.03.302 | Thay chuỗi cách điện sứ/thủy tinh néo dây chống sét, cấp điện áp ≤ 110kV, độ cao = 40m vượt biển | bộ | 4,0/7 | 2 | 0.43 |  |  |  | 392852.3077 | 0 | 0 | 0 | 337852.9846 | 0
|  |  | ncthaychuoicsneo<=50vb | 03.03.402 | Thay chuỗi cách điện sứ/thủy tinh néo dây chống sét, cấp điện áp ≤ 110kV, độ cao = 50m vượt biển | bộ | 4,0/7 | 2 | 0.49 |  |  |  | 392852.3077 | 0 | 0 | 0 | 384995.2615 | 0
|  |  | ncthaybuoccscottron22 | 03.01.105 | Thay giáp/dây buộc cổ cách điện đứng trung thế các loại, trên cột tròn cao <=100m, cấp điện áp (15-22)kV | bộ | 3,5/7 | 0.2 | 0.334 |  |  |  | 343317.6923 | 0 | 0 | 0 | 22933.6218 | 0
|  |  | ncthaybuoccscotvuong22 | 03.01.205 | Thay giáp/dây buộc cổ cách điện đứng trung thế các loại, trên cột vuông cao <=100m, cấp điện áp (15-22)kV | bộ | 3,5/7 | 0.2 | 0.231 |  |  |  | 343317.6923 | 0 | 0 | 0 | 15861.2774 | 0
|  |  | ncthaybuoccscottron6 | 03.01.104 | Thay giáp/dây buộc cổ cách điện hạ thế các loại, trên cột tròn cao ≤100m, cấp điện áp ≤ 10kV | bộ | 3,5/7 | 0.2 | 0.244 |  |  |  | 343317.6923 | 0 | 0 | 0 | 16753.9034 | 0
|  |  | ncthaybuoccscotvuong6 | 03.01.204 | Thay giáp/dây buộc cổ cách điện hạ thế các loại, trên cột vuông cao ≤100m, cấp điện áp ≤ 10kV | bộ | 3,5/7 | 0.2 | 0.168 |  |  |  | 343317.6923 | 0 | 0 | 0 | 11535.4745 | 0
|  |  | ncthaycdtreottcottron22 | 03.10.115 | Thay chuỗi cách điện polymer trung thế, lắp trên cột tròn, cấp điện áp (15-22)kV | chuỗi | 3,5/7 | 1 | 0.19 |  |  |  | 343317.6923 | 0 | 0 | 0 | 65230.3615 | 0
|  |  | ncthaycdtreottcotvuong22 | 03.10.125 | Thay chuỗi cách điện polymer trung thế, lắp trên cột vuông, cấp điện áp (15-22)kV | chuỗi | 3,5/7 | 1 | 0.13 |  |  |  | 343317.6923 | 0 | 0 | 0 | 44631.3 | 0
|  |  | ncthaychuoidodon<=20 | 03.10.221 | Thay chuỗi cách điện polymer đỡ đơn cho dây dẫn, cấp điện áp ≤ 110kV, độ cao = 20m | bộ | 4,0/7 | 1 | 0.74 |  |  |  | 392852.3077 | 0 | 0 | 0 | 290710.7077 | 0
|  |  | ncthaychuoidodon<=30 | 03.10.222 | Thay chuỗi cách điện polymer đỡ đơn cho dây dẫn, cấp điện áp ≤ 110kV, độ cao = 30m | bộ | 4,0/7 | 1 | 0.79 |  |  |  | 392852.3077 | 0 | 0 | 0 | 310353.3231 | 0
|  |  | ncthaychuoidodon<=40 | 03.10.223 | Thay chuỗi cách điện polymer đỡ đơn cho dây dẫn, cấp điện áp ≤ 110kV, độ cao = 40m | bộ | 4,0/7 | 1 | 0.86 |  |  |  | 392852.3077 | 0 | 0 | 0 | 337852.9846 | 0
|  |  | ncthaychuoidodon<=50 | 03.10.224 | Thay chuỗi cách điện polymer đỡ đơn cho dây dẫn, cấp điện áp ≤ 110kV, độ cao = 50m | bộ | 4,0/7 | 1 | 0.99 |  |  |  | 392852.3077 | 0 | 0 | 0 | 388923.7846 | 0
|  |  | ncthaychuoidodonleo<=20 | 03.10.321 | Thay chuỗi cách điện polymer đỡ đơn cho dây lèo, cấp điện áp ≤ 110kV, độ cao = 20m | bộ | 4,0/7 | 1 | 0.67 |  |  |  | 392852.3077 | 0 | 0 | 0 | 263211.0462 | 0
|  |  | ncthaychuoidodonleo<=30 | 03.10.322 | Thay chuỗi cách điện polymer đỡ đơn cho dây lèo, cấp điện áp ≤ 110kV, độ cao = 30m | bộ | 4,0/7 | 1 | 0.71 |  |  |  | 392852.3077 | 0 | 0 | 0 | 278925.1385 | 0
|  |  | ncthaychuoidodonleo<=40 | 03.10.323 | Thay chuỗi cách điện polymer đỡ đơn cho dây lèo, cấp điện áp ≤ 110kV, độ cao = 40m | bộ | 4,0/7 | 1 | 0.77 |  |  |  | 392852.3077 | 0 | 0 | 0 | 302496.2769 | 0
|  |  | ncthaychuoidodonleo<=50 | 03.10.324 | Thay chuỗi cách điện polymer đỡ đơn cho dây lèo, cấp điện áp ≤ 110kV, độ cao = 50m | bộ | 4,0/7 | 1 | 0.89 |  |  |  | 392852.3077 | 0 | 0 | 0 | 349638.5538 | 0
|  |  | ncthaychuoineodon<=20 | 03.10.421 | Thay chuỗi cách điện polymer néo đơn cho dây dẫn, cấp điện áp ≤ 110kV, độ cao = 20m | bộ | 4,0/7 | 1 | 0.84 |  |  |  | 392852.3077 | 0 | 0 | 0 | 329995.9385 | 0
|  |  | ncthaychuoineodon<=30 | 03.10.422 | Thay chuỗi cách điện polymer néo đơn cho dây dẫn, cấp điện áp ≤ 110kV, độ cao = 30m | bộ | 4,0/7 | 1 | 0.89 |  |  |  | 392852.3077 | 0 | 0 | 0 | 349638.5538 | 0
|  |  | ncthaychuoineodon<=40 | 03.10.423 | Thay chuỗi cách điện polymer néo đơn cho dây dẫn, cấp điện áp ≤ 110kV, độ cao = 40m | bộ | 4,0/7 | 1 | 1 |  |  |  | 392852.3077 | 0 | 0 | 0 | 392852.3077 | 0
|  |  | ncthaychuoineodon<=50 | 03.10.424 | Thay chuỗi cách điện polymer néo đơn cho dây dẫn, cấp điện áp ≤ 110kV, độ cao = 50m | bộ | 4,0/7 | 1 | 1.12 |  |  |  | 392852.3077 | 0 | 0 | 0 | 439994.5846 | 0
|  |  | ncthaychuoidokep<=20 | 03.10.221 | Thay chuỗi cách điện polymer đỡ kép cho dây dẫn, cấp điện áp ≤ 110kV, độ cao = 20m | bộ | 4,0/7 | 1.98 | 0.74 |  |  |  | 392852.3077 | 0 | 0 | 0 | 575607.2012 | 0
|  |  | ncthaychuoidokep<=30 | 03.10.222 | Thay chuỗi cách điện polymer đỡ kép cho dây dẫn, cấp điện áp ≤ 110kV, độ cao = 30m | bộ | 4,0/7 | 1.98 | 0.79 |  |  |  | 392852.3077 | 0 | 0 | 0 | 614499.5797 | 0
|  |  | ncthaychuoidokep<=40 | 03.10.223 | Thay chuỗi cách điện polymer đỡ kép cho dây dẫn, cấp điện áp ≤ 110kV, độ cao = 40m | bộ | 4,0/7 | 1.98 | 0.86 |  |  |  | 392852.3077 | 0 | 0 | 0 | 668948.9095 | 0
|  |  | ncthaychuoidokep<=50 | 03.10.224 | Thay chuỗi cách điện polymer đỡ kép cho dây dẫn, cấp điện áp ≤ 110kV, độ cao = 50m | bộ | 4,0/7 | 1.98 | 0.99 |  |  |  | 392852.3077 | 0 | 0 | 0 | 770069.0935 | 0
|  |  | ncthaychuoidokepleo<=20 | 03.10.321 | Thay chuỗi cách điện polymer đỡ kép cho dây lèo, cấp điện áp ≤ 110kV, độ cao = 20m | bộ | 4,0/7 | 1.98 | 0.67 |  |  |  | 392852.3077 | 0 | 0 | 0 | 521157.8714 | 0
|  |  | ncthaychuoidokepleo<=30 | 03.10.322 | Thay chuỗi cách điện polymer đỡ kép cho dây lèo, cấp điện áp ≤ 110kV, độ cao = 30m | bộ | 4,0/7 | 1.98 | 0.71 |  |  |  | 392852.3077 | 0 | 0 | 0 | 552271.7742 | 0
|  |  | ncthaychuoidokepleo<=40 | 03.10.323 | Thay chuỗi cách điện polymer đỡ kép cho dây lèo, cấp điện áp ≤ 110kV, độ cao = 40m | bộ | 4,0/7 | 1.98 | 0.77 |  |  |  | 392852.3077 | 0 | 0 | 0 | 598942.6283 | 0
|  |  | ncthaychuoidokepleo<=50 | 03.10.324 | Thay chuỗi cách điện polymer đỡ kép cho dây lèo, cấp điện áp ≤ 110kV, độ cao = 50m | bộ | 4,0/7 | 1.98 | 0.89 |  |  |  | 392852.3077 | 0 | 0 | 0 | 692284.3366 | 0
|  |  | ncthaychuoineokep<=20 | 03.10.421 | Thay chuỗi cách điện polymer néo kép cho dây dẫn, cấp điện áp ≤ 110kV, độ cao = 20m | bộ | 4,0/7 | 1.98 | 0.84 |  |  |  | 392852.3077 | 0 | 0 | 0 | 653391.9582 | 0
|  |  | ncthaychuoineokep<=30 | 03.10.422 | Thay chuỗi cách điện polymer néo kép cho dây dẫn, cấp điện áp ≤ 110kV, độ cao = 30m | bộ | 4,0/7 | 1.98 | 0.89 |  |  |  | 392852.3077 | 0 | 0 | 0 | 692284.3366 | 0
|  |  | ncthaychuoineokep<=40 | 03.10.423 | Thay chuỗi cách điện polymer néo kép cho dây dẫn, cấp điện áp ≤ 110kV, độ cao = 40m | bộ | 4,0/7 | 1.98 | 1 |  |  |  | 392852.3077 | 0 | 0 | 0 | 777847.5692 | 0
|  |  | ncthaychuoineokep<=50 | 03.10.424 | Thay chuỗi cách điện polymer néo kép cho dây dẫn, cấp điện áp ≤ 110kV, độ cao = 50m | bộ | 4,0/7 | 1.98 | 1.12 |  |  |  | 392852.3077 | 0 | 0 | 0 | 871189.2775 | 0
|  |  | ncthaychuoidodoncs<=20 | 03.10.221 | Thay chuỗi cách điện polymer đỡ đơn cho dây chống sét, cấp điện áp ≤ 110kV, độ cao = 20m | bộ | 4,0/7 | 0.56 | 0.74 |  |  |  | 392852.3077 | 0 | 0 | 0 | 162797.9963 | 0
|  |  | ncthaychuoidodoncs<=30 | 03.10.222 | Thay chuỗi cách điện polymer đỡ đơn cho dây chống sét, cấp điện áp ≤ 110kV, độ cao = 30m | bộ | 4,0/7 | 0.56 | 0.79 |  |  |  | 392852.3077 | 0 | 0 | 0 | 173797.8609 | 0
|  |  | ncthaychuoidodoncs<=40 | 03.10.223 | Thay chuỗi cách điện polymer đỡ đơn cho dây chống sét, cấp điện áp ≤ 110kV, độ cao = 40m | bộ | 4,0/7 | 0.56 | 0.86 |  |  |  | 392852.3077 | 0 | 0 | 0 | 189197.6714 | 0
|  |  | ncthaychuoidodoncs<=50 | 03.10.224 | Thay chuỗi cách điện polymer đỡ đơn cho dây chống sét, cấp điện áp ≤ 110kV, độ cao = 50m | bộ | 4,0/7 | 0.56 | 0.99 |  |  |  | 392852.3077 | 0 | 0 | 0 | 217797.3194 | 0
|  |  | ncthaychuoidodonleocs<=20 | 03.10.321 | Thay chuỗi cách điện polymer đỡ đơn cho dây lèo chống sét, cấp điện áp ≤ 110kV, độ cao = 20m | bộ | 4,0/7 | 0.56 | 0.67 |  |  |  | 392852.3077 | 0 | 0 | 0 | 147398.1858 | 0
|  |  | ncthaychuoidodonleocs<=30 | 03.10.322 | Thay chuỗi cách điện polymer đỡ đơn cho dây lèo chống sét, cấp điện áp ≤ 110kV, độ cao = 30m | bộ | 4,0/7 | 0.56 | 0.71 |  |  |  | 392852.3077 | 0 | 0 | 0 | 156198.0775 | 0
|  |  | ncthaychuoidodonleocs<=40 | 03.10.323 | Thay chuỗi cách điện polymer đỡ đơn cho dây lèo chống sét, cấp điện áp ≤ 110kV, độ cao = 40m | bộ | 4,0/7 | 0.56 | 0.77 |  |  |  | 392852.3077 | 0 | 0 | 0 | 169397.9151 | 0
|  |  | ncthaychuoidodonleocs<=50 | 03.10.324 | Thay chuỗi cách điện polymer đỡ đơn cho dây lèo chống sét, cấp điện áp ≤ 110kV, độ cao = 50m | bộ | 4,0/7 | 0.56 | 0.89 |  |  |  | 392852.3077 | 0 | 0 | 0 | 195797.5902 | 0
|  |  | ncthaychuoineodoncs<=20 | 03.10.421 | Thay chuỗi cách điện polymer néo đơn cho dây chống sét, cấp điện áp ≤ 110kV, độ cao = 20m | bộ | 4,0/7 | 0.56 | 0.84 |  |  |  | 392852.3077 | 0 | 0 | 0 | 184797.7255 | 0
|  |  | ncthaychuoineodoncs<=30 | 03.10.422 | Thay chuỗi cách điện polymer néo đơn cho dây chống sét, cấp điện áp ≤ 110kV, độ cao = 30m | bộ | 4,0/7 | 0.56 | 0.89 |  |  |  | 392852.3077 | 0 | 0 | 0 | 195797.5902 | 0
|  |  | ncthaychuoineodoncs<=40 | 03.10.423 | Thay chuỗi cách điện polymer néo đơn cho dây chống sét, cấp điện áp ≤ 110kV, độ cao = 40m | bộ | 4,0/7 | 0.56 | 1 |  |  |  | 392852.3077 | 0 | 0 | 0 | 219997.2923 | 0
|  |  | ncthaychuoineodoncs<=50 | 03.10.424 | Thay chuỗi cách điện polymer néo đơn cho dây chống sét, cấp điện áp ≤ 110kV, độ cao = 50m | bộ | 4,0/7 | 0.56 | 1.12 |  |  |  | 392852.3077 | 0 | 0 | 0 | 246396.9674 | 0
|  |  | ncthaychupcachdien | 03.10.115 | Thay chụp cách điện polymer/silicon các loại cấp điện áp 15-22kV | bộ | 3,5/7 | 1 | 0.19 |  |  |  | 343317.6923 | 0 | 0 | 0 | 65230.3615 | 0
|  |  | 2: III.2; 3: PHẦN LẮP MỚI | [6 empty] | 0 | 0
|  |  | nclapcddungttcottron22 | 03.01.105 | Lắp cách điện đứng trung thế các loại, trên cột tròn cao <=100m, cấp điện áp (15-22)kV | bộ | 3,5/7 | 1 | 0.184 |  |  |  | 343317.6923 | 0 | 0 | 0 | 63170.4554 | 0
|  |  | nclapcddungttcotvuong22 | 03.01.205 | Lắp cách điện đứng trung thế các loại, trên cột vuông cao <=100m, cấp điện áp (15-22)kV | bộ | 3,5/7 | 1 | 0.127 |  |  |  | 343317.6923 | 0 | 0 | 0 | 43601.3469 | 0
|  |  | nclapchuoisuneodon<=2 | 03.07.101 | Lắp chuỗi cách điện (sứ/thủy tinh) néo đơn cho dân dẫn, độ cao <= 20m, <= 2 bát | chuỗi | 4,0/7 | 1 | 0.154 |  |  |  | 367290 | 0 | 0 | 0 | 56562.66 | 0
|  |  | nclapchuoisuneodon<=5 | 03.07.101 | Lắp chuỗi cách điện (sứ/thủy tinh) néo đơn cho dân dẫn, độ cao <= 20m, <= 5 bát | chuỗi | 4,0/7 | 1 | 0.369 |  |  |  | 367290 | 0 | 0 | 0 | 135530.01 | 0
|  |  | nclapcddungct110 | 03.01.301 | Lắp cách điện đứng cao thế các loại, trên cột các loại, cấp điện áp 110kV | bộ | 3,5/7 | 1 | 1.59 |  |  |  | 367228.8462 | 0 | 0 | 0 | 583893.8654 | 0
|  |  | nclapcdhttc1 | 03.02.101 | Lắp 1 cách điện hạ thế các loại (gồm cả khung U và sứ ống chỉ), bằng thủ công | bộ | 3,5/7 | 1 | 0.05 |  |  |  | 343317.6923 | 0 | 0 | 0 | 17165.8846 | 0
|  |  | nclapcdhttc2 | 03.02.103 | Lắp 2 cách điện hạ thế các loại (gồm cả rack 2 và sứ ống chỉ), bằng thủ công | bộ | 3,5/7 | 1 | 0.226 |  |  |  | 343317.6923 | 0 | 0 | 0 | 77589.7985 | 0
|  |  | nclapcdhttc3 | 03.02.104 | Lắp 3 cách điện hạ thế các loại (gồm cả rack 3 và sứ ống chỉ), bằng thủ công | bộ | 3,5/7 | 1 | 0.319 |  |  |  | 343317.6923 | 0 | 0 | 0 | 109518.3438 | 0
|  |  | nclapcdhttc4 | 03.02.105 | Lắp 4 cách điện hạ thế các loại (gồm cả rack 4 và sứ ống chỉ), bằng thủ công | bộ | 3,5/7 | 1 | 0.446 |  |  |  | 343317.6923 | 0 | 0 | 0 | 153119.6908 | 0
|  |  | nclapchuoicsdo<=20 | 03.03.101 | Lắp chuỗi cách điện sứ/thủy tinh đỡ dây chống sét, cấp điện áp ≤ 110kV, độ cao = 20m | bộ | 4,0/7 | 1 | 0.187 |  |  |  | 392852.3077 | 0 | 0 | 0 | 73463.3815 | 0
|  |  | nclapchuoicsdo<=30 | 03.03.201 | Lắp chuỗi cách điện sứ/thủy tinh đỡ dây chống sét, cấp điện áp ≤ 110kV, độ cao = 30m | bộ | 4,0/7 | 1 | 0.1925 |  |  |  | 392852.3077 | 0 | 0 | 0 | 75624.0692 | 0
|  |  | nclapchuoicsdo<=40 | 03.03.301 | Lắp chuỗi cách điện sứ/thủy tinh đỡ dây chống sét, cấp điện áp ≤ 110kV, độ cao = 40m | bộ | 4,0/7 | 1 | 0.22 |  |  |  | 392852.3077 | 0 | 0 | 0 | 86427.5077 | 0
|  |  | nclapchuoicsdo<=50 | 03.03.401 | Lắp chuỗi cách điện sứ/thủy tinh đỡ dây chống sét, cấp điện áp ≤ 110kV, độ cao = 50m | bộ | 4,0/7 | 1 | 0.253 |  |  |  | 392852.3077 | 0 | 0 | 0 | 99391.6338 | 0
|  |  | nclapchuoicsneo<=20 | 03.03.102 | Lắp chuỗi cách điện sứ/thủy tinh néo dây chống sét, cấp điện áp ≤ 110kV, độ cao = 20m | bộ | 4,0/7 | 1 | 0.204 |  |  |  | 392852.3077 | 0 | 0 | 0 | 80141.8708 | 0
|  |  | nclapchuoicsneo<=30 | 03.03.202 | Lắp chuỗi cách điện sứ/thủy tinh néo dây chống sét, cấp điện áp ≤ 110kV, độ cao = 30m | bộ | 4,0/7 | 1 | 0.209 |  |  |  | 392852.3077 | 0 | 0 | 0 | 82106.1323 | 0
|  |  | nclapchuoicsneo<=40 | 03.03.302 | Lắp chuỗi cách điện sứ/thủy tinh néo dây chống sét, cấp điện áp ≤ 110kV, độ cao = 40m | bộ | 4,0/7 | 1 | 0.237 |  |  |  | 392852.3077 | 0 | 0 | 0 | 93105.9969 | 0
|  |  | nclapchuoicsneo<=50 | 03.03.402 | Lắp chuỗi cách điện sứ/thủy tinh néo dây chống sét, cấp điện áp ≤ 110kV, độ cao = 50m | bộ | 4,0/7 | 1 | 0.27 |  |  |  | 392852.3077 | 0 | 0 | 0 | 106070.1231 | 0
|  |  | nclapchuoicsdo<=20vb | 03.03.101 | Lắp chuỗi cách điện sứ/thủy tinh đỡ dây chống sét, cấp điện áp ≤ 110kV, độ cao = 20m vượt biển | bộ | 4,0/7 | 2 | 0.187 |  |  |  | 392852.3077 | 0 | 0 | 0 | 146926.7631 | 0
|  |  | nclapchuoicsdo<=30vb | 03.03.201 | Lắp chuỗi cách điện sứ/thủy tinh đỡ dây chống sét, cấp điện áp ≤ 110kV, độ cao = 30m vượt biển | bộ | 4,0/7 | 2 | 0.1925 |  |  |  | 392852.3077 | 0 | 0 | 0 | 151248.1385 | 0
|  |  | nclapchuoicsdo<=40vb | 03.03.301 | Lắp chuỗi cách điện sứ/thủy tinh đỡ dây chống sét, cấp điện áp ≤ 110kV, độ cao = 40m vượt biển | bộ | 4,0/7 | 2 | 0.22 |  |  |  | 392852.3077 | 0 | 0 | 0 | 172855.0154 | 0
|  |  | nclapchuoicsdo<=50vb | 03.03.401 | Lắp chuỗi cách điện sứ/thủy tinh đỡ dây chống sét, cấp điện áp ≤ 110kV, độ cao = 50m vượt biển | bộ | 4,0/7 | 2 | 0.253 |  |  |  | 392852.3077 | 0 | 0 | 0 | 198783.2677 | 0
|  |  | nclapchuoicsneo<=20vb | 03.03.102 | Lắp chuỗi cách điện sứ/thủy tinh néo dây chống sét, cấp điện áp ≤ 110kV, độ cao = 20m vượt biển | bộ | 4,0/7 | 2 | 0.204 |  |  |  | 392852.3077 | 0 | 0 | 0 | 160283.7415 | 0
|  |  | nclapchuoicsneo<=30vb | 03.03.202 | Lắp chuỗi cách điện sứ/thủy tinh néo dây chống sét, cấp điện áp ≤ 110kV, độ cao = 30m vượt biển | bộ | 4,0/7 | 2 | 0.209 |  |  |  | 392852.3077 | 0 | 0 | 0 | 164212.2646 | 0
|  |  | nclapchuoicsneo<=40vb | 03.03.302 | Lắp chuỗi cách điện sứ/thủy tinh néo dây chống sét, cấp điện áp ≤ 110kV, độ cao = 40m vượt biển | bộ | 4,0/7 | 2 | 0.237 |  |  |  | 392852.3077 | 0 | 0 | 0 | 186211.9938 | 0
|  |  | nclapchuoicsneo<=50vb | 03.03.402 | Lắp chuỗi cách điện sứ/thủy tinh néo dây chống sét, cấp điện áp ≤ 110kV, độ cao = 50m vượt biển | bộ | 4,0/7 | 2 | 0.27 |  |  |  | 392852.3077 | 0 | 0 | 0 | 212140.2462 | 0
|  |  | nclapbuoccscottron22 | 03.01.105 | Lắp giáp/dây buộc cổ cách điện đứng trung thế các loại, trên cột tròn cao ≤100m, cấp điện áp (15-22)kV | bộ | 3,5/7 | 0.2 | 0.1837 |  |  |  | 343317.6923 | 0 | 0 | 0 | 12613.492 | 0
|  |  | nclapbuoccscotvuong22 | 03.01.205 | Lắp giáp/dây buộc cổ cách điện đứng trung thế các loại, trên cột vuông cao ≤100m, cấp điện áp (15-22)kV | bộ | 3,5/7 | 0.2 | 0.12705 |  |  |  | 343317.6923 | 0 | 0 | 0 | 8723.7026 | 0
|  |  | nclapbuoccscottron6 | 03.01.104 | Lắp giáp/dây buộc cổ cách điện hạ thế các loại, trên cột tròn cao ≤100m, cấp điện áp ≤ 10kV | bộ | 3,5/7 | 0.2 | 0.1342 |  |  |  | 343317.6923 | 0 | 0 | 0 | 9214.6469 | 0
|  |  | nclapbuoccscotvuong6 | 03.01.204 | Lắp giáp/dây buộc cổ cách điện hạ thế các loại, trên cột vuông cao ≤100m, cấp điện áp ≤ 10kV | bộ | 3,5/7 | 0.2 | 0.0924 |  |  |  | 343317.6923 | 0 | 0 | 0 | 6344.511 | 0
|  |  | nclapcdtreottcottron22 | 03.10.115 | Lắp chuỗi cách điện polymer trung thế, lắp trên cột tròn, cấp điện áp (15-22)kV | chuỗi | 3,5/7 | 1 | 0.105 |  |  |  | 343317.6923 | 0 | 0 | 0 | 36048.3577 | 0
|  |  | nclapcdtreottcotvuong22 | 03.10.125 | Lắp chuỗi cách điện polymer trung thế, lắp trên cột vuông, cấp điện áp (15-22)kV | chuỗi | 3,5/7 | 1 | 0.072 |  |  |  | 343317.6923 | 0 | 0 | 0 | 24718.8738 | 0
|  |  | nclapchuoidodon<=20 | 03.10.221 | Lắp chuỗi cách điện polymer đỡ đơn cho dây dẫn, cấp điện áp ≤ 110kV, độ cao = 20m | bộ | 4,0/7 | 1 | 0.407 |  |  |  | 392852.3077 | 0 | 0 | 0 | 159890.8892 | 0
|  |  | nclapchuoidodon<=30 | 03.10.222 | Lắp chuỗi cách điện polymer đỡ đơn cho dây dẫn, cấp điện áp ≤ 110kV, độ cao = 30m | bộ | 4,0/7 | 1 | 0.435 |  |  |  | 392852.3077 | 0 | 0 | 0 | 170890.7538 | 0
|  |  | nclapchuoidodon<=40 | 03.10.223 | Lắp chuỗi cách điện polymer đỡ đơn cho dây dẫn, cấp điện áp ≤ 110kV, độ cao = 40m | bộ | 4,0/7 | 1 | 0.473 |  |  |  | 392852.3077 | 0 | 0 | 0 | 185819.1415 | 0
|  |  | nclapchuoidodon<=50 | 03.10.224 | Lắp chuỗi cách điện polymer đỡ đơn cho dây dẫn, cấp điện áp ≤ 110kV, độ cao = 50m | bộ | 4,0/7 | 1 | 0.545 |  |  |  | 392852.3077 | 0 | 0 | 0 | 214104.5077 | 0
|  |  | nclapchuoidodonleo<=20 | 03.10.321 | Lắp chuỗi cách điện polymer đỡ đơn cho dây lèo, cấp điện áp ≤ 110kV, độ cao = 20m | bộ | 4,0/7 | 1 | 0.369 |  |  |  | 392852.3077 | 0 | 0 | 0 | 144962.5015 | 0
|  |  | nclapchuoidodonleo<=30 | 03.10.322 | Lắp chuỗi cách điện polymer đỡ đơn cho dây lèo, cấp điện áp ≤ 110kV, độ cao = 30m | bộ | 4,0/7 | 1 | 0.391 |  |  |  | 392852.3077 | 0 | 0 | 0 | 153605.2523 | 0
|  |  | nclapchuoidodonleo<=40 | 03.10.323 | Lắp chuỗi cách điện polymer đỡ đơn cho dây lèo, cấp điện áp ≤ 110kV, độ cao = 40m | bộ | 4,0/7 | 1 | 0.424 |  |  |  | 392852.3077 | 0 | 0 | 0 | 166569.3785 | 0
|  |  | nclapchuoidodonleo<=50 | 03.10.324 | Lắp chuỗi cách điện polymer đỡ đơn cho dây lèo, cấp điện áp ≤ 110kV, độ cao = 50m | bộ | 4,0/7 | 1 | 0.49 |  |  |  | 392852.3077 | 0 | 0 | 0 | 192497.6308 | 0
|  |  | nclapchuoineodon<=20 | 03.10.421 | Lắp chuỗi cách điện polymer néo đơn cho dây dẫn, cấp điện áp ≤ 110kV, độ cao = 20m | bộ | 4,0/7 | 1 | 0.462 |  |  |  | 392852.3077 | 0 | 0 | 0 | 181497.7662 | 0
|  |  | nclapchuoineodon<=30 | 03.10.422 | Lắp chuỗi cách điện polymer néo đơn cho dây dẫn, cấp điện áp ≤ 110kV, độ cao = 30m | bộ | 4,0/7 | 1 | 0.49 |  |  |  | 392852.3077 | 0 | 0 | 0 | 192497.6308 | 0
|  |  | nclapchuoineodon<=40 | 03.10.423 | Lắp chuỗi cách điện polymer néo đơn cho dây dẫn, cấp điện áp ≤ 110kV, độ cao = 40m | bộ | 4,0/7 | 1 | 0.55 |  |  |  | 392852.3077 | 0 | 0 | 0 | 216068.7692 | 0
|  |  | nclapchuoineodon<=50 | 03.10.424 | Lắp chuỗi cách điện polymer néo đơn cho dây dẫn, cấp điện áp ≤ 110kV, độ cao = 50m | bộ | 4,0/7 | 1 | 0.616 |  |  |  | 392852.3077 | 0 | 0 | 0 | 241997.0215 | 0
|  |  | nclapchuoidokep<=20 | 03.10.221 | Lắp chuỗi cách điện polymer đỡ kép cho dây dẫn, cấp điện áp ≤ 110kV, độ cao = 20m | bộ | 4,0/7 | 1.98 | 0.407 |  |  |  | 392852.3077 | 0 | 0 | 0 | 316583.9607 | 0
|  |  | nclapchuoidokep<=30 | 03.10.222 | Lắp chuỗi cách điện polymer đỡ kép cho dây dẫn, cấp điện áp ≤ 110kV, độ cao = 30m | bộ | 4,0/7 | 1.98 | 0.435 |  |  |  | 392852.3077 | 0 | 0 | 0 | 338363.6926 | 0
|  |  | nclapchuoidokep<=40 | 03.10.223 | Lắp chuỗi cách điện polymer đỡ kép cho dây dẫn, cấp điện áp ≤ 110kV, độ cao = 40m | bộ | 4,0/7 | 1.98 | 0.473 |  |  |  | 392852.3077 | 0 | 0 | 0 | 367921.9002 | 0
|  |  | nclapchuoidokep<=50 | 03.10.224 | Lắp chuỗi cách điện polymer đỡ kép cho dây dẫn, cấp điện áp ≤ 110kV, độ cao = 50m | bộ | 4,0/7 | 1.98 | 0.545 |  |  |  | 392852.3077 | 0 | 0 | 0 | 423926.9252 | 0
|  |  | nclapchuoidokepleo<=20 | 03.10.321 | Lắp chuỗi cách điện polymer đỡ kép cho dây lèo, cấp điện áp ≤ 110kV, độ cao = 20m | bộ | 4,0/7 | 1.98 | 0.369 |  |  |  | 392852.3077 | 0 | 0 | 0 | 287025.753 | 0
|  |  | nclapchuoidokepleo<=30 | 03.10.322 | Lắp chuỗi cách điện polymer đỡ kép cho dây lèo, cấp điện áp ≤ 110kV, độ cao = 30m | bộ | 4,0/7 | 1.98 | 0.391 |  |  |  | 392852.3077 | 0 | 0 | 0 | 304138.3996 | 0
|  |  | nclapchuoidokepleo<=40 | 03.10.323 | Lắp chuỗi cách điện polymer đỡ kép cho dây lèo, cấp điện áp ≤ 110kV, độ cao = 40m | bộ | 4,0/7 | 1.98 | 0.424 |  |  |  | 392852.3077 | 0 | 0 | 0 | 329807.3694 | 0
|  |  | nclapchuoidokepleo<=50 | 03.10.324 | Lắp chuỗi cách điện polymer đỡ kép cho dây lèo, cấp điện áp ≤ 110kV, độ cao = 50m | bộ | 4,0/7 | 1.98 | 0.49 |  |  |  | 392852.3077 | 0 | 0 | 0 | 381145.3089 | 0
|  |  | nclapchuoineokep<=20 | 03.10.421 | Lắp chuỗi cách điện polymer néo kép cho dây dẫn, cấp điện áp ≤ 110kV, độ cao = 20m | bộ | 4,0/7 | 1.98 | 0.462 |  |  |  | 392852.3077 | 0 | 0 | 0 | 359365.577 | 0
|  |  | nclapchuoineokep<=30 | 03.10.422 | Lắp chuỗi cách điện polymer néo kép cho dây dẫn, cấp điện áp ≤ 110kV, độ cao = 30m | bộ | 4,0/7 | 1.98 | 0.49 |  |  |  | 392852.3077 | 0 | 0 | 0 | 381145.3089 | 0
|  |  | nclapchuoineokep<=40 | 03.10.423 | Lắp chuỗi cách điện polymer néo kép cho dây dẫn, cấp điện áp ≤ 110kV, độ cao = 40m | bộ | 4,0/7 | 1.98 | 0.55 |  |  |  | 392852.3077 | 0 | 0 | 0 | 427816.1631 | 0
|  |  | nclapchuoineokep<=50 | 03.10.424 | Lắp chuỗi cách điện polymer néo kép cho dây dẫn, cấp điện áp ≤ 110kV, độ cao = 50m | bộ | 4,0/7 | 1.98 | 0.616 |  |  |  | 392852.3077 | 0 | 0 | 0 | 479154.1026 | 0
|  |  | nclapchuoidodoncs<=20 | 03.10.221 | Lắp chuỗi cách điện polymer đỡ đơn cho dây chống sét, cấp điện áp ≤ 110kV, độ cao = 20m | bộ | 4,0/7 | 0.56 | 0.407 |  |  |  | 392852.3077 | 0 | 0 | 0 | 89538.898 | 0
|  |  | nclapchuoidodoncs<=30 | 03.10.222 | Lắp chuỗi cách điện polymer đỡ đơn cho dây chống sét, cấp điện áp ≤ 110kV, độ cao = 30m | bộ | 4,0/7 | 0.56 | 0.435 |  |  |  | 392852.3077 | 0 | 0 | 0 | 95698.8222 | 0
|  |  | nclapchuoidodoncs<=40 | 03.10.223 | Lắp chuỗi cách điện polymer đỡ đơn cho dây chống sét, cấp điện áp ≤ 110kV, độ cao = 40m | bộ | 4,0/7 | 0.56 | 0.473 |  |  |  | 392852.3077 | 0 | 0 | 0 | 104058.7193 | 0
|  |  | nclapchuoidodoncs<=50 | 03.10.224 | Lắp chuỗi cách điện polymer đỡ đơn cho dây chống sét, cấp điện áp ≤ 110kV, độ cao = 50m | bộ | 4,0/7 | 0.56 | 0.545 |  |  |  | 392852.3077 | 0 | 0 | 0 | 119898.5243 | 0
|  |  | nclapchuoidodonleocs<=20 | 03.10.321 | Lắp chuỗi cách điện polymer đỡ đơn cho dây lèo chống sét, cấp điện áp ≤ 110kV, độ cao = 20m | bộ | 4,0/7 | 0.56 | 0.369 |  |  |  | 392852.3077 | 0 | 0 | 0 | 81179.0009 | 0
|  |  | nclapchuoidodonleocs<=30 | 03.10.322 | Lắp chuỗi cách điện polymer đỡ đơn cho dây lèo chống sét, cấp điện áp ≤ 110kV, độ cao = 30m | bộ | 4,0/7 | 0.56 | 0.391 |  |  |  | 392852.3077 | 0 | 0 | 0 | 86018.9413 | 0
|  |  | nclapchuoidodonleocs<=40 | 03.10.323 | Lắp chuỗi cách điện polymer đỡ đơn cho dây lèo chống sét, cấp điện áp ≤ 110kV, độ cao = 40m | bộ | 4,0/7 | 0.56 | 0.424 |  |  |  | 392852.3077 | 0 | 0 | 0 | 93278.8519 | 0
|  |  | nclapchuoidodonleocs<=50 | 03.10.324 | Lắp chuỗi cách điện polymer đỡ đơn cho dây lèo chống sét, cấp điện áp ≤ 110kV, độ cao = 50m | bộ | 4,0/7 | 0.56 | 0.49 |  |  |  | 392852.3077 | 0 | 0 | 0 | 107798.6732 | 0
|  |  | nclapchuoineodoncs<=20 | 03.10.421 | Lắp chuỗi cách điện polymer néo đơn cho dây chống sét, cấp điện áp ≤ 110kV, độ cao = 20m | bộ | 4,0/7 | 0.56 | 0.462 |  |  |  | 392852.3077 | 0 | 0 | 0 | 101638.749 | 0
|  |  | nclapchuoineodoncs<=30 | 03.10.422 | Lắp chuỗi cách điện polymer néo đơn cho dây chống sét, cấp điện áp ≤ 110kV, độ cao = 30m | bộ | 4,0/7 | 0.56 | 0.49 |  |  |  | 392852.3077 | 0 | 0 | 0 | 107798.6732 | 0
|  |  | nclapchuoineodoncs<=40 | 03.10.423 | Lắp chuỗi cách điện polymer néo đơn cho dây chống sét, cấp điện áp ≤ 110kV, độ cao = 40m | bộ | 4,0/7 | 0.56 | 0.55 |  |  |  | 392852.3077 | 0 | 0 | 0 | 120998.5108 | 0
|  |  | nclapchuoineodoncs<=50 | 03.10.424 | Lắp chuỗi cách điện polymer néo đơn cho dây chống sét, cấp điện áp ≤ 110kV, độ cao = 50m | bộ | 4,0/7 | 0.56 | 0.616 |  |  |  | 392852.3077 | 0 | 0 | 0 | 135518.3321 | 0
|  |  | nclapchupcachdien | 03.10.115 | Lắp chụp cách điện polymer/silicon các loại cấp điện áp 15-22kV | bộ | 3,5/7 | 1 | 0.105 |  |  |  | 343317.6923 | 0 | 0 | 0 | 36048.3577 | 0
|  |  | 2: III.3; 3: PHẦN THÁO GỠ | [6 empty] | 0 | 0
|  |  | ncthaocddungttcottron22 | 03.01.105 | Tháo cách điện đứng trung thế các loại, trên cột tròn cao <=100m, cấp điện áp (15-22)kV | bộ | 3,5/7 | 1 | 0.15 |  |  |  | 343317.6923 | 0 | 0 | 0 | 51497.6538 | 0
|  |  | ncthaocddungttcotvuong22 | 03.01.205 | Tháo cách điện đứng trung thế các loại, trên cột vuông cao <=100m, cấp điện áp (15-22)kV | bộ | 3,5/7 | 1 | 0.104 |  |  |  | 343317.6923 | 0 | 0 | 0 | 35705.04 | 0
|  |  | ncthaochuoisuneodon<=2 | 03.07.101 | Tháo chuỗi cách điện (sứ/thủy tinh) néo đơn cho dân dẫn, độ cao <= 20m, <= 2 bát | chuỗi | 4,0/7 | 1 | 0.126 |  |  |  | 367290 | 0 | 0 | 0 | 46278.54 | 0
|  |  | ncthaochuoisuneodon<=5 | 03.07.101 | Tháo chuỗi cách điện (sứ/thủy tinh) néo đơn cho dân dẫn, độ cao <= 20m, <= 5 bát | chuỗi | 4,0/7 | 1 | 0.302 |  |  |  | 367290 | 0 | 0 | 0 | 110921.58 | 0
|  |  | ncthaocddungct110 | 03.01.301 | Tháo cách điện đứng cao thế các loại, trên cột các loại, cấp điện áp 110kV | bộ | 3,5/7 | 1 | 1.301 |  |  |  | 367228.8462 | 0 | 0 | 0 | 477764.7288 | 0
|  |  | ncthaocdhttc1 | 03.02.101 | Tháo 1 cách điện hạ thế các loại (gồm cả khung U và sứ ống chỉ), bằng thủ công | bộ | 3,5/7 | 1 | 0.041 |  |  |  | 343317.6923 | 0 | 0 | 0 | 14076.0254 | 0
|  |  | ncthaocdhttc2 | 03.02.103 | Tháo 2 cách điện hạ thế các loại (gồm cả rack 2 và sứ ống chỉ), bằng thủ công | bộ | 3,5/7 | 1 | 0.185 |  |  |  | 343317.6923 | 0 | 0 | 0 | 63513.7731 | 0
|  |  | ncthaocdhttc3 | 03.02.104 | Tháo 3 cách điện hạ thế các loại (gồm cả rack 3 và sứ ống chỉ), bằng thủ công | bộ | 3,5/7 | 1 | 0.261 |  |  |  | 343317.6923 | 0 | 0 | 0 | 89605.9177 | 0
|  |  | ncthaocdhttc4 | 03.02.105 | Tháo 4 cách điện hạ thế các loại (gồm cả rack 4 và sứ ống chỉ), bằng thủ công | bộ | 3,5/7 | 1 | 0.365 |  |  |  | 343317.6923 | 0 | 0 | 0 | 125310.9577 | 0
|  |  | ncthaochuoicsdo<=20 | 03.03.101 | Tháo chuỗi cách điện sứ/thủy tinh đỡ dây chống sét, cấp điện áp ≤ 110kV, độ cao = 20m | bộ | 4,0/7 | 1 | 0.153 |  |  |  | 392852.3077 | 0 | 0 | 0 | 60106.4031 | 0
|  |  | ncthaochuoicsdo<=30 | 03.03.201 | Tháo chuỗi cách điện sứ/thủy tinh đỡ dây chống sét, cấp điện áp ≤ 110kV, độ cao = 30m | bộ | 4,0/7 | 1 | 0.1575 |  |  |  | 392852.3077 | 0 | 0 | 0 | 61874.2385 | 0
|  |  | ncthaochuoicsdo<=40 | 03.03.301 | Tháo chuỗi cách điện sứ/thủy tinh đỡ dây chống sét, cấp điện áp ≤ 110kV, độ cao = 40m | bộ | 4,0/7 | 1 | 0.18 |  |  |  | 392852.3077 | 0 | 0 | 0 | 70713.4154 | 0
|  |  | ncthaochuoicsdo<=50 | 03.03.401 | Tháo chuỗi cách điện sứ/thủy tinh đỡ dây chống sét, cấp điện áp ≤ 110kV, độ cao = 50m | bộ | 4,0/7 | 1 | 0.207 |  |  |  | 392852.3077 | 0 | 0 | 0 | 81320.4277 | 0
|  |  | ncthaochuoicsneo<=20 | 03.03.102 | Tháo chuỗi cách điện sứ/thủy tinh néo dây chống sét, cấp điện áp ≤ 110kV, độ cao = 20m | bộ | 4,0/7 | 1 | 0.167 |  |  |  | 392852.3077 | 0 | 0 | 0 | 65606.3354 | 0
|  |  | ncthaochuoicsneo<=30 | 03.03.202 | Tháo chuỗi cách điện sứ/thủy tinh néo dây chống sét, cấp điện áp ≤ 110kV, độ cao = 30m | bộ | 4,0/7 | 1 | 0.171 |  |  |  | 392852.3077 | 0 | 0 | 0 | 67177.7446 | 0
|  |  | ncthaochuoicsneo<=40 | 03.03.302 | Tháo chuỗi cách điện sứ/thủy tinh néo dây chống sét, cấp điện áp ≤ 110kV, độ cao = 40m | bộ | 4,0/7 | 1 | 0.194 |  |  |  | 392852.3077 | 0 | 0 | 0 | 76213.3477 | 0
|  |  | ncthaochuoicsneo<=50 | 03.03.402 | Tháo chuỗi cách điện sứ/thủy tinh néo dây chống sét, cấp điện áp ≤ 110kV, độ cao = 50m | bộ | 4,0/7 | 1 | 0.221 |  |  |  | 392852.3077 | 0 | 0 | 0 | 86820.36 | 0
|  |  | ncthaochuoicsdo<=20vb | 03.03.101 | Tháo chuỗi cách điện sứ/thủy tinh đỡ dây chống sét, cấp điện áp ≤ 110kV, độ cao = 20m vượt biển | bộ | 4,0/7 | 2 | 0.153 |  |  |  | 392852.3077 | 0 | 0 | 0 | 120212.8062 | 0
|  |  | ncthaochuoicsdo<=30vb | 03.03.201 | Tháo chuỗi cách điện sứ/thủy tinh đỡ dây chống sét, cấp điện áp ≤ 110kV, độ cao = 30m vượt biển | bộ | 4,0/7 | 2 | 0.1575 |  |  |  | 392852.3077 | 0 | 0 | 0 | 123748.4769 | 0
|  |  | ncthaochuoicsdo<=40vb | 03.03.301 | Tháo chuỗi cách điện sứ/thủy tinh đỡ dây chống sét, cấp điện áp ≤ 110kV, độ cao = 40m vượt biển | bộ | 4,0/7 | 2 | 0.18 |  |  |  | 392852.3077 | 0 | 0 | 0 | 141426.8308 | 0
|  |  | ncthaochuoicsdo<=50vb | 03.03.401 | Tháo chuỗi cách điện sứ/thủy tinh đỡ dây chống sét, cấp điện áp ≤ 110kV, độ cao = 50m vượt biển | bộ | 4,0/7 | 2 | 0.207 |  |  |  | 392852.3077 | 0 | 0 | 0 | 162640.8554 | 0
|  |  | ncthaochuoicsneo<=20vb | 03.03.102 | Tháo chuỗi cách điện sứ/thủy tinh néo dây chống sét, cấp điện áp ≤ 110kV, độ cao = 20m vượt biển | bộ | 4,0/7 | 2 | 0.167 |  |  |  | 392852.3077 | 0 | 0 | 0 | 131212.6708 | 0
|  |  | ncthaochuoicsneo<=30vb | 03.03.202 | Tháo chuỗi cách điện sứ/thủy tinh néo dây chống sét, cấp điện áp ≤ 110kV, độ cao = 30m vượt biển | bộ | 4,0/7 | 2 | 0.171 |  |  |  | 392852.3077 | 0 | 0 | 0 | 134355.4892 | 0
|  |  | ncthaochuoicsneo<=40vb | 03.03.302 | Tháo chuỗi cách điện sứ/thủy tinh néo dây chống sét, cấp điện áp ≤ 110kV, độ cao = 40m vượt biển | bộ | 4,0/7 | 2 | 0.194 |  |  |  | 392852.3077 | 0 | 0 | 0 | 152426.6954 | 0
|  |  | ncthaochuoicsneo<=50vb | 03.03.402 | Tháo chuỗi cách điện sứ/thủy tinh néo dây chống sét, cấp điện áp ≤ 110kV, độ cao = 50m vượt biển | bộ | 4,0/7 | 2 | 0.221 |  |  |  | 392852.3077 | 0 | 0 | 0 | 173640.72 | 0
|  |  | ncthaobuoccscottron22 | 03.01.105 | Tháo giáp/dây buộc cổ cách điện đứng trung thế các loại, trên cột tròn cao ≤100m, cấp điện áp (15-22)kV | bộ | 3,5/7 | 0.2 | 0.1503 |  |  |  | 343317.6923 | 0 | 0 | 0 | 10320.1298 | 0
|  |  | ncthaobuoccscotvuong22 | 03.01.205 | Tháo giáp/dây buộc cổ cách điện đứng trung thế các loại, trên cột vuông cao ≤100m, cấp điện áp (15-22)kV | bộ | 3,5/7 | 0.2 | 0.10395 |  |  |  | 343317.6923 | 0 | 0 | 0 | 7137.5748 | 0
|  |  | ncthaobuoccscottron6 | 03.01.104 | Tháo giáp/dây buộc cổ cách điện hạ thế các loại, trên cột tròn cao ≤100m, cấp điện áp ≤ 10kV | bộ | 3,5/7 | 0.2 | 0.1098 |  |  |  | 343317.6923 | 0 | 0 | 0 | 7539.2565 | 0
|  |  | ncthaobuoccscotvuong6 | 03.01.204 | Tháo giáp/dây buộc cổ cách điện hạ thế các loại, trên cột vuông cao ≤100m, cấp điện áp ≤ 10kV | bộ | 3,5/7 | 0.2 | 0.0756 |  |  |  | 343317.6923 | 0 | 0 | 0 | 5190.9635 | 0
|  |  | ncthaocdtreottcottron22 | 03.10.115 | Tháo chuỗi cách điện polymer trung thế, lắp trên cột tròn, cấp điện áp (15-22)kV | chuỗi | 3,5/7 | 1 | 0.086 |  |  |  | 343317.6923 | 0 | 0 | 0 | 29525.3215 | 0
|  |  | ncthaocdtreottcotvuong22 | 03.10.125 | Tháo chuỗi cách điện polymer trung thế, lắp trên cột vuông, cấp điện áp (15-22)kV | chuỗi | 3,5/7 | 1 | 0.059 |  |  |  | 343317.6923 | 0 | 0 | 0 | 20255.7438 | 0
|  |  | ncthaochuoidodon<=20 | 03.10.221 | Tháo chuỗi cách điện polymer đỡ đơn cho dây dẫn, cấp điện áp ≤ 110kV, độ cao = 20m | bộ | 4,0/7 | 1 | 0.333 |  |  |  | 392852.3077 | 0 | 0 | 0 | 130819.8185 | 0
|  |  | ncthaochuoidodon<=30 | 03.10.222 | Tháo chuỗi cách điện polymer đỡ đơn cho dây dẫn, cấp điện áp ≤ 110kV, độ cao = 30m | bộ | 4,0/7 | 1 | 0.356 |  |  |  | 392852.3077 | 0 | 0 | 0 | 139855.4215 | 0
|  |  | ncthaochuoidodon<=40 | 03.10.223 | Tháo chuỗi cách điện polymer đỡ đơn cho dây dẫn, cấp điện áp ≤ 110kV, độ cao = 40m | bộ | 4,0/7 | 1 | 0.387 |  |  |  | 392852.3077 | 0 | 0 | 0 | 152033.8431 | 0
|  |  | ncthaochuoidodon<=50 | 03.10.224 | Tháo chuỗi cách điện polymer đỡ đơn cho dây dẫn, cấp điện áp ≤ 110kV, độ cao = 50m | bộ | 4,0/7 | 1 | 0.446 |  |  |  | 392852.3077 | 0 | 0 | 0 | 175212.1292 | 0
|  |  | ncthaochuoidodonleo<=20 | 03.10.321 | Tháo chuỗi cách điện polymer đỡ đơn cho dây lèo, cấp điện áp ≤ 110kV, độ cao = 20m | bộ | 4,0/7 | 1 | 0.302 |  |  |  | 392852.3077 | 0 | 0 | 0 | 118641.3969 | 0
|  |  | ncthaochuoidodonleo<=30 | 03.10.322 | Tháo chuỗi cách điện polymer đỡ đơn cho dây lèo, cấp điện áp ≤ 110kV, độ cao = 30m | bộ | 4,0/7 | 1 | 0.32 |  |  |  | 392852.3077 | 0 | 0 | 0 | 125712.7385 | 0
|  |  | ncthaochuoidodonleo<=40 | 03.10.323 | Tháo chuỗi cách điện polymer đỡ đơn cho dây lèo, cấp điện áp ≤ 110kV, độ cao = 40m | bộ | 4,0/7 | 1 | 0.347 |  |  |  | 392852.3077 | 0 | 0 | 0 | 136319.7508 | 0
|  |  | ncthaochuoidodonleo<=50 | 03.10.324 | Tháo chuỗi cách điện polymer đỡ đơn cho dây lèo, cấp điện áp ≤ 110kV, độ cao = 50m | bộ | 4,0/7 | 1 | 0.401 |  |  |  | 392852.3077 | 0 | 0 | 0 | 157533.7754 | 0
|  |  | ncthaochuoineodon<=20 | 03.10.421 | Tháo chuỗi cách điện polymer néo đơn cho dây dẫn, cấp điện áp ≤ 110kV, độ cao = 20m | bộ | 4,0/7 | 1 | 0.378 |  |  |  | 392852.3077 | 0 | 0 | 0 | 148498.1723 | 0
|  |  | ncthaochuoineodon<=30 | 03.10.422 | Tháo chuỗi cách điện polymer néo đơn cho dây dẫn, cấp điện áp ≤ 110kV, độ cao = 30m | bộ | 4,0/7 | 1 | 0.401 |  |  |  | 392852.3077 | 0 | 0 | 0 | 157533.7754 | 0
|  |  | ncthaochuoineodon<=40 | 03.10.423 | Tháo chuỗi cách điện polymer néo đơn cho dây dẫn, cấp điện áp ≤ 110kV, độ cao = 40m | bộ | 4,0/7 | 1 | 0.45 |  |  |  | 392852.3077 | 0 | 0 | 0 | 176783.5385 | 0
|  |  | ncthaochuoineodon<=50 | 03.10.424 | Tháo chuỗi cách điện polymer néo đơn cho dây dẫn, cấp điện áp ≤ 110kV, độ cao = 50m | bộ | 4,0/7 | 1 | 0.504 |  |  |  | 392852.3077 | 0 | 0 | 0 | 197997.5631 | 0
|  |  | ncthaochuoidokep<=20 | 03.10.221 | Tháo chuỗi cách điện polymer đỡ kép cho dây dẫn, cấp điện áp ≤ 110kV, độ cao = 20m | bộ | 4,0/7 | 1.98 | 0.333 |  |  |  | 392852.3077 | 0 | 0 | 0 | 259023.2406 | 0
|  |  | ncthaochuoidokep<=30 | 03.10.222 | Tháo chuỗi cách điện polymer đỡ kép cho dây dẫn, cấp điện áp ≤ 110kV, độ cao = 30m | bộ | 4,0/7 | 1.98 | 0.356 |  |  |  | 392852.3077 | 0 | 0 | 0 | 276913.7346 | 0
|  |  | ncthaochuoidokep<=40 | 03.10.223 | Tháo chuỗi cách điện polymer đỡ kép cho dây dẫn, cấp điện áp ≤ 110kV, độ cao = 40m | bộ | 4,0/7 | 1.98 | 0.387 |  |  |  | 392852.3077 | 0 | 0 | 0 | 301027.0093 | 0
|  |  | ncthaochuoidokep<=50 | 03.10.224 | Tháo chuỗi cách điện polymer đỡ kép cho dây dẫn, cấp điện áp ≤ 110kV, độ cao = 50m | bộ | 4,0/7 | 1.98 | 0.446 |  |  |  | 392852.3077 | 0 | 0 | 0 | 346920.0159 | 0
|  |  | ncthaochuoidokepleo<=20 | 03.10.321 | Tháo chuỗi cách điện polymer đỡ kép cho dây lèo, cấp điện áp ≤ 110kV, độ cao = 20m | bộ | 4,0/7 | 1.98 | 0.302 |  |  |  | 392852.3077 | 0 | 0 | 0 | 234909.9659 | 0
|  |  | ncthaochuoidokepleo<=30 | 03.10.322 | Tháo chuỗi cách điện polymer đỡ kép cho dây lèo, cấp điện áp ≤ 110kV, độ cao = 30m | bộ | 4,0/7 | 1.98 | 0.32 |  |  |  | 392852.3077 | 0 | 0 | 0 | 248911.2222 | 0
|  |  | ncthaochuoidokepleo<=40 | 03.10.323 | Tháo chuỗi cách điện polymer đỡ kép cho dây lèo, cấp điện áp ≤ 110kV, độ cao = 40m | bộ | 4,0/7 | 1.98 | 0.347 |  |  |  | 392852.3077 | 0 | 0 | 0 | 269913.1065 | 0
|  |  | ncthaochuoidokepleo<=50 | 03.10.324 | Tháo chuỗi cách điện polymer đỡ kép cho dây lèo, cấp điện áp ≤ 110kV, độ cao = 50m | bộ | 4,0/7 | 1.98 | 0.401 |  |  |  | 392852.3077 | 0 | 0 | 0 | 311916.8753 | 0
|  |  | ncthaochuoineokep<=20 | 03.10.421 | Tháo chuỗi cách điện polymer néo kép cho dây dẫn, cấp điện áp ≤ 110kV, độ cao = 20m | bộ | 4,0/7 | 1.98 | 0.378 |  |  |  | 392852.3077 | 0 | 0 | 0 | 294026.3812 | 0
|  |  | ncthaochuoineokep<=30 | 03.10.422 | Tháo chuỗi cách điện polymer néo kép cho dây dẫn, cấp điện áp ≤ 110kV, độ cao = 30m | bộ | 4,0/7 | 1.98 | 0.401 |  |  |  | 392852.3077 | 0 | 0 | 0 | 311916.8753 | 0
|  |  | ncthaochuoineokep<=40 | 03.10.423 | Tháo chuỗi cách điện polymer néo kép cho dây dẫn, cấp điện áp ≤ 110kV, độ cao = 40m | bộ | 4,0/7 | 1.98 | 0.45 |  |  |  | 392852.3077 | 0 | 0 | 0 | 350031.4062 | 0
|  |  | ncthaochuoineokep<=50 | 03.10.424 | Tháo chuỗi cách điện polymer néo kép cho dây dẫn, cấp điện áp ≤ 110kV, độ cao = 50m | bộ | 4,0/7 | 1.98 | 0.504 |  |  |  | 392852.3077 | 0 | 0 | 0 | 392035.1749 | 0
|  |  | ncthaochuoidodoncs<=20 | 03.10.221 | Tháo chuỗi cách điện polymer đỡ đơn cho dây chống sét, cấp điện áp ≤ 110kV, độ cao = 20m | bộ | 4,0/7 | 0.56 | 0.333 |  |  |  | 392852.3077 | 0 | 0 | 0 | 73259.0983 | 0
|  |  | ncthaochuoidodoncs<=30 | 03.10.222 | Tháo chuỗi cách điện polymer đỡ đơn cho dây chống sét, cấp điện áp ≤ 110kV, độ cao = 30m | bộ | 4,0/7 | 0.56 | 0.356 |  |  |  | 392852.3077 | 0 | 0 | 0 | 78319.0361 | 0
|  |  | ncthaochuoidodoncs<=40 | 03.10.223 | Tháo chuỗi cách điện polymer đỡ đơn cho dây chống sét, cấp điện áp ≤ 110kV, độ cao = 40m | bộ | 4,0/7 | 0.56 | 0.387 |  |  |  | 392852.3077 | 0 | 0 | 0 | 85138.9521 | 0
|  |  | ncthaochuoidodoncs<=50 | 03.10.224 | Tháo chuỗi cách điện polymer đỡ đơn cho dây chống sét, cấp điện áp ≤ 110kV, độ cao = 50m | bộ | 4,0/7 | 0.56 | 0.446 |  |  |  | 392852.3077 | 0 | 0 | 0 | 98118.7924 | 0
|  |  | ncthaochuoidodonleocs<=20 | 03.10.321 | Tháo chuỗi cách điện polymer đỡ đơn cho dây lèo chống sét, cấp điện áp ≤ 110kV, độ cao = 20m | bộ | 4,0/7 | 0.56 | 0.302 |  |  |  | 392852.3077 | 0 | 0 | 0 | 66439.1823 | 0
|  |  | ncthaochuoidodonleocs<=30 | 03.10.322 | Tháo chuỗi cách điện polymer đỡ đơn cho dây lèo chống sét, cấp điện áp ≤ 110kV, độ cao = 30m | bộ | 4,0/7 | 0.56 | 0.32 |  |  |  | 392852.3077 | 0 | 0 | 0 | 70399.1335 | 0
|  |  | ncthaochuoidodonleocs<=40 | 03.10.323 | Tháo chuỗi cách điện polymer đỡ đơn cho dây lèo chống sét, cấp điện áp ≤ 110kV, độ cao = 40m | bộ | 4,0/7 | 0.56 | 0.347 |  |  |  | 392852.3077 | 0 | 0 | 0 | 76339.0604 | 0
|  |  | ncthaochuoidodonleocs<=50 | 03.10.324 | Tháo chuỗi cách điện polymer đỡ đơn cho dây lèo chống sét, cấp điện áp ≤ 110kV, độ cao = 50m | bộ | 4,0/7 | 0.56 | 0.401 |  |  |  | 392852.3077 | 0 | 0 | 0 | 88218.9142 | 0
|  |  | ncthaochuoineodoncs<=20 | 03.10.421 | Tháo chuỗi cách điện polymer néo đơn cho dây chống sét, cấp điện áp ≤ 110kV, độ cao = 20m | bộ | 4,0/7 | 0.56 | 0.378 |  |  |  | 392852.3077 | 0 | 0 | 0 | 83158.9765 | 0
|  |  | ncthaochuoineodoncs<=30 | 03.10.422 | Tháo chuỗi cách điện polymer néo đơn cho dây chống sét, cấp điện áp ≤ 110kV, độ cao = 30m | bộ | 4,0/7 | 0.56 | 0.401 |  |  |  | 392852.3077 | 0 | 0 | 0 | 88218.9142 | 0
|  |  | ncthaochuoineodoncs<=40 | 03.10.423 | Tháo chuỗi cách điện polymer néo đơn cho dây chống sét, cấp điện áp ≤ 110kV, độ cao = 40m | bộ | 4,0/7 | 0.56 | 0.45 |  |  |  | 392852.3077 | 0 | 0 | 0 | 98998.7815 | 0
|  |  | ncthaochuoineodoncs<=50 | 03.10.424 | Tháo chuỗi cách điện polymer néo đơn cho dây chống sét, cấp điện áp ≤ 110kV, độ cao = 50m | bộ | 4,0/7 | 0.56 | 0.504 |  |  |  | 392852.3077 | 0 | 0 | 0 | 110878.6353 | 0
|  |  | ncthaochupcachdien | 03.10.115 | Tháo chụp cách điện polymer/silicon các loại cấp điện áp 15-22kV | bộ | 3,5/7 | 1 | 0.086 |  |  |  | 343317.6923 | 0 | 0 | 0 | 29525.3215 | 0
|  |  | 2: IV; 3: PHỤ KIỆN (DGNC2032) | [6 empty] | 0 | 0
|  |  | 2: IV.1; 3: PHẦN THAY THẾ | [6 empty] | 0 | 0
|  |  | ncthaykep | 03.09.261 | Thay kẹp các loại trên đường dây độ cao <20m | bộ | 4,0/7 | 1 | 0.37 |  |  |  | 367290 | 0 | 0 | 0 | 135897.3 | 0
|  |  | ncthaybulon | 03.09.311 | Thay bulon các loại độ cao <20m | bộ | 4,0/7 | 1 | 0.09 |  |  |  | 367290 | 0 | 0 | 0 | 33056.1 | 0
|  |  | ncthayhpp | 11.03.104 | Thay hộp phân phối kích thước 200x200mm | Hộp | 3,5/7 | 1.5 | 0.33 |  |  |  | 343317.6923 | 0 | 0 | 0 | 169942.2577 | 0
|  |  | ncthaycode | 03.09.241 | Thay collier | Cái | 4,0/7 | 1 | 0.52 |  |  |  | 367290 | 0 | 0 | 0 | 190990.8 | 0
|  |  | ncthaygiad | 03.09.241 | Thay giá treo chữ D200 | Cái | 4,0/7 | 1 | 0.52 |  |  |  | 367290 | 0 | 0 | 0 | 190990.8 | 0
|  |  | ncthaycanden | 03.09.241 | Thay cần đèn đường | Cái | 4,0/7 | 1 | 0.52 |  |  |  | 367290 | 0 | 0 | 0 | 190990.8 | 0
|  |  | ncthaydaithep | 03.09.241 | Thay đai thép và khóa đai | bộ | 4,0/7 | 1 | 0.26 |  |  |  | 367290 | 0 | 0 | 0 | 95495.4 | 0
|  |  | ncthaydayneo | 03.09.251 | Thay bộ dây néo | bộ | 4,0/7 | 1 | 0.67 |  |  |  | 367290 | 0 | 0 | 0 | 246084.3 | 0
|  |  | ncthaykhoado70 | 03.09.271 | Thay khóa đỡ dây có tiết diện <= 70mm2, độ cao <20m | bộ | 4,0/7 | 1 | 0.16 |  |  |  | 367290 | 0 | 0 | 0 | 58766.4 | 0
|  |  | ncthaykhoaneo70 | 03.09.271 | Thay khóa néo dây có tiết diện <= 70mm2, độ cao <20m | bộ | 4,0/7 | 1.98 | 0.16 |  |  |  | 367290 | 0 | 0 | 0 | 116357.472 | 0
|  |  | ncthaygiapniu70 | 03.09.271 | Thay giáp níu dây có tiết diện <= 70mm2, độ cao <20m | bộ | 4,0/7 | 1.1 | 0.16 |  |  |  | 367290 | 0 | 0 | 0 | 64643.04 | 0
|  |  | ncthaykhoado240 | 03.09.281 | Thay khóa đỡ dây có tiết diện <= 240mm2, độ cao <20m | bộ | 4,0/7 | 1 | 0.25 |  |  |  | 367290 | 0 | 0 | 0 | 91822.5 | 0
|  |  | ncthaykhoaneo240 | 03.09.281 | Thay khóa néo dây có tiết diện <= 240mm2, độ cao <20m | bộ | 4,0/7 | 1.98 | 0.25 |  |  |  | 367290 | 0 | 0 | 0 | 181808.55 | 0
|  |  | ncthaygiapniu240 | 03.09.281 | Thay giáp níu dây có tiết diện <= 240mm2, độ cao <20m | bộ | 4,0/7 | 1.1 | 0.25 |  |  |  | 367290 | 0 | 0 | 0 | 101004.75 | 0
|  |  | ncthaykhoado>240 | 03.09.291 | Thay khóa đỡ dây có tiết diện > 240mm2, độ cao <20m | bộ | 4,0/7 | 1 | 0.52 |  |  |  | 367290 | 0 | 0 | 0 | 190990.8 | 0
|  |  | ncthaykhoaneo>240 | 03.09.291 | Thay khóa néo dây có tiết diện > 240mm2, độ cao <20m | bộ | 4,0/7 | 1.98 | 0.52 |  |  |  | 367290 | 0 | 0 | 0 | 378161.784 | 0
|  |  | ncthaygiapniu>240 | 03.09.291 | Thay giáp níu dây có tiết diện > 240mm2, độ cao <20m | bộ | 4,0/7 | 1.1 | 0.52 |  |  |  | 367290 | 0 | 0 | 0 | 210089.88 | 0
|  |  | ncthaybienbao | 03.09.201 | Thay biển báo hiệu | bộ | 4,0/7 | 1 | 0.3 |  |  |  | 367290 | 0 | 0 | 0 | 110187 | 0
|  |  | 2: IV.2; 3: PHẦN LẮP MỚI | [6 empty] | 0 | 0
|  |  | nclapkep | 03.09.261 | Lắp kẹp các loại trên đường dây độ cao <20m | bộ | 4,0/7 | 1 | 0.204 |  |  |  | 367290 | 0 | 0 | 0 | 74927.16 | 0
|  |  | nclapbulon | 03.09.311 | Lắp bulon các loại độ cao <20m | bộ | 4,0/7 | 1 | 0.05 |  |  |  | 367290 | 0 | 0 | 0 | 18364.5 | 0
|  |  | nclaphpp | 11.03.104 | Lắp hộp phân phối kích thước 200x200mm | Hộp | 3,5/7 | 1.5 | 0.198 | 0 | 0 | 0 | 343317.6923 | 0 | 0 | 0 | 101965.3546 | 0
|  |  | nclapcode | 03.09.241 | Lắp collier | Cái | 4,0/7 | 1 | 0.286 |  |  |  | 367290 | 0 | 0 | 0 | 105044.94 | 0
|  |  | nclapgiad | 03.09.241 | Lắp giá treo chữ D200 | Cái | 4,0/7 | 1 | 0.286 |  |  |  | 367290 | 0 | 0 | 0 | 105044.94 | 0
|  |  | nclapcanden | 03.09.241 | Lắp cần đèn đường | Cái | 4,0/7 | 1 | 0.286 |  |  |  | 367290 | 0 | 0 | 0 | 105044.94 | 0
|  |  | nclapdaithep | 03.09.241 | Lắp đai thép và khóa đai | bộ | 4,0/7 | 1 | 0.143 |  |  |  | 367290 | 0 | 0 | 0 | 52522.47 | 0
|  |  | ncthaykhoado70 | 03.09.271 | Lắp khóa đỡ dây có tiết diện <= 70mm2, độ cao <20m | bộ | 4,0/7 | 1 | 0.088 |  |  |  | 367290 | 0 | 0 | 0 | 32321.52 | 0
|  |  | ncthaykhoaneo70 | 03.09.271 | Lắp khóa néo dây có tiết diện <= 70mm2, độ cao <20m | bộ | 4,0/7 | 1.98 | 0.088 |  |  |  | 367290 | 0 | 0 | 0 | 63996.6096 | 0
|  |  | ncthaygiapniu70 | 03.09.271 | Lắp giáp níu dây có tiết diện <= 70mm2, độ cao <20m | bộ | 4,0/7 | 1.1 | 0.088 |  |  |  | 367290 | 0 | 0 | 0 | 35553.672 | 0
|  |  | ncthaykhoado240 | 03.09.281 | Lắp khóa đỡ dây có tiết diện <= 240mm2, độ cao <20m | bộ | 4,0/7 | 1 | 0.1375 |  |  |  | 367290 | 0 | 0 | 0 | 50502.375 | 0
|  |  | ncthaykhoaneo240 | 03.09.281 | Lắp khóa néo dây có tiết diện <= 240mm2, độ cao <20m | bộ | 4,0/7 | 1.98 | 0.1375 |  |  |  | 367290 | 0 | 0 | 0 | 99994.7025 | 0
|  |  | ncthaygiapniu240 | 03.09.281 | Lắp giáp níu dây có tiết diện <= 240mm2, độ cao <20m | bộ | 4,0/7 | 1.1 | 0.1375 |  |  |  | 367290 | 0 | 0 | 0 | 55552.6125 | 0
|  |  | ncthaykhoado>240 | 03.09.291 | Lắp khóa đỡ dây có tiết diện > 240mm2, độ cao <20m | bộ | 4,0/7 | 1 | 0.286 |  |  |  | 367290 | 0 | 0 | 0 | 105044.94 | 0
|  |  | ncthaykhoaneo>240 | 03.09.291 | Lắp khóa néo dây có tiết diện > 240mm2, độ cao <20m | bộ | 4,0/7 | 1.98 | 0.286 |  |  |  | 367290 | 0 | 0 | 0 | 207988.9812 | 0
|  |  | ncthaygiapniu>240 | 03.09.291 | Lắp giáp níu dây có tiết diện > 240mm2, độ cao <20m | bộ | 4,0/7 | 1.1 | 0.286 |  |  |  | 367290 | 0 | 0 | 0 | 115549.434 | 0
|  |  | nclapdayneo | 03.09.251 | Lắp bộ dây néo | bộ | 4,0/7 | 1 | 0.369 |  |  |  | 367290 | 0 | 0 | 0 | 135530.01 | 0
|  |  | nclapbienbao | 03.09.201 | Lắp biển báo hiệu | bộ | 4,0/7 | 1 | 0.165 |  |  |  | 367290 | 0 | 0 | 0 | 60602.85 | 0
mepday |  |  | ncepday120 | 03.13.101 | Ép nối các loại dây (ống nối, kẹp WR) có tiết diện <= 120mm² | mối | 4,0/7 | 1 | 0.76 | 0.08 |  |  | 367290 | 87417.988 | 0 | 0 | 279140.4 | 6993.439
mepday |  |  | ncepday150 | 03.13.102 | Ép nối dây (ống nối, kẹp WR) có tiết diện <= 150mm² | mối | 4,0/7 | 1 | 0.96 | 0.08 |  |  | 367290 | 87417.988 | 0 | 0 | 352598.4 | 6993.439
mepday |  |  | ncepday185 | 03.13.103 | Ép nối dây (ống nối, kẹp WR) có tiết diện <= 185mm² | mối | 4,0/7 | 1 | 1.18 | 0.08 |  |  | 367290 | 87417.988 | 0 | 0 | 433402.2 | 6993.439
mepday |  |  | ncepday240 | 03.13.104 | Ép nối dây (ống nối, kẹp WR) có tiết diện <= 240mm² | mối | 4,0/7 | 1 | 1.54 | 0.1 |  |  | 367290 | 87417.988 | 0 | 0 | 565626.6 | 8741.7988
mepday |  |  | ncepday300 | 03.13.105 | Ép nối dây (ống nối, kẹp WR) có tiết diện <= 300mm² | mối | 4,0/7 | 1 | 1.64 | 0.1 |  |  | 367290 | 87417.988 | 0 | 0 | 602355.6 | 8741.7988
|  |  | nclapbbbstt | 03.09.201 | Lắp biển báo nguy hiểm, biển số trụ trung thế (gồm cả NC dán decal vào tole) | bộ | 4,0/7 | 1 | 0.165 |  |  |  | 367290 | 0 | 0 | 0 | 60602.85 | 0
|  |  | nclapbbtt | 03.09.201 | Lắp biển báo nguy hiểm (gồm cả NC dán decal vào tole) | bộ | 4,0/7 | 1 | 0.0825 |  |  |  | 367290 | 0 | 0 | 0 | 30301.425 | 0
|  |  | nclapbstt | 03.09.201 | Lắp biển số trụ trung thế (gồm cả NC dán decal vào tole) | bộ | 4,0/7 | 1 | 0.0825 |  |  |  | 367290 | 0 | 0 | 0 | 30301.425 | 0
|  |  | nclapbsht | 03.09.201 | Lắp biển số trụ hạ thế (gồm cả NC dán decal vào tole) | bộ | 4,0/7 | 1 | 0.0825 |  |  |  | 367290 | 0 | 0 | 0 | 30301.425 | 0
|  |  | nclapbangpd | 03.09.201 | Lắp bảng tên phân đoạn | bộ | 4,0/7 | 1 | 0.0825 |  |  |  | 367290 | 0 | 0 | 0 | 30301.425 | 0
|  |  | nclapbangtram | 03.09.201 | Lắp bảng tên trạm | bộ | 4,0/7 | 1 | 0.0825 |  |  |  | 367290 | 0 | 0 | 0 | 30301.425 | 0
|  |  | 2: IV.3; 3: PHẦN THÁO GỠ | [6 empty] | 0 | 0
|  |  | ncthaokep | 03.09.261 | Tháo kẹp các loại trên đường dây độ cao <20m | bộ | 4,0/7 | 1 | 0.167 |  |  |  | 367290 | 0 | 0 | 0 | 61337.43 | 0
|  |  | ncthaobulon | 03.09.311 | Tháo bulon các loại độ cao <20m | bộ | 4,0/7 | 1 | 0.041 |  |  |  | 367290 | 0 | 0 | 0 | 15058.89 | 0
|  |  | ncthaohpp | 11.03.104 | Tháo hộp phân phối kích thước 200x200mm | Hộp | 3,5/7 | 1.5 | 0.132 | 0 | 0 | 0 | 343317.6923 | 0 | 0 | 0 | 67976.9031 | 0
|  |  | ncthaocode | 03.09.241 | Tháo collier | Cái | 4,0/7 | 1 | 0.234 |  |  |  | 367290 | 0 | 0 | 0 | 85945.86 | 0
|  |  | ncthaogiad | 03.09.241 | Tháo giá treo chữ D200 | Cái | 4,0/7 | 1 | 0.045 |  |  |  | 367290 | 0 | 0 | 0 | 16528.05 | 0
|  |  | ncthaocanden | 03.09.241 | Tháo cần đèn đường | Cái | 4,0/7 | 1 | 0.234 |  |  |  | 367290 | 0 | 0 | 0 | 85945.86 | 0
|  |  | ncthaodaithep | 03.09.241 | Tháo đai thép và khóa đai | bộ | 4,0/7 | 1 | 0.117 |  |  |  | 367290 | 0 | 0 | 0 | 42972.93 | 0
|  |  | ncthaodayneo | 03.09.251 | Tháo bộ dây néo | bộ | 4,0/7 | 1 | 0.302 |  |  |  | 367290 | 0 | 0 | 0 | 110921.58 | 0
|  |  | ncthaykhoado70 | 03.09.271 | Tháo khóa đỡ dây có tiết diện <= 70mm2, độ cao <20m | bộ | 4,0/7 | 1 | 0.072 |  |  |  | 367290 | 0 | 0 | 0 | 26444.88 | 0
|  |  | ncthaykhoaneo70 | 03.09.271 | Tháo khóa néo dây có tiết diện <= 70mm2, độ cao <20m | bộ | 4,0/7 | 1.98 | 0.072 |  |  |  | 367290 | 0 | 0 | 0 | 52360.8624 | 0
|  |  | ncthaygiapniu70 | 03.09.271 | Tháo giáp níu dây có tiết diện <= 70mm2, độ cao <20m | bộ | 4,0/7 | 1.1 | 0.072 |  |  |  | 367290 | 0 | 0 | 0 | 29089.368 | 0
|  |  | ncthaykhoado240 | 03.09.281 | Tháo khóa đỡ dây có tiết diện <= 240mm2, độ cao <20m | bộ | 4,0/7 | 1 | 0.1125 |  |  |  | 367290 | 0 | 0 | 0 | 41320.125 | 0
|  |  | ncthaykhoaneo240 | 03.09.281 | Tháo khóa néo dây có tiết diện <= 240mm2, độ cao <20m | bộ | 4,0/7 | 1.98 | 0.1125 |  |  |  | 367290 | 0 | 0 | 0 | 81813.8475 | 0
|  |  | ncthaygiapniu240 | 03.09.281 | Tháo giáp níu dây có tiết diện <= 240mm2, độ cao <20m | bộ | 4,0/7 | 1.1 | 0.1125 |  |  |  | 367290 | 0 | 0 | 0 | 45452.1375 | 0
|  |  | ncthaykhoado>240 | 03.09.291 | Tháo khóa đỡ dây có tiết diện > 240mm2, độ cao <20m | bộ | 4,0/7 | 1 | 0.234 |  |  |  | 367290 | 0 | 0 | 0 | 85945.86 | 0
|  |  | ncthaykhoaneo>240 | 03.09.291 | Tháo khóa néo dây có tiết diện > 240mm2, độ cao <20m | bộ | 4,0/7 | 1.98 | 0.234 |  |  |  | 367290 | 0 | 0 | 0 | 170172.8028 | 0
|  |  | ncthaygiapniu>240 | 03.09.291 | Tháo giáp níu dây có tiết diện > 240mm2, độ cao <20m | bộ | 4,0/7 | 1.1 | 0.234 |  |  |  | 367290 | 0 | 0 | 0 | 94540.446 | 0
|  |  | ncthaobienbao | 03.09.201 | Tháo biển báo hiệu | bộ | 4,0/7 | 1 | 0.135 |  |  |  | 367290 | 0 | 0 | 0 | 49584.15 | 0
|  |  | ncthaobbbstt | 03.09.201 | Tháo biển báo nguy hiểm, biển số trụ trung thế (gồm cả NC dán decal vào tole) | bộ | 4,0/7 | 1 | 0.135 |  |  |  | 367290 | 0 | 0 | 0 | 49584.15 | 0
|  |  | ncthaobbtt | 03.09.201 | Tháo biển báo nguy hiểm (gồm cả NC dán decal vào tole) | bộ | 4,0/7 | 1 | 0.0675 |  |  |  | 367290 | 0 | 0 | 0 | 24792.075 | 0
|  |  | ncthaobstt | 03.09.201 | Tháo biển số trụ trung thế (gồm cả NC dán decal vào tole) | bộ | 4,0/7 | 1 | 0.0675 |  |  |  | 367290 | 0 | 0 | 0 | 24792.075 | 0
|  |  | ncthaobsht | 03.09.201 | Tháo biển số trụ hạ thế (gồm cả NC dán decal vào tole) | bộ | 4,0/7 | 1 | 0.0675 |  |  |  | 367290 | 0 | 0 | 0 | 24792.075 | 0
|  |  | ncthaobangpd | 03.09.201 | Tháo bảng tên phân đoạn | bộ | 4,0/7 | 1 | 0.135 |  |  |  | 367290 | 0 | 0 | 0 | 49584.15 | 0
|  |  | ncthaobangtram | 03.09.201 | Tháo bảng tên trạm | bộ | 4,0/7 | 1 | 0.135 |  |  |  | 367290 | 0 | 0 | 0 | 49584.15 | 0
|  |  | 2: V; 3: CỘT (DGNC2032) | [6 empty] | 0 | 0
|  |  | 2: V.1; 3: PHẦN THAY THẾ | [6 empty] | 0 | 0
|  |  | 2: 04.01.100; 3: THAY CỘT THÉP HÌNH BẰNG THỦ CÔNG | [6 empty] | 0 | 0
|  |  | ncthaytruhinh<=5ct | 04.01.101 | Thay cột thép <=5 tấn bằng thủ công (từng chi tiết) | tấn | 3,5/7 | 1 | 10.49 |  |  |  | 343317.6923 | 0 | 0 | 0 | 3601402.5923 | 0
|  |  | ncthaytruhinh<=15ct | 04.01.102 | Thay cột thép <=15 tấn bằng thủ công (từng chi tiết) | tấn | 3,5/7 | 1 | 9.46 |  |  |  | 343317.6923 | 0 | 0 | 0 | 3247785.3692 | 0
|  |  | ncthaytruhinh<=30ct | 04.01.103 | Thay cột thép <=30 tấn bằng thủ công (từng chi tiết) | tấn | 3,5/7 | 1 | 9.01 |  |  |  | 343317.6923 | 0 | 0 | 0 | 3093292.4077 | 0
|  |  | ncthaytruhinh>30ct | 04.01.104 | Thay cột thép >30 tấn bằng thủ công (từng chi tiết) | tấn | 3,5/7 | 1 | 8.54 |  |  |  | 343317.6923 | 0 | 0 | 0 | 2931933.0923 | 0
|  |  | ncthaytruhinh<=5tđ | 04.01.201 | Thay cột thép <=5 tấn bằng thủ công (từng đoạn) | tấn | 3,5/7 | 1 | 4.94 |  |  |  | 343317.6923 | 0 | 0 | 0 | 1695989.4 | 0
|  |  | ncthaytruhinh<=15tđ | 04.01.202 | Thay cột thép <=15 tấn bằng thủ công (từng đoạn) | tấn | 3,5/7 | 1 | 4.67 |  |  |  | 343317.6923 | 0 | 0 | 0 | 1603293.6231 | 0
|  |  | ncthaytruhinh<=30tđ | 04.01.203 | Thay cột thép <=30 tấn bằng thủ công (từng đoạn) | tấn | 3,5/7 | 1 | 4.4 |  |  |  | 343317.6923 | 0 | 0 | 0 | 1510597.8462 | 0
|  |  | ncthaytruhinh>30tđ | 04.01.204 | Thay cột thép >30 tấn bằng thủ công (từng đoạn) | tấn | 3,5/7 | 1 | 4.15 |  |  |  | 343317.6923 | 0 | 0 | 0 | 1424768.4231 | 0
|  |  | 2: 04.02.100; 3: THAY CỘT BÊ TÔNG | [6 empty] | 0 | 0
|  |  | ncthaytrusat7 | 04.02.101 | Thay cột sắt tròn D90 - 7,8m bằng thủ công | cột | 3,5/7 | 0.56 | 6.81 |  |  |  | 343317.6923 | 0 | 0 | 0 | 1309276.3514 | 0
ct10 |  |  | ncthaytrusat7c | 04.02.102 | Thay cột sắt tròn D90 - 7,8m bằng cẩu kết hợp thủ công (Cẩu 10T) | cột | 3,5/7 | 0.56 | 2.73 | 0.126 |  |  | 343317.6923 | 2294466 | 0 | 0 | 524864.088 | 161897.521
|  |  | ncthaytrucom8 | 04.02.101 | Thay cột composite 8,5m bằng thủ công | cột | 3,5/7 | 0.7 | 6.81 |  |  |  | 343317.6923 | 0 | 0 | 0 | 1636595.4392 | 0
ct10 |  |  | ncthaytrucom8c | 04.02.102 | Thay cột composite 8,5m bằng cẩu kết hợp thủ công (Cẩu 10T) | cột | 3,5/7 | 0.7 | 2.73 | 0.126 |  |  | 343317.6923 | 2294466 | 0 | 0 | 656080.11 | 202371.9012
|  |  | ncthaytrubt6 | 04.02.101 | Thay cột BT <= 6,5m bằng thủ công | cột | 3,5/7 | 0.8 | 6.81 |  |  |  | 343317.6923 | 0 | 0 | 0 | 1870394.7877 | 0
ct10 |  |  | ncthaytrubt6c | 04.02.102 | Thay cột BT <= 6,5m bằng cẩu kết hợp thủ công (Cẩu 10T) | cột | 3,5/7 | 0.8 | 2.73 | 0.126 |  |  | 343317.6923 | 2294466 | 0 | 0 | 749805.84 | 231282.1728
|  |  | ncthaytrubt8 | 04.02.101 | Thay cột BT <= 8,5m bằng thủ công | cột | 3,5/7 | 1 | 6.81 |  |  |  | 343317.6923 | 0 | 0 | 0 | 2337993.4846 | 0
ct10 |  |  | ncthaytrubt8c | 04.02.102 | Thay cột BT <= 8,5m bằng cẩu kết hợp thủ công (Cẩu 10T) | cột | 3,5/7 | 1 | 2.73 | 0.126 |  |  | 343317.6923 | 2294466 | 0 | 0 | 937257.3 | 289102.716
mkbx110 |  |  | ncthaytrubt8mk | 04.02.503 | Thay cột BT <= 8,5m bằng máy kéo kết hợp thủ công (Máy kéo 75CV) | cột | 3,5/7 | 1 | 4.79 | 0.27 |  |  | 343317.6923 | 1070084.204 | 0 | 0 | 1644491.7462 | 288922.7351
|  |  | ncthaytrubt10 | 04.02.201 | Thay cột BT <= 10,5m bằng thủ công | cột | 3,5/7 | 1 | 7.33 |  |  |  | 343317.6923 | 0 | 0 | 0 | 2516518.6846 | 0
ct10 |  |  | ncthaytrubt10c | 04.02.202 | Thay cột BT <= 10,5m bằng cẩu kết hợp thủ công (Cẩu 10T) | cột | 3,5/7 | 1 | 2.93 | 0.126 |  |  | 343317.6923 | 2294466 | 0 | 0 | 1005920.8385 | 289102.716
mkbx110 |  |  | ncthaytrubt10mk | 04.02.503 | Thay cột BT <= 10,5m bằng máy kéo kết hợp thủ công (Máy kéo 75CV) | cột | 3,5/7 | 1 | 4.79 | 0.27 |  |  | 343317.6923 | 1070084.204 | 0 | 0 | 1644491.7462 | 288922.7351
|  |  | ncthaytrubt12 | 04.02.301 | Thay cột BT <= 12m bằng thủ công | cột | 3,5/7 | 1 | 7.85 |  |  |  | 343317.6923 | 0 | 0 | 0 | 2695043.8846 | 0
ct10 |  |  | ncthaytrubt12c | 04.02.302 | Thay cột BT <= 12m bằng cẩu kết hợp thủ công (Cẩu 10T) | cột | 3,5/7 | 1 | 3.13 | 0.18 |  |  | 343317.6923 | 2294466 | 0 | 0 | 1074584.3769 | 413003.88
mkbx110 |  |  | ncthaytrubt12mk | 04.02.503 | Thay cột BT <= 12m bằng máy kéo kết hợp thủ công (Máy kéo 75CV) | cột | 3,5/7 | 1 | 4.79 | 0.27 |  |  | 343317.6923 | 1070084.204 | 0 | 0 | 1644491.7462 | 288922.7351
|  |  | ncthaytrubt14 | 04.02.401 | Thay cột BT <= 14m bằng thủ công | cột | 3,5/7 | 1 | 9.77 |  |  |  | 343317.6923 | 0 | 0 | 0 | 3354213.8538 | 0
ct10 |  |  | ncthaytrubt14c | 04.02.402 | Thay cột BT <= 14m bằng cẩu kết hợp thủ công (Cẩu 10T) | cột | 3,5/7 | 1 | 3.9 | 0.18 |  |  | 343317.6923 | 2294466 | 0 | 0 | 1338939 | 413003.88
mkbx110 |  |  | ncthaytrubt14mk | 04.02.503 | Thay cột BT <= 14m bằng máy kéo kết hợp thủ công (Máy kéo 75CV) | cột | 3,5/7 | 1 | 4.79 | 0.27 |  |  | 343317.6923 | 1070084.204 | 0 | 0 | 1644491.7462 | 288922.7351
|  |  | ncthaytrubt16 | 04.02.501 | Thay cột BT <= 16m bằng thủ công | cột | 3,5/7 | 1 | 10.63 |  |  |  | 343317.6923 | 0 | 0 | 0 | 3649467.0692 | 0
ct10 |  |  | ncthaytrubt16c | 04.02.502 | Thay cột BT <= 16m bằng cẩu kết hợp thủ công (Cẩu 25T) | cột | 3,5/7 | 1 | 4.26 | 0.214 |  |  | 343317.6923 | 2294466 | 0 | 0 | 1462533.3692 | 491015.724
mkbx110 |  |  | ncthaytrubt16mk | 04.02.503 | Thay cột BT <= 16m bằng máy kéo kết hợp thủ công (Máy kéo 75CV) | cột | 3,5/7 | 1 | 4.79 | 0.27 |  |  | 343317.6923 | 1070084.204 | 0 | 0 | 1644491.7462 | 288922.7351
|  |  | ncthaytrubt18 | 04.02.601 | Thay cột BT <= 18m bằng thủ công | cột | 3,5/7 | 1 | 13.85 |  |  |  | 343317.6923 | 0 | 0 | 0 | 4754950.0385 | 0
ct10 |  |  | ncthaytrubt18c | 04.02.602 | Thay cột BT <= 18m bằng cẩu kết hợp thủ công (Cẩu 25T) | cột | 3,5/7 | 1 | 5 | 0.214 |  |  | 343317.6923 | 2294466 | 0 | 0 | 1716588.4615 | 491015.724
mkbx110 |  |  | ncthaytrubt18mk | 04.02.603 | Thay cột BT <= 18m bằng máy kéo kết hợp thủ công (Máy kéo 75CV) | cột | 3,5/7 | 1 | 6.24 | 0.27 |  |  | 343317.6923 | 1070084.204 | 0 | 0 | 2142302.4 | 288922.7351
|  |  | ncthaytrubt20 | 04.02.701 | Thay cột BT <= 20m bằng thủ công | cột | 3,5/7 | 1 | 16.14 |  |  |  | 343317.6923 | 0 | 0 | 0 | 5541147.5538 | 0
ct10 |  |  | ncthaytrubt20c | 04.02.702 | Thay cột BT <= 20m bằng cẩu kết hợp thủ công (Cẩu 25T) | cột | 3,5/7 | 1 | 5.81 | 0.306 |  |  | 343317.6923 | 2294466 | 0 | 0 | 1994675.7923 | 702106.596
mkbx110 |  |  | ncthaytrubt20mk | 04.02.703 | Thay cột BT <= 20m bằng máy kéo kết hợp thủ công (Máy kéo 75CV) | cột | 3,5/7 | 1 | 7.26 | 0.414 |  |  | 343317.6923 | 1070084.204 | 0 | 0 | 2492486.4462 | 443014.8605
|  |  | ncthaytrubt>20 | 04.02.801 | Thay cột BT >20m bằng thủ công | cột | 3,5/7 | 1 | 17.62 |  |  |  | 343317.6923 | 0 | 0 | 0 | 6049257.7385 | 0
ct10 |  |  | ncthaytrubt>20c | 04.02.802 | Thay cột BT >20m bằng cẩu kết hợp thủ công (Cẩu 25T) | cột | 3,5/7 | 1 | 6.34 | 0.306 |  |  | 343317.6923 | 2294466 | 0 | 0 | 2176634.1692 | 702106.596
mkbx110 |  |  | ncthaytrubt>20mk | 04.02.803 | Thay cột BT >20m bằng máy kéo kết hợp thủ công (Máy kéo 75CV) | cột | 3,5/7 | 1 | 7.92 | 0.414 |  |  | 343317.6923 | 1070084.204 | 0 | 0 | 2719076.1231 | 443014.8605
|  |  | 2: 04.04.000; 3: THAY CỘT THÉP ỐNG | [6 empty] | 0 | 0
|  |  | ncthaytruong<=15c | 04.04.001 | Thay cột thép ống <=15m thi công dùng máy cẩu 10 tấn | cột | 3,5/7 | 1 | 8.65 | 0.126 |  |  | 343317.6923 | 0 | 0 | 0 | 2969698.0385 | 0
|  |  | ncthaytruong<=25c | 04.04.002 | Thay cột thép ống <=25m thi công dùng máy cẩu 25 tấn | cột | 3,5/7 | 1 | 15.32 | 0.12 |  |  | 343317.6923 | 0 | 0 | 0 | 5259627.0462 | 0
|  |  | ncthaytruong<=35c | 04.04.003 | Thay cột thép ống <=35m thi công dùng máy cẩu 25 tấn | cột | 3,5/7 | 1 | 18.84 | 0.2 |  |  | 343317.6923 | 0 | 0 | 0 | 6468105.3231 | 0
|  |  | ncthaytruong<=40c | 04.04.004 | Thay cột thép ống <=40m thi công dùng máy cẩu 50 tấn | cột | 3,5/7 | 1 | 30.29 | 0.26 |  |  | 343317.6923 | 0 | 0 | 0 | 10399092.9 | 0
|  |  | ncthaytruong<=50c | 04.04.005 | Thay cột thép ống <=50m thi công dùng máy cẩu 50 tấn | cột | 3,5/7 | 1 | 53.94 | 0.37 |  |  | 343317.6923 | 0 | 0 | 0 | 18518556.3231 | 0
|  |  | ncthaytruong<=80c | 04.04.006 | Thay cột thép ống <=80m thi công dùng máy cẩu 80 tấn | cột | 3,5/7 | 1 | 62.04 | 0.46 |  |  | 343317.6923 | 0 | 0 | 0 | 21299429.6308 | 0
|  |  | ncthaytruong>80c | 04.04.007 | Thay cột thép ống >80m thi công dùng máy cẩu 80 tấn | cột | 3,5/7 | 1 | 68.23 | 0.53 |  |  | 343317.6923 | 0 | 0 | 0 | 23424566.1462 | 0
|  |  | 2: 04.06.000; 3: THAY CỘT THÉP HÌNH BẰNG THỦ CÔNG KẾT HỢP CƠ GIỚI | [6 empty] | 0 | 0
toi2 |  |  | ncthaytruhinh<=15mtc | 04.06.101 | Thay cột thép hình, chiều cao cột <=15m bằng thủ công kết hợp cơ giới | tấn | 4,0/7 | 1 | 13.34 | 0.27 |  |  | 367290 | 325275 | 0 | 0 | 4899648.6 | 87824.25
toi2 |  |  | ncthaytruhinh<=30mtc | 04.06.201 | Thay cột thép hình, chiều cao cột <=30m bằng thủ công kết hợp cơ giới | tấn | 4,0/7 | 1 | 15.34 | 0.3 |  |  | 367290 | 325275 | 0 | 0 | 5634228.6 | 97582.5
toi2 |  |  | ncthaytruhinh<=40mtc | 04.06.301 | Thay cột thép hình, chiều cao cột <=40m bằng thủ công kết hợp cơ giới | tấn | 4,0/7 | 1 | 16.87 | 0.36 |  |  | 367290 | 325275 | 0 | 0 | 6196182.3 | 117099
toi2 |  |  | ncthaytruhinh<=50mtc | 04.06.401 | Thay cột thép hình, chiều cao cột <=50m bằng thủ công kết hợp cơ giới | tấn | 4,0/7 | 1 | 18.55 | 0.41 |  |  | 367290 | 325275 | 0 | 0 | 6813229.5 | 133362.75
toi2 |  |  | ncthaytruhinh<=60mtc | 04.06.501 | Thay cột thép hình, chiều cao cột <=60m bằng thủ công kết hợp cơ giới | tấn | 4,0/7 | 1 | 20.4 | 0.45 |  |  | 367290 | 325275 | 0 | 0 | 7492716 | 146373.75
toi2 |  |  | ncthaytruhinh<=70mtc | 04.06.601 | Thay cột thép hình, chiều cao cột <=70m bằng thủ công kết hợp cơ giới | tấn | 4,0/7 | 1 | 22.34 | 0.45 |  |  | 367290 | 325275 | 0 | 0 | 8205258.6 | 146373.75
toi2 |  |  | ncthaytruhinh<=85mtc | 04.06.701 | Thay cột thép hình, chiều cao cột <=85m bằng thủ công kết hợp cơ giới | tấn | 4,0/7 | 1 | 25.66 | 0.54 |  |  | 367290 | 325275 | 0 | 0 | 9424661.4 | 175648.5
toi2 |  |  | ncthaytruhinh<=100mtc | 04.06.801 | Thay cột thép hình, chiều cao cột <=100m bằng thủ công kết hợp cơ giới | tấn | 4,0/7 | 1 | 29.52 | 0.54 |  |  | 367290 | 325275 | 0 | 0 | 10842400.8 | 175648.5
|  |  | 2: V.2; 3: PHẦN LẮP MỚI | [6 empty] | 0 | 0
|  |  | 2: 04.01.100; 3: Dựng CỘT THÉP HÌNH BẰNG THỦ CÔNG | [6 empty] | 0 | 0
|  |  | ncdungtruhinh<=5ct | 04.01.101 | Dựng cột thép <=5 tấn bằng thủ công (từng chi tiết) | tấn | 3,5/7 | 1 | 5.77 | 0 | 0 | 0 | 343317.6923 | 0 | 0 | 0 | 1980943.0846 | 0
|  |  | ncdungtruhinh<=15ct | 04.01.102 | Dựng cột thép <=15 tấn bằng thủ công (từng chi tiết) | tấn | 3,5/7 | 1 | 5.203 | 0 | 0 | 0 | 343317.6923 | 0 | 0 | 0 | 1786281.9531 | 0
|  |  | ncdungtruhinh<=30ct | 04.01.103 | Dựng cột thép <=30 tấn bằng thủ công (từng chi tiết) | tấn | 3,5/7 | 1 | 4.956 | 0 | 0 | 0 | 343317.6923 | 0 | 0 | 0 | 1701482.4831 | 0
|  |  | ncdungtruhinh>30ct | 04.01.104 | Dựng cột thép >30 tấn bằng thủ công (từng chi tiết) | tấn | 3,5/7 | 1 | 4.697 | 0 | 0 | 0 | 343317.6923 | 0 | 0 | 0 | 1612563.2008 | 0
|  |  | ncdungtruhinh<=5tđ | 04.01.201 | Dựng cột thép <=5 tấn bằng thủ công (từng đoạn) | tấn | 3,5/7 | 1 | 2.717 | 0 | 0 | 0 | 343317.6923 | 0 | 0 | 0 | 932794.17 | 0
|  |  | ncdungtruhinh<=15tđ | 04.01.202 | Dựng cột thép <=15 tấn bằng thủ công (từng đoạn) | tấn | 3,5/7 | 1 | 2.569 | 0 | 0 | 0 | 343317.6923 | 0 | 0 | 0 | 881983.1515 | 0
|  |  | ncdungtruhinh<=30tđ | 04.01.203 | Dựng cột thép <=30 tấn bằng thủ công (từng đoạn) | tấn | 3,5/7 | 1 | 2.42 | 0 | 0 | 0 | 343317.6923 | 0 | 0 | 0 | 830828.8154 | 0
|  |  | ncdungtruhinh>30tđ | 04.01.204 | Dựng cột thép >30 tấn bằng thủ công (từng đoạn) | tấn | 3,5/7 | 1 | 2.283 | 0 | 0 | 0 | 343317.6923 | 0 | 0 | 0 | 783794.2915 | 0
|  |  | 2: 04.02.100; 3: Dựng CỘT BÊ TÔNG; Công 7: 0; Ca máy 1 8: 0 | 0 | 0 |  |  |  |  | 0 | 0
|  |  | ncdungtrusat7 | 04.02.101 | Dựng cột sắt tròn D90 - 7,8m bằng thủ công | cột | 3,5/7 | 0.56 | 3.746 |  |  |  | 343317.6923 | 0 | 0 | 0 | 720198.1222 | 0
ct10 |  |  | ncdungtrusat7c | 04.02.102 | Dựng cột sắt tròn D90 - 7,8m bằng cẩu kết hợp thủ công (Cẩu 10T) | cột | 3,5/7 | 0.56 | 1.502 | 0.126 |  |  | 343317.6923 | 2294466 | 0 | 0 | 288771.3774 | 161897.521
|  |  | ncdungtrucom8 | 04.02.101 | Dựng cột composite 8,5m bằng thủ công | cột | 3,5/7 | 0.7 | 3.746 |  |  |  | 343317.6923 | 0 | 0 | 0 | 900247.6528 | 0
ct10 |  |  | ncdungtrucom8c | 04.02.102 | Dựng cột composite 8,5m bằng cẩu kết hợp thủ công (Cẩu 10T) | cột | 3,5/7 | 0.7 | 1.502 | 0.126 |  |  | 343317.6923 | 2294466 | 0 | 0 | 360964.2217 | 202371.9012
|  |  | ncdungtrubt6 | 04.02.101 | Dựng cột BT <= 6,5m bằng thủ công | cột | 3,5/7 | 0.8 | 3.746 | 0 | 0 | 0 | 343317.6923 | 0 | 0 | 0 | 1028854.4603 | 0
ct10 |  |  | ncdungtrubt6c | 04.02.102 | Dựng cột BT <= 6,5m bằng cẩu kết hợp thủ công (Cẩu 10T) | cột | 3,5/7 | 0.8 | 1.502 | 0.069 | 0 | 0 | 343317.6923 | 2294466 | 0 | 0 | 412530.5391 | 126654.5232
|  |  | ncdungtrubt8 | 04.02.101 | Dựng cột BT <= 8,5m bằng thủ công | cột | 3,5/7 | 1 | 3.746 | 0 | 0 | 0 | 343317.6923 | 0 | 0 | 0 | 1286068.0754 | 0
ct10 |  |  | ncdungtrubt8c | 04.02.102 | Dựng cột BT <= 8,5m bằng cẩu kết hợp thủ công (Cẩu 10T) | cột | 3,5/7 | 1 | 1.502 | 0.069 | 0 | 0 | 343317.6923 | 2294466 | 0 | 0 | 515663.1738 | 158318.154
mkbx110 |  |  | ncdungtrubt8mk | 04.02.503 | Dựng cột BT <= 8,5m bằng máy kéo kết hợp thủ công (Máy kéo 75CV) | cột | 3,5/7 | 1 | 2.635 | 0.149 | 0 | 0 | 343317.6923 | 1070084.204 | 0 | 0 | 904642.1192 | 159442.5464
|  |  | ncdungtrubt10 | 04.02.201 | Dựng cột BT <= 10,5m bằng thủ công | cột | 3,5/7 | 1 | 4.032 | 0 | 0 | 0 | 343317.6923 | 0 | 0 | 0 | 1384256.9354 | 0
ct10 |  |  | ncdungtrubt10c | 04.02.202 | Dựng cột BT <= 10,5m bằng cẩu kết hợp thủ công (Cẩu 10T) | cột | 3,5/7 | 1 | 1.612 | 0.069 | 0 | 0 | 343317.6923 | 2294466 | 0 | 0 | 553428.12 | 158318.154
mkbx110 |  |  | ncdungtrubt10mk | 04.02.503 | Dựng cột BT <= 10,5m bằng máy kéo kết hợp thủ công (Máy kéo 75CV) | cột | 3,5/7 | 1 | 2.635 | 0.149 | 0 | 0 | 343317.6923 | 1070084.204 | 0 | 0 | 904642.1192 | 159442.5464
|  |  | ncdungtrubt12 | 04.02.301 | Dựng cột BT <= 12m bằng thủ công | cột | 3,5/7 | 1 | 4.3175 | 0 | 0 | 0 | 343317.6923 | 0 | 0 | 0 | 1482274.1365 | 0
ct10 |  |  | ncdungtrubt12c | 04.02.302 | Dựng cột BT <= 12m bằng cẩu kết hợp thủ công (Cẩu 10T) | cột | 3,5/7 | 1 | 1.722 | 0.099 | 0 | 0 | 343317.6923 | 2294466 | 0 | 0 | 591193.0662 | 227152.134
mkbx110 |  |  | ncdungtrubt12mk | 04.02.503 | Dựng cột BT <= 12m bằng máy kéo kết hợp thủ công (Máy kéo 75CV) | cột | 3,5/7 | 1 | 2.635 | 0.149 | 0 | 0 | 343317.6923 | 1070084.204 | 0 | 0 | 904642.1192 | 159442.5464
|  |  | ncdungtrubt14 | 04.02.401 | Dựng cột BT <= 14m bằng thủ công | cột | 3,5/7 | 1 | 5.374 | 0 | 0 | 0 | 343317.6923 | 0 | 0 | 0 | 1844989.2785 | 0
ct10 |  |  | ncdungtrubt14c | 04.02.402 | Dựng cột BT <= 14m bằng cẩu kết hợp thủ công (Cẩu 10T) | cột | 3,5/7 | 1 | 2.145 | 0.099 | 0 | 0 | 343317.6923 | 2294466 | 0 | 0 | 736416.45 | 227152.134
mkbx110 |  |  | ncdungtrubt14mk | 04.02.503 | Dựng cột BT <= 14m bằng máy kéo kết hợp thủ công (Máy kéo 75CV) | cột | 3,5/7 | 1 | 2.635 | 0.149 | 0 | 0 | 343317.6923 | 1070084.204 | 0 | 0 | 904642.1192 | 159442.5464
|  |  | ncdungtrubt16 | 04.02.501 | Dựng cột BT <= 16m bằng thủ công | cột | 3,5/7 | 1 | 5.847 | 0 | 0 | 0 | 343317.6923 | 0 | 0 | 0 | 2007378.5469 | 0
ct10 |  |  | ncdungtrubt16c | 04.02.502 | Dựng cột BT <= 16m bằng cẩu kết hợp thủ công (Cẩu 25T) | cột | 3,5/7 | 1 | 2.343 | 0.118 | 0 | 0 | 343317.6923 | 2294466 | 0 | 0 | 804393.3531 | 270746.988
mkbx110 |  |  | ncdungtrubt16mk | 04.02.503 | Dựng cột BT <= 16m bằng máy kéo kết hợp thủ công (Máy kéo 75CV) | cột | 3,5/7 | 1 | 2.635 | 0.149 | 0 | 0 | 343317.6923 | 1070084.204 | 0 | 0 | 904642.1192 | 159442.5464
|  |  | ncdungtrubt18 | 04.02.601 | Dựng cột BT <= 18m bằng thủ công | cột | 3,5/7 | 1 | 7.618 | 0 | 0 | 0 | 343317.6923 | 0 | 0 | 0 | 2615394.18 | 0
ct10 |  |  | ncdungtrubt18c | 04.02.602 | Dựng cột BT <= 18m bằng cẩu kết hợp thủ công (Cẩu 25T) | cột | 3,5/7 | 1 | 2.75 | 0.118 | 0 | 0 | 343317.6923 | 2294466 | 0 | 0 | 944123.6538 | 270746.988
mkbx110 |  |  | ncdungtrubt18mk | 04.02.603 | Dựng cột BT <= 18m bằng máy kéo kết hợp thủ công (Máy kéo 75CV) | cột | 3,5/7 | 1 | 3.432 | 0.149 | 0 | 0 | 343317.6923 | 1070084.204 | 0 | 0 | 1178266.32 | 159442.5464
|  |  | ncdungtrubt20 | 04.02.701 | Dựng cột BT <= 20m bằng thủ công | cột | 3,5/7 | 1 | 8.877 | 0 | 0 | 0 | 343317.6923 | 0 | 0 | 0 | 3047631.1546 | 0
ct10 |  |  | ncdungtrubt20c | 04.02.702 | Dựng cột BT <= 20m bằng cẩu kết hợp thủ công (Cẩu 25T) | cột | 3,5/7 | 1 | 3.196 | 0.168 | 0 | 0 | 343317.6923 | 2294466 | 0 | 0 | 1097243.3446 | 385470.288
mkbx110 |  |  | ncdungtrubt20mk | 04.02.703 | Dựng cột BT <= 20m bằng máy kéo kết hợp thủ công (Máy kéo 75CV) | cột | 3,5/7 | 1 | 3.993 | 0.228 | 0 | 0 | 343317.6923 | 1070084.204 | 0 | 0 | 1370867.5454 | 243979.1985
|  |  | ncdungtrubt>20 | 04.02.801 | Dựng cột BT >20m bằng thủ công | cột | 3,5/7 | 1 | 9.691 | 0 | 0 | 0 | 343317.6923 | 0 | 0 | 0 | 3327091.7562 | 0
ct10 |  |  | ncdungtrubt>20c | 04.02.802 | Dựng cột BT >20m bằng cẩu kết hợp thủ công (Cẩu 25T) | cột | 3,5/7 | 1 | 3.487 | 0.168 | 0 | 0 | 343317.6923 | 2294466 | 0 | 0 | 1197148.7931 | 385470.288
mkbx110 |  |  | ncdungtrubt>20mk | 04.02.803 | Dựng cột BT >20m bằng máy kéo kết hợp thủ công (Máy kéo 75CV) | cột | 3,5/7 | 1 | 4.356 | 0.228 | 0 | 0 | 343317.6923 | 1070084.204 | 0 | 0 | 1495491.8677 | 243979.1985
|  |  | 2: 04.04.000; 3: Dựng CỘT THÉP ỐNG; Công 7: 0; Ca máy 1 8: 0 | 0 | 0 |  |  |  |  | 0 | 0
|  |  | ncdungtruong<=15c | 04.04.001 | Dựng cột thép ống <=15m thi công dùng máy cẩu 10 tấn | cột | 3,5/7 | 1 | 4.7575 | 0.069 | 0 | 0 | 343317.6923 | 0 | 0 | 0 | 1633333.9212 | 0
|  |  | ncdungtruong<=25c | 04.04.002 | Dựng cột thép ống <=35m thi công dùng máy cẩu 25 tấn | cột | 3,5/7 | 1 | 8.426 | 0.066 | 0 | 0 | 343317.6923 | 0 | 0 | 0 | 2892794.8754 | 0
|  |  | ncdungtruong<=35c | 04.04.003 | Dựng cột thép ống <=25m thi công dùng máy cẩu 25 tấn | cột | 3,5/7 | 1 | 10.362 | 0.11 | 0 | 0 | 343317.6923 | 0 | 0 | 0 | 3557457.9277 | 0
|  |  | ncdungtruong<=40c | 04.04.004 | Dựng cột thép ống <=40m thi công dùng máy cẩu 50 tấn | cột | 3,5/7 | 1 | 16.66 | 0.143 | 0 | 0 | 343317.6923 | 0 | 0 | 0 | 5719672.7538 | 0
|  |  | ncdungtruong<=50c | 04.04.005 | Dựng cột thép ống <=50m thi công dùng máy cẩu 50 tấn | cột | 3,5/7 | 1 | 29.667 | 0.204 | 0 | 0 | 343317.6923 | 0 | 0 | 0 | 10185205.9777 | 0
|  |  | ncdungtruong<=80c | 04.04.006 | Dựng cột thép ống <=80m thi công dùng máy cẩu 80 tấn | cột | 3,5/7 | 1 | 34.122 | 0.253 | 0 | 0 | 343317.6923 | 0 | 0 | 0 | 11714686.2969 | 0
|  |  | ncdungtruong>80c | 04.04.007 | Dựng cột thép ống >80m thi công dùng máy cẩu 80 tấn | cột | 3,5/7 | 1 | 37.527 | 0.292 | 0 | 0 | 343317.6923 | 0 | 0 | 0 | 12883683.0392 | 0
|  |  | 2: 04.06.000; 3: Dựng CỘT THÉP HÌNH BẰNG THỦ CÔNG KẾT HỢP CƠ GIỚI; Công 7: 0; Ca máy 1 8: 0 | 0 | 0 |  |  |  |  | 0 | 0
|  |  | ncdungtruhinh<=15mtc | 04.06.101 | Dựng cột thép hình, chiều cao cột <=15m bằng thủ công kết hợp cơ giới | tấn | 4,0/7 | 1 | 7.337 | 0.149 | 0 | 0 | 367290 | 0 | 0 | 0 | 2694806.73 | 0
|  |  | ncdungtruhinh<=30mtc | 04.06.201 | Dựng cột thép hình, chiều cao cột <=30m bằng thủ công kết hợp cơ giới | tấn | 4,0/7 | 1 | 8.437 | 0.165 | 0 | 0 | 367290 | 0 | 0 | 0 | 3098825.73 | 0
|  |  | ncdungtruhinh<=40mtc | 04.06.301 | Dựng cột thép hình, chiều cao cột <=40m bằng thủ công kết hợp cơ giới | tấn | 4,0/7 | 1 | 9.279 | 0.198 | 0 | 0 | 367290 | 0 | 0 | 0 | 3408083.91 | 0
|  |  | ncdungtruhinh<=50mtc | 04.06.401 | Dựng cột thép hình, chiều cao cột <=50m bằng thủ công kết hợp cơ giới | tấn | 4,0/7 | 1 | 10.2025 | 0.226 | 0 | 0 | 367290 | 0 | 0 | 0 | 3747276.225 | 0
|  |  | ncdungtruhinh<=60mtc | 04.06.501 | Dựng cột thép hình, chiều cao cột <=60m bằng thủ công kết hợp cơ giới | tấn | 4,0/7 | 1 | 11.22 | 0.248 | 0 | 0 | 367290 | 0 | 0 | 0 | 4120993.8 | 0
|  |  | ncdungtruhinh<=70mtc | 04.06.601 | Dựng cột thép hình, chiều cao cột <=70m bằng thủ công kết hợp cơ giới | tấn | 4,0/7 | 1 | 12.287 | 0.248 | 0 | 0 | 367290 | 0 | 0 | 0 | 4512892.23 | 0
|  |  | ncdungtruhinh<=85mtc | 04.06.701 | Dựng cột thép hình, chiều cao cột <=85m bằng thủ công kết hợp cơ giới | tấn | 4,0/7 | 1 | 14.113 | 0.297 | 0 | 0 | 367290 | 0 | 0 | 0 | 5183563.77 | 0
|  |  | ncdungtruhinh<=100mtc | 04.06.801 | Dựng cột thép hình, chiều cao cột <=100m bằng thủ công kết hợp cơ giới | tấn | 4,0/7 | 1 | 16.236 | 0.297 | 0 | 0 | 367290 | 0 | 0 | 0 | 5963320.44 | 0
|  |  | ncmatbich | D2.5101 | Nối cột bêtông bằng mặt bích | m.nối | 4,0/7 | 1 | 3 |  |  |  | 311328.9474 | 0 | 0 | 0 | 933986.8421 | 0
|  |  | 2: V.3; 3: PHẦN THÁO GỠ | [6 empty] | 0 | 0
|  |  | 2: 04.01.100; 3: Tháo CỘT THÉP HÌNH BẰNG THỦ CÔNG | [6 empty] | 0 | 0
|  |  | ncthaotruhinh<=5ct | 04.01.101 | Tháo cột thép <=5 tấn bằng thủ công (từng chi tiết) | tấn | 3,5/7 | 1 | 4.721 | 0 | 0 | 0 | 343317.6923 | 0 | 0 | 0 | 1620802.8254 | 0
|  |  | ncthaotruhinh<=15ct | 04.01.102 | Tháo cột thép <=15 tấn bằng thủ công (từng chi tiết) | tấn | 3,5/7 | 1 | 4.257 | 0 | 0 | 0 | 343317.6923 | 0 | 0 | 0 | 1461503.4162 | 0
|  |  | ncthaotruhinh<=30ct | 04.01.103 | Tháo cột thép <=30 tấn bằng thủ công (từng chi tiết) | tấn | 3,5/7 | 1 | 4.055 | 0 | 0 | 0 | 343317.6923 | 0 | 0 | 0 | 1392153.2423 | 0
|  |  | ncthaotruhinh>30ct | 04.01.104 | Tháo cột thép >30 tấn bằng thủ công (từng chi tiết) | tấn | 3,5/7 | 1 | 3.843 | 0 | 0 | 0 | 343317.6923 | 0 | 0 | 0 | 1319369.8915 | 0
|  |  | ncthaotruhinh<=5tđ | 04.01.201 | Tháo cột thép <=5 tấn bằng thủ công (từng đoạn) | tấn | 3,5/7 | 1 | 2.223 | 0 | 0 | 0 | 343317.6923 | 0 | 0 | 0 | 763195.23 | 0
|  |  | ncthaotruhinh<=15tđ | 04.01.202 | Tháo cột thép <=15 tấn bằng thủ công (từng đoạn) | tấn | 3,5/7 | 1 | 2.102 | 0 | 0 | 0 | 343317.6923 | 0 | 0 | 0 | 721653.7892 | 0
|  |  | ncthaotruhinh<=30tđ | 04.01.203 | Tháo cột thép <=30 tấn bằng thủ công (từng đoạn) | tấn | 3,5/7 | 1 | 1.98 | 0 | 0 | 0 | 343317.6923 | 0 | 0 | 0 | 679769.0308 | 0
|  |  | ncthaotruhinh>30tđ | 04.01.204 | Tháo cột thép >30 tấn bằng thủ công (từng đoạn) | tấn | 3,5/7 | 1 | 1.868 | 0 | 0 | 0 | 343317.6923 | 0 | 0 | 0 | 641317.4492 | 0
|  |  | 2: 04.02.100; 3: Tháo CỘT BÊ TÔNG; Công 7: 0; Ca máy 1 8: 0 | 0 | 0 |  |  |  |  | 0 | 0
|  |  | ncthaotrusat7 | 04.02.101 | Tháo cột sắt tròn D90 - 7,8m bằng thủ công | cột | 3,5/7 | 0.56 | 3.065 |  |  |  | 343317.6923 | 0 | 0 | 0 | 589270.4871 | 0
ct10 |  |  | ncthaotrusat7c | 04.02.102 | Tháo cột sắt tròn D90 - 7,8m bằng cẩu kết hợp thủ công (Cẩu 10T) | cột | 3,5/7 | 0.56 | 1.229 | 0.126 |  |  | 343317.6923 | 2294466 | 0 | 0 | 236284.9686 | 161897.521
|  |  | ncthaotrucom8 | 04.02.101 | Tháo cột composite 8,5m bằng thủ công | cột | 3,5/7 | 0.7 | 3.065 |  |  |  | 343317.6923 | 0 | 0 | 0 | 736588.1088 | 0
ct10 |  |  | ncthaotrucom8c | 04.02.102 | Tháo cột composite 8,5m bằng cẩu kết hợp thủ công (Cẩu 10T) | cột | 3,5/7 | 0.7 | 1.229 | 0.126 |  |  | 343317.6923 | 2294466 | 0 | 0 | 295356.2107 | 202371.9012
|  |  | ncthaotrubt6 | 04.02.101 | Tháo cột BT <= 6,5m bằng thủ công | cột | 3,5/7 | 0.8 | 3.065 | 0 | 0 | 0 | 343317.6923 | 0 | 0 | 0 | 841814.9815 | 0
ct10 |  |  | ncthaotrubt6c | 04.02.102 | Tháo cột BT <= 6,5m bằng cẩu kết hợp thủ công (Cẩu 10T) | cột | 3,5/7 | 0.8 | 1.229 | 0.057 | 0 | 0 | 343317.6923 | 2294466 | 0 | 0 | 337549.9551 | 104627.6496
ct10 |  |  | nccattrubt8c | 04.02.102 | Cắt gốc cột BT <= 8,5m bằng cẩu kết hợp thủ công (Cẩu 10T) | cột | 3,5/7 | 0.2 | 2.73 | 0.126 | 0 | 0 | 343317.6923 | 2294466 | 0 | 0 | 187451.46 | 289102.716
|  |  | ncthaotrubt8 | 04.02.101 | Tháo cột BT <= 8,5m bằng thủ công | cột | 3,5/7 | 1 | 3.065 | 0 | 0 | 0 | 343317.6923 | 0 | 0 | 0 | 1052268.7269 | 0
ct10 |  |  | ncthaotrubt8c | 04.02.102 | Tháo cột BT <= 8,5m bằng cẩu kết hợp thủ công (Cẩu 10T) | cột | 3,5/7 | 1 | 1.229 | 0.057 | 0 | 0 | 343317.6923 | 2294466 | 0 | 0 | 421937.4438 | 130784.562
mkbx110 |  |  | ncthaotrubt8mk | 04.02.503 | Tháo cột BT <= 8,5m bằng máy kéo kết hợp thủ công (Máy kéo 75CV) | cột | 3,5/7 | 1 | 2.156 | 0.122 | 0 | 0 | 343317.6923 | 1070084.204 | 0 | 0 | 740192.9446 | 130550.2729
ct10 |  |  | nccattrubt10c | 04.02.202 | Cắt gốc cột BT <= 10,5m bằng cẩu kết hợp thủ công (Cẩu 10T) | cột | 3,5/7 | 0.2 | 2.93 | 0.126 | 0 | 0 | 343317.6923 | 2294466 | 0 | 0 | 201184.1677 | 289102.716
|  |  | ncthaotrubt10 | 04.02.201 | Tháo cột BT <= 10,5m bằng thủ công | cột | 3,5/7 | 1 | 3.299 | 0 | 0 | 0 | 343317.6923 | 0 | 0 | 0 | 1132605.0669 | 0
ct10 |  |  | ncthaotrubt10c | 04.02.202 | Tháo cột BT <= 10,5m bằng cẩu kết hợp thủ công (Cẩu 10T) | cột | 3,5/7 | 1 | 1.319 | 0.057 | 0 | 0 | 343317.6923 | 2294466 | 0 | 0 | 452836.0362 | 130784.562
mkbx110 |  |  | ncthaotrubt10mk | 04.02.503 | Tháo cột BT <= 10,5m bằng máy kéo kết hợp thủ công (Máy kéo 75CV) | cột | 3,5/7 | 1 | 2.156 | 0.122 | 0 | 0 | 343317.6923 | 1070084.204 | 0 | 0 | 740192.9446 | 130550.2729
ct10 |  |  | nccattrubt12c | 04.02.302 | Cắt gốc cột BT <= 12m bằng cẩu kết hợp thủ công (Cẩu 10T) | cột | 3,5/7 | 0.2 | 3.13 | 0.18 | 0 | 0 | 343317.6923 | 2294466 | 0 | 0 | 214916.8754 | 413003.88
|  |  | ncthaotrubt12 | 04.02.301 | Tháo cột BT <= 12m bằng thủ công | cột | 3,5/7 | 1 | 3.533 | 0 | 0 | 0 | 343317.6923 | 0 | 0 | 0 | 1212941.4069 | 0
ct10 |  |  | ncthaotrubt12c | 04.02.302 | Tháo cột BT <= 12m bằng cẩu kết hợp thủ công (Cẩu 10T) | cột | 3,5/7 | 1 | 1.409 | 0.081 | 0 | 0 | 343317.6923 | 2294466 | 0 | 0 | 483734.6285 | 185851.746
mkbx110 |  |  | ncthaotrubt12mk | 04.02.503 | Tháo cột BT <= 12m bằng máy kéo kết hợp thủ công (Máy kéo 75CV) | cột | 3,5/7 | 1 | 2.156 | 0.122 |  | 0 | 343317.6923 | 1070084.204 | 0 | 0 | 740192.9446 | 130550.2729
ct10 |  |  | nccattrubt14c | 04.02.402 | Cắt gốc cột BT <= 14m bằng cẩu kết hợp thủ công (Cẩu 10T) | cột | 3,5/7 | 0.2 | 3.9 | 0.18 | 0 | 0 | 343317.6923 | 2294466 | 0 | 0 | 267787.8 | 413003.88
|  |  | ncthaotrubt14 | 04.02.401 | Tháo cột BT <= 14m bằng thủ công | cột | 3,5/7 | 1 | 4.397 | 0 | 0 | 0 | 343317.6923 | 0 | 0 | 0 | 1509567.8931 | 0
ct10 |  |  | ncthaotrubt14c | 04.02.402 | Tháo cột BT <= 14m bằng cẩu kết hợp thủ công (Cẩu 10T) | cột | 3,5/7 | 1 | 1.755 | 0.081 | 0 | 0 | 343317.6923 | 2294466 | 0 | 0 | 602522.55 | 185851.746
mkbx110 |  |  | ncthaotrubt14mk | 04.02.503 | Tháo cột BT <= 14m bằng máy kéo kết hợp thủ công (Máy kéo 75CV) | cột | 3,5/7 | 1 | 2.156 | 0.122 | 0 | 0 | 343317.6923 | 1070084.204 | 0 | 0 | 740192.9446 | 130550.2729
|  |  | ncthaotrubt16 | 04.02.501 | Tháo cột BT <= 16m bằng thủ công | cột | 3,5/7 | 1 | 4.784 | 0 | 0 | 0 | 343317.6923 | 0 | 0 | 0 | 1642431.84 | 0
ct10 |  |  | ncthaotrubt16c | 04.02.502 | Tháo cột BT <= 16m bằng cẩu kết hợp thủ công (Cẩu 25T) | cột | 3,5/7 | 1 | 1.917 | 0.096 | 0 | 0 | 343317.6923 | 2294466 | 0 | 0 | 658140.0162 | 220268.736
mkbx110 |  |  | ncthaotrubt16mk | 04.02.503 | Tháo cột BT <= 16m bằng máy kéo kết hợp thủ công (Máy kéo 75CV) | cột | 3,5/7 | 1 | 2.156 | 0.122 | 0 | 0 | 343317.6923 | 1070084.204 | 0 | 0 | 740192.9446 | 130550.2729
|  |  | ncthaotrubt18 | 04.02.601 | Tháo cột BT <= 18m bằng thủ công | cột | 3,5/7 | 1 | 6.2325 | 0 | 0 | 0 | 343317.6923 | 0 | 0 | 0 | 2139727.5173 | 0
ct10 |  |  | ncthaotrubt18c | 04.02.602 | Tháo cột BT <= 18m bằng cẩu kết hợp thủ công (Cẩu 25T) | cột | 3,5/7 | 1 | 2.25 | 0.096 | 0 | 0 | 343317.6923 | 2294466 | 0 | 0 | 772464.8077 | 220268.736
mkbx110 |  |  | ncthaotrubt18mk | 04.02.603 | Tháo cột BT <= 18m bằng máy kéo kết hợp thủ công (Máy kéo 75CV) | cột | 3,5/7 | 1 | 2.808 | 0.122 | 0 | 0 | 343317.6923 | 1070084.204 | 0 | 0 | 964036.08 | 130550.2729
|  |  | ncthaotrubt20 | 04.02.701 | Tháo cột BT <= 20m bằng thủ công | cột | 3,5/7 | 1 | 7.263 | 0 | 0 | 0 | 343317.6923 | 0 | 0 | 0 | 2493516.3992 | 0
ct10 |  |  | ncthaotrubt20c | 04.02.702 | Tháo cột BT <= 20m bằng cẩu kết hợp thủ công (Cẩu 25T) | cột | 3,5/7 | 1 | 2.615 | 0.138 | 0 | 0 | 343317.6923 | 2294466 | 0 | 0 | 897775.7654 | 316636.308
mkbx110 |  |  | ncthaotrubt20mk | 04.02.703 | Tháo cột BT <= 20m bằng máy kéo kết hợp thủ công (Máy kéo 75CV) | cột | 3,5/7 | 1 | 3.267 | 0.186 | 0 | 0 | 343317.6923 | 1070084.204 | 0 | 0 | 1121618.9008 | 199035.6619
|  |  | ncthaotrubt>20 | 04.02.801 | Tháo cột BT >20m bằng thủ công | cột | 3,5/7 | 1 | 7.929 | 0 | 0 | 0 | 343317.6923 | 0 | 0 | 0 | 2722165.9823 | 0
ct10 |  |  | ncthaotrubt>20c | 04.02.802 | Tháo cột BT >20m bằng cẩu kết hợp thủ công (Cẩu 25T) | cột | 3,5/7 | 1 | 2.853 | 0.138 | 0 | 0 | 343317.6923 | 2294466 | 0 | 0 | 979485.3762 | 316636.308
mkbx110 |  |  | ncthaotrubt>20mk | 04.02.803 | Tháo cột BT >20m bằng máy kéo kết hợp thủ công (Máy kéo 75CV) | cột | 3,5/7 | 1 | 3.564 | 0.186 | 0 | 0 | 343317.6923 | 1070084.204 | 0 | 0 | 1223584.2554 | 199035.6619
|  |  | 2: 04.04.000; 3: Tháo CỘT THÉP ỐNG; Công 7: 0; Ca máy 1 8: 0 | 0 | 0 |  |  |  |  | 0 | 0
|  |  | ncthaotruong<=15c | 04.04.001 | Tháo cột thép ống <=15m thi công dùng máy cẩu 10 tấn | cột | 3,5/7 | 1 | 3.8925 | 0.057 | 0 | 0 | 343317.6923 | 0 | 0 | 0 | 1336364.1173 | 0
|  |  | ncthaotruong<=25c | 04.04.002 | Tháo cột thép ống <=35m thi công dùng máy cẩu 25 tấn | cột | 3,5/7 | 1 | 6.894 | 0.054 | 0 | 0 | 343317.6923 | 0 | 0 | 0 | 2366832.1708 | 0
|  |  | ncthaotruong<=35c | 04.04.003 | Tháo cột thép ống <=25m thi công dùng máy cẩu 25 tấn | cột | 3,5/7 | 1 | 8.478 | 0.09 | 0 | 0 | 343317.6923 | 0 | 0 | 0 | 2910647.3954 | 0
|  |  | ncthaotruong<=40c | 04.04.004 | Tháo cột thép ống <=40m thi công dùng máy cẩu 50 tấn | cột | 3,5/7 | 1 | 13.631 | 0.117 | 0 | 0 | 343317.6923 | 0 | 0 | 0 | 4679763.4638 | 0
|  |  | ncthaotruong<=50c | 04.04.005 | Tháo cột thép ống <=50m thi công dùng máy cẩu 50 tấn | cột | 3,5/7 | 1 | 24.273 | 0.167 | 0 | 0 | 343317.6923 | 0 | 0 | 0 | 8333350.3454 | 0
|  |  | ncthaotruong<=80c | 04.04.006 | Tháo cột thép ống <=80m thi công dùng máy cẩu 80 tấn | cột | 3,5/7 | 1 | 27.918 | 0.207 | 0 | 0 | 343317.6923 | 0 | 0 | 0 | 9584743.3338 | 0
|  |  | ncthaotruong>80c | 04.04.007 | Tháo cột thép ống >80m thi công dùng máy cẩu 80 tấn | cột | 3,5/7 | 1 | 30.704 | 0.239 | 0 | 0 | 343317.6923 | 0 | 0 | 0 | 10541226.4246 | 0
|  |  | 2: 04.06.000; 3: Tháo CỘT THÉP HÌNH BẰNG THỦ CÔNG KẾT HỢP CƠ GIỚI; Công 7: 0; Ca máy 1 8: 0 | 0 | 0 |  |  |  |  | 0 | 0
|  |  | ncthaotruhinh<=15mtc | 04.06.101 | Tháo cột thép hình, chiều cao cột <=15m bằng thủ công kết hợp cơ giới | tấn | 4,0/7 | 1 | 6.003 | 0.122 | 0 | 0 | 367290 | 0 | 0 | 0 | 2204841.87 | 0
|  |  | ncthaotruhinh<=30mtc | 04.06.201 | Tháo cột thép hình, chiều cao cột <=30m bằng thủ công kết hợp cơ giới | tấn | 4,0/7 | 1 | 6.903 | 0.135 | 0 | 0 | 367290 | 0 | 0 | 0 | 2535402.87 | 0
|  |  | ncthaotruhinh<=40mtc | 04.06.301 | Tháo cột thép hình, chiều cao cột <=40m bằng thủ công kết hợp cơ giới | tấn | 4,0/7 | 1 | 7.592 | 0.162 | 0 | 0 | 367290 | 0 | 0 | 0 | 2788465.68 | 0
|  |  | ncthaotruhinh<=50mtc | 04.06.401 | Tháo cột thép hình, chiều cao cột <=50m bằng thủ công kết hợp cơ giới | tấn | 4,0/7 | 1 | 8.3475 | 0.185 | 0 | 0 | 367290 | 0 | 0 | 0 | 3065953.275 | 0
|  |  | ncthaotruhinh<=60mtc | 04.06.501 | Tháo cột thép hình, chiều cao cột <=60m bằng thủ công kết hợp cơ giới | tấn | 4,0/7 | 1 | 9.18 | 0.2025 | 0 | 0 | 367290 | 0 | 0 | 0 | 3371722.2 | 0
|  |  | ncthaotruhinh<=70mtc | 04.06.601 | Tháo cột thép hình, chiều cao cột <=70m bằng thủ công kết hợp cơ giới | tấn | 4,0/7 | 1 | 10.053 | 0.2025 | 0 | 0 | 367290 | 0 | 0 | 0 | 3692366.37 | 0
|  |  | ncthaotruhinh<=85mtc | 04.06.701 | Tháo cột thép hình, chiều cao cột <=85m bằng thủ công kết hợp cơ giới | tấn | 4,0/7 | 1 | 11.547 | 0.243 | 0 | 0 | 367290 | 0 | 0 | 0 | 4241097.63 | 0
|  |  | ncthaotruhinh<=100mtc | 04.06.801 | Tháo cột thép hình, chiều cao cột <=100m bằng thủ công kết hợp cơ giới | tấn | 4,0/7 | 1 | 13.284 | 0.243 | 0 | 0 | 367290 | 0 | 0 | 0 | 4879080.36 | 0
|  |  | 2: VI; 3: MÓNG | [6 empty] | 0 | 0
|  |  | 2: VI.1; 3: PHẦN THAY THẾ (DGNC2032) | [6 empty] | 0 | 0
|  |  | ncthaydacan<=100 | 04.05.001 | Thay móng đà cản <=100kg vào cột BTLT | cái | 4,0/7 | 1 | 0.14 | 0.063 |  |  | 367290 | 0 | 0 | 0 | 51420.6 | 0
|  |  | ncthaydacan<=150 | 04.05.002 | Thay móng đà cản <=150kg vào cột BTLT | cái | 4,0/7 | 1 | 0.25 | 0.1125 |  |  | 367290 | 0 | 0 | 0 | 91822.5 | 0
|  |  | ncthaydacan<=200 | 04.05.003 | Thay móng đà cản <=200kg vào cột BTLT | cái | 4,0/7 | 1 | 0.38 | 0.171 |  |  | 367290 | 0 | 0 | 0 | 139570.2 | 0
|  |  | ncthaydacan<=250 | 04.05.004 | Thay móng đà cản <=250kg vào cột BTLT | cái | 4,0/7 | 1 | 0.64 | 0.288 |  |  | 367290 | 0 | 0 | 0 | 235065.6 | 0
|  |  | ncthaydeneo12 | 04.05.001 | Thay đế neo <=100kg | cái | 4,0/7 | 1 | 0.14 |  |  |  | 367290 | 0 | 0 | 0 | 51420.6 | 0
|  |  | ncthaydeneo15 | 04.05.004 | Thay đế neo <=250kg | cái | 4,0/7 | 1 | 0.64 |  |  |  | 367290 | 0 | 0 | 0 | 235065.6 | 0
|  |  | 2: VI.2; 3: PHẦN LẮP MỚI (DGNC2032, DGNC1, DGNC2) | [6 empty] | 0 | 0
|  |  | nclapdacan<=100 | 04.05.001 | Lắp móng đà cản <=100kg vào cột BTLT | cái | 4,0/7 | 1 | 0.077 |  |  |  | 367290 | 0 | 0 | 0 | 28281.33 | 0
|  |  | nclapdacan<=150 | 04.05.002 | Lắp móng đà cản <=150kg vào cột BTLT | cái | 4,0/7 | 1 | 0.138 |  |  |  | 367290 | 0 | 0 | 0 | 50686.02 | 0
|  |  | nclapdacan<=200 | 04.05.003 | Lắp móng đà cản <=200kg vào cột BTLT | cái | 4,0/7 | 1 | 0.209 |  |  |  | 367290 | 0 | 0 | 0 | 76763.61 | 0
|  |  | nclapdacan<=250 | 04.05.004 | Lắp móng đà cản <=250kg vào cột BTLT | cái | 4,0/7 | 1 | 0.352 |  |  |  | 367290 | 0 | 0 | 0 | 129286.08 | 0
|  |  | nclapdeneo12 | 04.05.001 | Lắp đế neo <=100kg | cái | 4,0/7 | 1 | 0.077 |  |  |  | 367290 | 0 | 0 | 0 | 28281.33 | 0
|  |  | nclapdeneo15 | 04.05.004 | Lắp đế neo <=250kg | cái | 4,0/7 | 1 | 0.352 |  |  |  | 367290 | 0 | 0 | 0 | 129286.08 | 0
|  |  | 2: VI.3; 3: PHẦN THÁO GỠ (DGNC2032, DGNC1) | [6 empty] | 0 | 0
|  |  | ncthaodacan<=100 | 04.05.001 | Tháo móng đà cản <=100kg vào cột BTLT | cái | 4,0/7 | 1 | 0.063 |  |  |  | 367290 | 0 | 0 | 0 | 23139.27 | 0
|  |  | ncthaodacan<=150 | 04.05.002 | Tháo móng đà cản <=150kg vào cột BTLT | cái | 4,0/7 | 1 | 0.1125 |  |  |  | 367290 | 0 | 0 | 0 | 41320.125 | 0
|  |  | ncthaodacan<=200 | 04.05.003 | Tháo móng đà cản <=200kg vào cột BTLT | cái | 4,0/7 | 1 | 0.171 |  |  |  | 367290 | 0 | 0 | 0 | 62806.59 | 0
|  |  | ncthaodacan<=250 | 04.05.004 | Tháo móng đà cản <=250kg vào cột BTLT | cái | 4,0/7 | 1 | 0.288 |  |  |  | 367290 | 0 | 0 | 0 | 105779.52 | 0
|  |  | ncthaodeneo12 | 04.05.001 | Tháo đế neo <=100kg | cái | 4,0/7 | 1 | 0.063 |  |  |  | 367290 | 0 | 0 | 0 | 23139.27 | 0
|  |  | ncthaodeneo15 | 04.05.004 | Tháo đế neo <=250kg | cái | 4,0/7 | 1 | 0.288 |  |  |  | 367290 | 0 | 0 | 0 | 105779.52 | 0
|  |  | 2: VI.4; 3: CÔNG TÁC PHÁ DỠ KẾT CẤU BÊ TÔNG (ĐM 12, NHÓM I) | [15 empty] | 0 | 0 | 0
mkct1,5kw | mayhan23 |  | phadobtcct | AA.22211 | Phá dỡ kết cấu bê tông có cốt thép bằng máy khoan bê tông 1,5kW | m3 | 3,0/7 | 1 | 2.02 | 1.05 | 0.23 |  | 229350 | 34628 | 468244 | 0 | 463287 | 144055.52 |  | 365285 | 391022 | 424867 | 118546 | 121393 | 125367 | 38420 | 72265 | 38420
mkct1,5kw |  |  | phadobtkct | AA.22212 | Phá dỡ kết cấu bê tông không có cốt thép bằng máy khoan bê tông 1,5kW | m3 | 3,0/7 | 1 | 1.88 | 0.72 |  |  | 229350 | 34628 | 0 | 0 | 431178 | 24932.16 |  | 339968 | 363921 | 395420 | 24685 | 24685 | 24685 | 35758 | 67257 | 35758
mkct1,5kw |  |  | phadogachda | AA.22221 | Phá dỡ kết cấu gạch đá bằng máy khoan bê tông 1,5kW | m3 | 3,0/7 | 1 | 1.65 | 0.65 |  |  | 229350 | 34628 | 0 | 0 | 378427.5 | 22508.2 |  | 298376 | 319399 | 347045 | 22285 | 22285 | 22285 | 31382.5 | 59028.5 | 31382.5
|  |  | 2: VI.5; 3: ĐÀO ĐẮP ĐẤT, ĐÁ, CÁT CÔNG TRÌNH BẰNG THỦ CÔNG (ĐM 12, NHÓM I) | [15 empty] | 0 | 0 | 0
|  |  | ncdaomongbang22 | AB.11322 | Đào đất móng băng bằng thủ công rộng ≤3m, sâu ≤2m đất cấp II | m3 | 3,0/7 | 1 | 0.88 |  |  |  | 229350 | 0 | 0 | 0 | 201828 | 0 |  | 159134 | 170346 | 185090 |  |  |  | 16738 | 31482 | 16738
|  |  | ncdaomong32 | AB.11332 | Đào đất móng băng bằng thủ công rộng ≤3m, sâu ≤3m đất cấp II | m3 | 3,0/7 | 1 | 0.95 |  |  |  | 229350 | 0 | 0 | 0 | 217882.5 | 0 |  | 171792 | 183896 | 199814 |  |  |  | 18068.5 | 33986.5 | 18068.5
|  |  | ncdaomong2 | AB.11362 | Đào đất móng băng bằng thủ công rộng >3m, sâu ≤2m đất cấp II | m3 | 3,0/7 | 1 | 0.68 |  |  |  | 229350 | 0 | 0 | 0 | 155958 | 0 |  | 122967 | 131631 | 143024 |  |  |  | 12934 | 24327 | 12934
|  |  | ncdaomong3 | AB.11372 | Đào đất móng băng thủ công rộng >3m, sâu ≤3m đất cấp II | m3 | 3,0/7 | 1 | 0.73 |  |  |  | 229350 | 0 | 0 | 0 | 167425.5 | 0 |  | 132009 | 141310 | 153541 |  |  |  | 13884.5 | 26115.5 | 13884.5
|  |  | ncdaomongcot12 | AB.11412 | Đào móng cột trụ, hố kiểm tra bằng thủ công rộng ≤1m, sâu ≤1m đất cấp II | m3 | 3,0/7 | 1 | 1.19 |  |  |  | 229350 | 0 | 0 | 0 | 272926.5 | 0 |  | 215192 | 230354 | 250293 |  |  |  | 22633.5 | 42572.5 | 22633.5
|  |  | ncdaomongcot22 | AB.11422 | Đào móng cột trụ, hố kiểm tra bằng thủ công rộng ≤1m, sâu >1m đất cấp II | m3 | 3,0/7 | 1 | 1.58 |  |  |  | 229350 | 0 | 0 | 0 | 362373 | 0 |  | 285718 | 305849 | 332321 |  |  |  | 30052 | 56524 | 30052
|  |  | ncdaomongcot32 | AB.11432 | Đào móng cột trụ, hố kiểm tra bằng thủ công rộng >1m, sâu ≤1m đất cấp II | m3 | 3,0/7 | 1 | 0.77 |  |  |  | 229350 | 0 | 0 | 0 | 176599.5 | 0 |  | 139242 | 149053 | 161954 |  |  |  | 14645.5 | 27546.5 | 14645.5
|  |  | ncdaomongcot42 | AB.11442 | Đào móng cột trụ, hố kiểm tra thủ công rộng >1m, sâu >3m đất cấp II | m3 | 3,0/7 | 1 | 1.04 |  |  |  | 229350 | 0 | 0 | 0 | 238524 | 0 |  | 188067 | 201318 | 218743 |  |  |  | 19781 | 37206 | 19781
|  |  | ncdaomuong02 | AB.11502 | Đào mương, rãnh, đường ống, đường cáp bằng thủ công rộng ≤1m, sâu ≤1m đất cấp II | m3 | 3,0/7 | 1 | 1.09 |  |  |  | 229350 | 0 | 0 | 0 | 249991.5 | 0 |  | 197109 | 210997 | 229260 |  |  |  | 20731.5 | 38994.5 | 20731.5
|  |  | ncdaomuong22 | AB.11522 | Đào mương, rãnh, đường ống, đường cáp bằng thủ công rộng ≤3m, sâu ≤2m đất cấp II | m3 | 3,0/7 | 1 | 0.94 |  |  |  | 229350 | 0 | 0 | 0 | 215589 | 0 |  | 169984 | 181961 | 197710 |  |  |  | 17879 | 33628 | 17879
|  |  | ncdaomuong32 | AB.11532 | Đào mương, rãnh, đường ống, đường cáp bằng thủ công rộng ≤3m, sâu ≤3m đất cấp II | m3 | 3,0/7 | 1 | 1 |  |  |  | 229350 | 0 | 0 | 0 | 229350 | 0 |  | 180834 | 193575 | 210330 |  |  |  | 19020 | 35775 | 19020
|  |  | ncdaonenduong | AB.11712 | Đào nền đường bằng thủ công đất cấp II | m3 | 3,0/7 | 1 | 0.54 |  |  |  | 229350 | 0 | 0 | 0 | 123849 | 0 |  | 97650 | 104531 | 113578 |  |  |  | 10271 | 19318 | 10271
|  |  | ncphada | AB.12112 | Phá đá bằng thủ công đá cấp II | m3 | 3,5/7 | 1 | 4.5 |  |  |  | 250800 | 0 | 0 | 0 | 1128600 | 0 |  | 889862 | 952556 | 1035005 |  |  |  | 93595 | 176044 | 93595
|  |  | ncdapdat | AB.13111 | Đắp đất nền móng công trình, nền đường bằng thủ công | m3 | 3,0/7 | 1 | 0.56 |  |  |  | 229350 | 0 | 0 | 0 | 128436 | 0 |  | 101267 | 108402 | 117785 |  |  |  | 10651 | 20034 | 10651
|  |  | ncdapcat | AB.13411 | Đắp cát nền móng công trình bằng thủ công | m3 | 3,0/7 | 1 | 0.45 |  |  |  | 229350 | 0 | 0 | 0 | 103207.5 | 0 |  | 81375 | 87109 | 94649 |  |  |  | 8558.5 | 16098.5 | 8558.5
|  |  | ncdapcatduong | AB.13412 | Đắp cát móng đường ống bằng thủ công | m3 | 3,0/7 | 1 | 0.58 |  |  |  | 229350 | 0 | 0 | 0 | 133023 | 0 |  | 104884 | 112274 | 121991 |  |  |  | 11032 | 20749 | 11032
|  |  | 2: VI.6; 3: ĐÀO ĐẮP ĐẤT, ĐÁ, CÁT CÔNG TRÌNH BẰNG MÁY (ĐM 12, NHÓM I) | [15 empty] | 0 | 0 | 0
mdbx |  |  | ncdaomongmay8 | AB.25112 | Đào móng cột rộng ≤6m bằng máy đào ≤0,8m3 đất cấp II | m3 | 3,0/7 | 1 | 0.038 | 0.00372 |  |  | 229350 | 2705844 | 0 | 0 | 8715.3 | 10065.7397 |  | 687169 | 735585 | 799254 | 876092 | 880698 | 887125 | -790538.7 | -726869.7 | -790538.7
mdbx |  |  | ncdaomuongmay8 | AB.27112 | Đào mương cáp rộng ≤6m bằng máy đào ≤0,8m3 đất cấp II | m3 | 3,0/7 | 1 | 0.0502 | 0.00383 |  |  | 229350 | 2705844 | 0 | 0 | 11513.37 | 10363.3825 |  | 907787 | 971747 | 1055857 | 901998 | 906740 | 913357 | -1044343.63 | -960233.63 | -1044343.63
mdbx | mubx |  | ncdaonenmay8 | AB.31122 | Đào nền đường bằng máy đào ≤0,8m3 đất cấp II | m3 | 3,0/7 | 1 | 0.0343 | 0.00355 | 4.7e-06 |  | 229350 | 2705844 | 1946392 | 0 | 7866.705 | 9614.8942 |  | 620261 | 663962 | 721432 | 914466 | 919443 | 926388 | -713565.295 | -656095.295 | -713565.295
mdd |  |  | ncdapdatmay | AB.65110 | Đắp đất công trình bằng máy đầm đất cầm tay 70kg, độ chặt K = 0,85 | m3 | 3,0/7 | 1 | 0.0539 | 0.0335 |  |  | 229350 | 429896 | 0 | 0 | 12361.965 | 14401.516 |  | 974695 | 1043369 | 1133679 | 1116783 | 1151723 | 1200476 | -1121317.035 | -1031007.035 | -1121317.035
mdd | mk(1,5%mdd) |  | ncdapcatmay | AB.66141 | Đắp cát công trình bằng máy đầm đất cầm tay 70kg, độ chặt K=0,85 | m3 | 3,0/7 | 1 | 0.0389 | 0.019285 |  |  | 229350 | 429896 | 6448.44 | 0 | 8921.715 | 8290.5444 |  | 703444 | 753007 | 818184 | 642900 | 663014 | 691080 | -809262.285 | -744085.285 | -809262.285
|  |  | ncdapdat | AB.13111 | Đắp đất nền móng công trình, nền đường bằng thủ công | m3 | 3,0/7 | 1 | 0.56 |  |  |  | 229350 | 0 | 0 | 0 | 128436 | 0
|  |  | ncdapcat | AB.13411 | Đắp cát công trình bằng thủ công | m3 | 3,0/7 | 1 | 0.45 |  |  |  | 229350 | 0 | 0 | 0 | 103207.5 | 0
|  |  | 2: VI.7; 3: CÔNG TÁC BÊ TÔNG, CỐT THÉP, ĐÓNG CỌC, SƠN (ĐM 12, NHÓM II) | [15 empty] | 0 | 0 | 0
mtron | mdamban |  | ncbetonglotmong | AF.11111 | Đổ bê tông lót móng đá 4x6, PCB40 có chiều rộng ≤2,5m bằng thủ công và máy trộn, Mác 150 | m3 | 3,0/7 | 1 | 1.07 | 0.095 | 0.089 |  | 243890.1316 | 364040 | 315212 | 0 | 260962.4408 | 62637.668 |  | 203917 | 217324 | 231001 | 46578 | 48497 | 51175 | 29961.4408 | 43638.4408 | 29961.4408
mtron | mdamdui |  | ncbetongmong | AF.11212 | Đổ bê tông móng đá 1x2, PCB40 có chiều rộng ≤2,5m bằng thủ công và máy trộn, Mác 200 | m3 | 3,0/7 | 1 | 1.23 | 0.095 | 0.089 |  | 243890.1316 | 364040 | 319418 | 0 | 299984.8618 | 63012.002 |  | 234410 | 249822 | 265543 | 46926 | 48845 | 51523 | 34441.8618 | 50162.8618 | 34441.8618
mtron | mdamban |  | ncbetongnen | AF.11312 | Đổ bê tông nền đá 1x2 bằng thủ công và máy trộn, Mác 200 | m3 | 3,0/7 | 1 | 1.19 | 0.095 | 0.089 |  | 243890.1316 | 364040 | 315212 | 0 | 290229.2566 | 62637.668 |  | 226787 | 241697 | 256908 | 46578 | 48497 | 51175 | 33321.2566 | 48532.2566 | 33321.2566
mtron | mdamdui |  | ncbetongbemay | AF.11412 | Đổ bê tông bệ máy đá 1x2 bằng thủ công và máy trộn, Mác 200 | m3 | 3,0/7 | 1 | 1.81 | 0.095 | 0.089 |  | 243890.1316 | 364040 | 319418 | 0 | 441441.1382 | 63012.002 |  | 344944 | 367624 | 390759 | 46926 | 48845 | 51523 | 50682.1382 | 73817.1382 | 50682.1382
mtron | mdamdui |  | ncbetongmuong | AF.13212 | Đổ bê tông mương cáp, rãnh nước đá 1x2 bằng thủ công và máy trộn, Mác 200 | m3 | 3,5/7 | 1 | 1.66 | 0.095 | 0.089 |  | 266700 | 364040 | 319418 | 0 | 442722 | 63012.002 |  | 345946 | 368691 | 391893 | 46926 | 48845 | 51523 | 50829 | 74031 | 50829
mcu |  |  | ncgiacongthep | AF.61110 | Gia công và lắp dựng cốt thép móng cột, đường kính cốt thép ≤10mm | tấn | 3,5/7 | 1 | 10.75 | 0.4 |  |  | 266700 | 324221 | 0 | 0 | 2867025 | 129688.4 |  | 2240311 | 2387607 | 2537860 | 94722 | 98894 | 104715 | 329165 | 479418 | 329165
mcu | mayhan23 |  | ncgiacongthepmong18 | AF.61120 | Gia công và lắp dựng cốt thép móng cột, đường kính cốt thép ≤18mm | tấn | 3,5/7 | 1 | 7.67 | 0.32 | 1.12 |  | 266700 | 324221 | 468244 |  | 2045589 | 628184 |  | 1598436 | 1703530 | 1810734 | 477744 | 494948 | 518955 | 234855 | 342059 | 234855
mcu | mayhan23 |  | ncgiacongthepmong>18 | AF.61130 | Gia công và lắp dựng cốt thép móng cột, đường kính cốt thép >18mm | tấn | 3,5/7 | 1 | 5.59 | 0.16 | 1.27 |  | 266700 | 324221 | 468244 |  | 1490853 | 646545.24 |  | 1164962 | 1241556 | 1319687 | 493691 | 511082 | 535352 | 171166 | 249297 | 171166
mcu |  |  | ncgiacongthepbe10 | AF.61210 | Gia công và lắp dựng cốt thép bệ máy, đường kính cốt thép ≤10mm | tấn | 3,5/7 | 1 | 12.29 | 0.4 |  |  | 266700 | 324221 | 0 | 0 | 3277743 | 129688.4 |  | 2561248 | 2729646 | 2901423 | 94722 | 98894 | 104715 | 376320 | 548097 | 376320
mcu | mayhan23 |  | ncgiacongthepbe18 | AF.61220 | Gia công và lắp dựng cốt thép bệ máy, đường kính cốt thép ≤18mm | tấn | 3,5/7 | 1 | 9.27 | 0.32 | 1.16 |  | 266700 | 324221 | 468244 |  | 2472309 | 646913.76 |  | 1931877 | 2058895 | 2188462 | 492100 | 509799 | 534497 | 283847 | 413414 | 283847
mcu | mayhan23 |  | ncgiacongthepbe>18 | AF.61230 | Gia công và lắp dựng cốt thép bệ máy, đường kính cốt thép >18mm | tấn | 3,5/7 | 1 | 6.89 | 0.16 | 1.27 |  | 266700 | 324221 | 468244 |  | 1837563 | 646545.24 |  | 1435883 | 1530290 | 1626591 | 493691 | 511082 | 535352 | 210972 | 307273 | 210972
|  |  | ncvankhuon | AF.81121 | Ván khuôn móng cột - móng tròn, đa giác | 100m2 | 3,5/7 | 1 | 36.56 |  |  |  | 266700 | 0 | 0 | 0 | 9750552 | 0 |  | 7619141 | 8120086 | 8631085 |  |  |  | 1119467 | 1630466 | 1119467
|  |  | ncvkmongcotv | AF.81122 | Ván khuôn móng cột - móng vuông, chữ nhật | 100m2 | 3,5/7 | 1 | 29.7 |  |  |  | 266700 | 0 | 0 | 0 | 7920990 | 0 |  | 6189510 | 6596459 | 7011576 |  |  |  | 909414 | 1324531 | 909414
|  |  | ncdongcudat | AC.11222 | Đóng cọc gỗ (hoặc cọc tràm) bằng thủ công, chiều dài cọc > 2,5m trong đất cấp II | 100m | 3,0/7 | 1 | 2.9 |  |  |  | 243890.1316 | 0 | 0 | 0 | 707281.3816 | 0 |  | 552673 | 589010 | 626078 |  |  |  | 81203.3816 | 118271.3816 | 81203.3816
|  |  | ncdongcubun | AC.11220 | Đóng cọc gỗ (hoặc cọc tràm) bằng thủ công, chiều dài cọc > 2,5m trong bùn | 100m | 3,0/7 | 1 | 2.31 |  |  |  | 243890.1316 | 0 | 0 | 0 | 563386.2039 | 0 |  | 440233 | 469177 | 498704 |  |  |  | 64682.2039 | 94209.2039 | 64682.2039
|  |  | ncxepgach | AK.51120 | Xếp gạch thẻ bảo vệ cáp ngầm | m2 | 3,5/7 | 1 | 0.2 |  |  |  | 266700 | 0 | 0 | 0 | 53340 | 0
|  |  | ncckbt100 | AG.42115 | Lắp các loại cấu kiện bê tông đúc sẵn ≤100kg bằng thủ công | Cái | 3,0/7 | 1 | 0.13 |  |  |  | 243890.1316 | 0 | 0 | 0 | 31705.7171 | 0 |  | 24775 | 26404 | 28066 |  |  |  | 3639.7171 | 5301.7171 | 3639.7171
|  |  | 2: VII; 3: XÀ, NÉO (DGNC2032) | [6 empty] | 0 | 0 | Trọng lượng xà
|  |  | 2: VII.1; 3: PHẦN THAY XÀ (tháo xà cũ và lắp xà mới) | [6 empty] | 0 | 0
|  |  | 2: VII.1.1; 3: Thay xà trên cột BTLT đơn - trụ đỡ | [6 empty] | 0 | 0
|  |  | thayxadodon15 | 04.03.101 | Thay xà thép <=15kg trên cột BTLT đỡ (x hs 1,5) - trụ đơn | bộ | 3,5/7 | 1.5 | 0.75 |  |  |  | 343317.6923 | 0 | 0 | 0 | 386232.4038 | 0
|  |  | thayxadodon25 | 04.03.111 | Thay xà thép <=25kg trên cột BTLT đỡ (x hs 1,5) - trụ đơn | bộ | 3,5/7 | 1.5 | 1.26 |  |  |  | 343317.6923 | 0 | 0 | 0 | 648870.4385 | 0
|  |  | thayxadodon50 | 04.03.121 | Thay xà thép <=50kg trên cột BTLT đỡ (x hs 1,5) - trụ đơn | bộ | 3,5/7 | 1.5 | 1.7 |  |  |  | 343317.6923 | 0 | 0 | 0 | 875460.1154 | 0
|  |  | thayxadodon100 | 04.03.131 | Thay xà thép <=100kg trên cột BTLT đỡ (x hs 1,5) - trụ đơn | bộ | 3,5/7 | 1.5 | 2.29 |  |  |  | 343317.6923 | 0 | 0 | 0 | 1179296.2731 | 0
|  |  | thayxadodon140 | 04.03.141 | Thay xà thép <=140kg trên cột BTLT đỡ (x hs 1,5) - trụ đơn | bộ | 3,5/7 | 1.5 | 2.75 |  |  |  | 343317.6923 | 0 | 0 | 0 | 1416185.4808 | 0
|  |  | thayxadodon230 | 04.03.151 | Thay xà thép <=230kg trên cột BTLT đỡ (x hs 1,5) - trụ đơn | bộ | 3,5/7 | 1.5 | 3.8 |  |  |  | 343317.6923 | 0 | 0 | 0 | 1956910.8462 | 0
|  |  | thayxadodon320 | 04.03.161 | Thay xà thép <=320kg trên cột BTLT đỡ (x hs 1,5) - trụ đơn | bộ | 3,5/7 | 1.5 | 4.85 |  |  |  | 343317.6923 | 0 | 0 | 0 | 2497636.2115 | 0
|  |  | thayV50dodon2m | 04.03.101 | Thay Potelet V50x50x5-2m | Thanh | 3,5/7 | 1.5 | 0.75 |  |  |  | 343317.6923 | 0 | 0 | 0 | 386232.4038 | 0 | 7.54 | 15 | 25 | 50 | 100 | 140 | 230 | 320
|  |  | thayV50dodon3m | 04.03.101 | Thay Potelet V50x50x5-3m | Thanh | 3,5/7 | 1.5 | 0.75 |  |  |  | 343317.6923 | 0 | 0 | 0 | 386232.4038 | 0 | 11.31 | 0.75 | 1.26 | 1.7 | 2.29 | 2.75 | 3.8 | 4.85
|  |  | thayV63dodon2m | 04.03.101 | Thay Potelet V63x63x6-2m | Thanh | 3,5/7 | 1.5 | 0.75 |  |  |  | 343317.6923 | 0 | 0 | 0 | 386232.4038 | 0 | 11.44
|  |  | thayV63dodon3m | 04.03.111 | Thay Potelet V63x63x6-3m | Thanh | 3,5/7 | 1.5 | 0.86 |  |  |  | 343317.6923 | 0 | 0 | 0 | 442879.8231 | 0 | 17.16
|  |  | thayxatramgiandodon1 | 04.03.111 | Thay Xà trạm giàn U160 có xà Thay thùng cầu dao, sứ và FCO | Bộ | 3,5/7 | 1.5 | 3.856 |  |  |  | 343317.6923 | 0 | 0 | 0 | 1985749.5323 | 0 | 234.83
|  |  | thayxatramgiandodon2 | 04.03.141 | Thay Xà trạm giàn U160 không có xà Thay thùng cầu dao, sứ và FCO | Bộ | 3,5/7 | 1.5 | 2.691 |  |  |  | 343317.6923 | 0 | 0 | 0 | 1385801.865 | 0 | 134.83
|  |  | thayxatramngoidodon | 04.03.151 | Thay Xà trạm ngồi 160-400kVA | Bộ | 3,5/7 | 1.5 | 3.623 |  |  |  | 343317.6923 | 0 | 0 | 0 | 1865759.9988 | 0 | 214.83
|  |  | thayxatramgiandodon3 | 04.03.151 | Thay Xà trạm giàn U200 có xà Thay thùng cầu dao, sứ và FCO | Bộ | 3,5/7 | 1.5 | 4.171 |  |  |  | 343317.6923 | 0 | 0 | 0 | 2147967.1419 | 0 | 261.83
|  |  | thayxadodonXIT | 04.03.111 | Thay Xà đơn đỡ thẳng XIT L75 x 75 x 8 - 2m (2 ốp) | Bộ | 3,5/7 | 1.5 | 1.26 |  |  |  | 343317.6923 | 0 | 0 | 0 | 648870.4385 | 0 | 25
|  |  | thayxadodonXIT1 | 04.03.111 | Thay Xà đơn đỡ lệch 2/3 XIT1 L75x75x8-2m (3 ốp) | Bộ | 3,5/7 | 1.5 | 1.26 |  |  |  | 343317.6923 | 0 | 0 | 0 | 648870.4385 | 0 | 25
|  |  | thayxadodonXIT2 | 04.03.121 | Thay Xà đơn lệch hoàn toàn XIT2 L75x75x8-2m (3 ốp) | Bộ | 3,5/7 | 1.5 | 1.347 |  |  |  | 343317.6923 | 0 | 0 | 0 | 693673.3973 | 0 | 29.95
|  |  | thayxadodonXIND | 04.03.121 | Thay Xà đơn đa năng XIT L75x75x8 -2,4m (4 ốp) | Bộ | 3,5/7 | 1.5 | 1.356 |  |  |  | 343317.6923 | 0 | 0 | 0 | 698308.1862 | 0 | 30.48
|  |  | thayxadodonXIN1 | 04.03.131 | Thay Xà dừng XIN L75 x 75 x 8 - 2m (1 ốp) | Bộ | 3,5/7 | 1.5 | 1.703 |  |  |  | 343317.6923 | 0 | 0 | 0 | 877005.045 | 0 | 50.22
|  |  | thayxadodonXIN2 | 04.03.131 | Thay Xà Kép L75 x 75 x 8 - 2m (2 ốp) : X-20K | Bộ | 3,5/7 | 1.5 | 1.703 |  |  |  | 343317.6923 | 0 | 0 | 0 | 877005.045 | 0 | 50.22
|  |  | thayxadodonXIG1 | 04.03.131 | Thay Xà kép lệch 2/3 XIG1 L75x75x8-2m (3 ốp) | Bộ | 3,5/7 | 1.5 | 1.703 |  |  |  | 343317.6923 | 0 | 0 | 0 | 877005.045 | 0 | 50.22
|  |  | thayxadodonXIG2 | 04.03.131 | Thay Xà kép lệch hoàn toàn XIG2 L75x75x8-2m (3 ốp) | Bộ | 3,5/7 | 1.5 | 1.817 |  |  |  | 343317.6923 | 0 | 0 | 0 | 935712.3704 | 0 | 59.9
|  |  | thayxadodonXIN4 | 04.03.131 | Thay Xà kép XIG L75x75x8 -2,4m (4 ốp) : X24K | Bộ | 3,5/7 | 1.5 | 1.829 |  |  |  | 343317.6923 | 0 | 0 | 0 | 941892.0888 | 0 | 60.95
|  |  | thaythanhgiangdodonPi14 | 04.03.131 | Thay Bộ thanh giằng cột Pi tim 1400 - G-20KP | bộ | 3,5/7 | 1.5 | 1.976 |  |  |  | 343317.6923 | 0 | 0 | 0 | 1017593.64 | 0 | 73.37
|  |  | thayxadodonXIN3 | 04.03.121 | Thay Bộ xà dừng 2400 cột Pi tim 1400: XIN - 2,4M (3 ốp) | bộ | 3,5/7 | 1.5 | 1.7 |  |  |  | 343317.6923 | 0 | 0 | 0 | 875460.1154 | 0 | 50
|  |  | thayxadodonXHN0 | 04.03.121 | Thay Xà Thay thùng cầu dao, điện kế L75x75x8 - 2,8m 0 ốp | bộ | 3,5/7 | 1.5 | 1.7 |  |  |  | 343317.6923 | 0 | 0 | 0 | 875460.1154 | 0 | 50
|  |  | thayxadodonXHN1 | 04.03.121 | Thay Xà dừng 2,8m trụ pi TIM 1,4m 0 ốp: XIN | Bộ | 3,5/7 | 1.5 | 1.7 |  |  |  | 343317.6923 | 0 | 0 | 0 | 875460.1154 | 0 | 50
|  |  | thayxadodonXHN3 | 04.03.121 | Thay Xà dừng 2,8m 3 ốp trụ pi tim 2200: XIN | Bộ | 3,5/7 | 1.5 | 1.7 |  |  |  | 343317.6923 | 0 | 0 | 0 | 875460.1154 | 0 | 50
|  |  | thayxadodonU14K2 | 04.03.131 | Thay Xà tháp kép U 140x58x4,9 - 2m: | Bộ | 3,5/7 | 1.5 | 1.821 |  |  |  | 343317.6923 | 0 | 0 | 0 | 937772.2765 | 0 | 60.24
|  |  | thayxadodonU14K3 | 04.03.131 | Thay Xà tháp kép U 140x58x4,9 - 3m | Bộ | 3,5/7 | 1.5 | 2.176 |  |  |  | 343317.6923 | 0 | 0 | 0 | 1120588.9477 | 0 | 90.36
|  |  | thayxadodonU14K4 | 04.03.141 | Thay Xà tháp kép U 140x58x4,9 - 4m | Bộ | 3,5/7 | 1.5 | 2.526 |  |  |  | 343317.6923 | 0 | 0 | 0 | 1300830.7362 | 0 | 120.48
|  |  | thayxadodonU14K6 | 04.03.151 | Thay Xà tháp kép U 140x58x4,9 - 6m | Bộ | 3,5/7 | 1.5 | 3.201 |  |  |  | 343317.6923 | 0 | 0 | 0 | 1648439.8996 | 0 | 178.66
|  |  | thayxadodonU16K4 | 04.03.141 | Thay Xà tháp kép U 160x64x5 - 4m | Bộ | 3,5/7 | 1.5 | 2.629 |  |  |  | 343317.6923 | 0 | 0 | 0 | 1353873.3196 | 0 | 129.45
|  |  | thayxadodonU16K6 | 04.03.151 | Thay Xà tháp kép U 160x64x5 - 6m | Bộ | 3,5/7 | 1.5 | 3.428 |  |  |  | 343317.6923 | 0 | 0 | 0 | 1765339.5738 | 0 | 198.13
|  |  | thayxadodon8K | 04.03.111 | Thay Xà kép L75x75x8-0,8m, 1 ốp | Bộ | 3,5/7 | 1.5 | 1.088 |  |  |  | 343317.6923 | 0 | 0 | 0 | 560294.4738 | 0 | 21.63
|  |  | thayxadodon8com | 04.03.101 | Thay Xà composite 0,8m + thanh chống | Bộ | 3,5/7 | 1.2 | 0.75 |  |  |  | 343317.6923 | 0 | 0 | 0 | 308985.9231 | 0 | 4
|  |  | thayxadodon20comxit1 | 04.03.101 | Thay Xà composite đơn lệch 2/3 (XIT1) | Bộ | 3,5/7 | 1.2 | 0.75 |  |  |  | 343317.6923 | 0 | 0 | 0 | 308985.9231 | 0 | 7.5
|  |  | thayxadodon20comxit2 | 04.03.101 | Thay Xà composite đơn lệch 2/3 (XIT2) | Bộ | 3,5/7 | 1.2 | 0.75 |  |  |  | 343317.6923 | 0 | 0 | 0 | 308985.9231 | 0 | 7.5
|  |  | thayxadodon20comxig2 | 04.03.101 | Thay Xà composite đơn lệch 2/3 (XIG2) | Bộ | 3,5/7 | 1.2 | 0.75 |  |  |  | 343317.6923 | 0 | 0 | 0 | 308985.9231 | 0 | 15
|  |  | thayxadodon24com | 04.03.101 | Thay Xà composite 2,4m + thanh chống | Bộ | 3,5/7 | 1.2 | 0.75 |  |  |  | 343317.6923 | 0 | 0 | 0 | 308985.9231 | 0 | 9
|  |  | thayxadodon28com | 04.03.101 | Thay Xà composite 2,8m + thanh chống | Bộ | 3,5/7 | 1.2 | 0.75 |  |  |  | 343317.6923 | 0 | 0 | 0 | 308985.9231 | 0 | 10.5
|  |  | thaygiatreododon25 | 04.03.111 | Thay Giá treo 3MBA 3x25kVA | Bộ | 3,5/7 | 1.5 | 0.903 |  |  |  | 343317.6923 | 0 | 0 | 0 | 465023.8142 | 0 | 18
|  |  | thaygiatreododon50 | 04.03.121 | Thay Giá treo 3MBA 3x37.5-50kVA | Bộ | 3,5/7 | 1.5 | 1.524 |  |  |  | 343317.6923 | 0 | 0 | 0 | 784824.2446 | 0 | 40
|  |  | thaygiaUdodon63 | 04.03.101 | Thay Giá U đỡ rack L63x63x6 | Bộ | 3,5/7 | 1.5 | 0.75 |  |  |  | 343317.6923 | 0 | 0 | 0 | 386232.4038 | 0 | 4.94
|  |  | thaygiadocapdodon | 04.03.101 | Thay Giá đỡ đầu cáp ngầm | Bộ | 3,5/7 | 1.5 | 0.75 |  |  |  | 343317.6923 | 0 | 0 | 0 | 386232.4038 | 0 | 4
|  |  | thayxadodonU14D2 | 04.03.111 | Thay Xà tháp đơn U140x62x5-2m | Thanh | 3,5/7 | 1.5 | 1.24 |  |  |  | 343317.6923 | 0 | 0 | 0 | 638570.9077 | 0 | 24.6
|  |  | thayxadodonU14D3 | 04.03.121 | Thay Xà tháp đơn U140x58x4,9-3m (12,3kg/m) | Thanh | 3,5/7 | 1.5 | 1.469 |  |  |  | 343317.6923 | 0 | 0 | 0 | 756500.535 | 0 | 36.9
|  |  | thayxadodonU14D4 | 04.03.121 | Thay Xà tháp đơn U140x58x4,9 - 4m | Thanh | 3,5/7 | 1.5 | 1.686 |  |  |  | 343317.6923 | 0 | 0 | 0 | 868250.4438 | 0 | 49.2
|  |  | thayxadodonU16D4 | 04.03.131 | Thay Xà tháp đơn U160x64x5 - 4m | Thanh | 3,5/7 | 1.5 | 1.78 |  |  |  | 343317.6923 | 0 | 0 | 0 | 916658.2385 | 0 | 56.8
|  |  | thayxadodonU14D6 | 04.03.131 | Thay Xà tháp đơn U140x58x4,9-6m (12,3kg/m) | Thanh | 3,5/7 | 1.5 | 1.981 |  |  |  | 343317.6923 | 0 | 0 | 0 | 1020168.5227 | 0 | 73.8
|  |  | thaythanhgiangdodon1.265 | 04.03.101 | Thay Xà L75x75x8 - 1,265m (thanh giằng trụ pi) | Thanh | 3,5/7 | 1.5 | 0.75 |  |  |  | 343317.6923 | 0 | 0 | 0 | 386232.4038 | 0 | 11.37
|  |  | thaythanhgiangdodon2.15 | 04.03.111 | Thay Xà L75x75x8 - 2,15m (21.83) (thanh giằng trụ pi) | Thanh | 3,5/7 | 1.5 | 0.971 |  |  |  | 343317.6923 | 0 | 0 | 0 | 500042.2188 | 0 | 19.33
|  |  | thaythanhgiangdodon0.652 | 04.03.101 | Thay Xà L5x50x50 dài 0,652m (thanh giằng trụ ghép đôi) | Bộ | 3,5/7 | 1.5 | 0.75 |  |  |  | 343317.6923 | 0 | 0 | 0 | 386232.4038 | 0 | 2.46
|  |  | thaythanhgiangdodon0.672 | 04.03.101 | Thay Xà L5x50x50 dài 0,672m (thanh giằng trụ ghép đôi) | Bộ | 3,5/7 | 1.5 | 0.75 |  |  |  | 343317.6923 | 0 | 0 | 0 | 386232.4038 | 0 | 2.53
|  |  | thaychongdodon09 | 04.03.101 | Thay Bộ chống chằng hẹp phi 49/40x900+2BL12x60+BL16x250/100 | Bộ | 3,5/7 | 1.5 | 0.75 |  |  |  | 343317.6923 | 0 | 0 | 0 | 386232.4038 | 0 | 5
|  |  | thaychongdodon12 | 04.03.101 | Thay Bộ chống chằng hẹp phi 60/50x1200+2BL12x60+BL16x250/100 | Bộ | 3,5/7 | 1.5 | 0.75 |  |  |  | 343317.6923 | 0 | 0 | 0 | 386232.4038 | 0 | 5
|  |  | thaychongdodon14 | 04.03.101 | Thay Bộ chống chằng hẹp phi 60/50x1400+2BL12x60+BL16x250/100 | Bộ | 3,5/7 | 1.5 | 0.75 |  |  |  | 343317.6923 | 0 | 0 | 0 | 386232.4038 | 0 | 9
|  |  | thayxadodonXIN3d | 04.03.111 | Thay Bộ xà đơn dừng 2400 cột Pi tim 1400: XIN - 2,4M (3 ốp) | Bộ | 3,5/7 | 1.5 | 1.26 |  |  |  | 343317.6923 | 0 | 0 | 0 | 648870.4385 | 0 | 25
|  |  | thayxaghepdodon | 04.03.121 | Thay Bộ xà ghép 2,4m (xà composite + xà thép) | Bộ | 3,5/7 | 1.2 | 1.534 |  |  |  | 343317.6923 | 0 | 0 | 0 | 631979.208 | 0 | 40.576
|  |  | thayxadodontuti24 | 04.03.131 | Thay Bộ xà TU-TI chung tầng, dài 2,4m trên trụ đỡ đơn | Bộ | 3,5/7 | 1.5 | 2.25 |  |  |  | 343317.6923 | 0 | 0 | 0 | 1158697.2115 | 0 | 96.59
|  |  | thayxadodontuti28 | 04.03.141 | Thay Bộ xà TU-TI chung tầng, dài 2,8m trên trụ đỡ đơn | Bộ | 3,5/7 | 1.5 | 2.313 |  |  |  | 343317.6923 | 0 | 0 | 0 | 1191140.7335 | 0 | 102
|  |  | 2: VII.1.2; 3: Thay xà trên cột BTLT đơn - trụ néo | [6 empty] | 0 | 0
|  |  | thayxaneodon15 | 04.03.102 | Thay xà thép <=15kg trên cột BTLT néo (x hs 1,5) - trụ đơn | bộ | 3,5/7 | 1.5 | 1 |  |  |  | 343317.6923 | 0 | 0 | 0 | 514976.5385 | 0
|  |  | thayxaneodon25 | 04.03.112 | Thay xà thép <=25kg trên cột BTLT néo (x hs 1,5) - trụ đơn | bộ | 3,5/7 | 1.5 | 1.67 |  |  |  | 343317.6923 | 0 | 0 | 0 | 860010.8192 | 0
|  |  | thayxaneodon50 | 04.03.122 | Thay xà thép <=50kg trên cột BTLT néo (x hs 1,5) - trụ đơn | bộ | 3,5/7 | 1.5 | 2.26 |  |  |  | 343317.6923 | 0 | 0 | 0 | 1163846.9769 | 0
|  |  | thayxaneodon100 | 04.03.132 | Thay xà thép <=100kg trên cột BTLT néo (x hs 1,5) - trụ đơn | bộ | 3,5/7 | 1.5 | 3.04 |  |  |  | 343317.6923 | 0 | 0 | 0 | 1565528.6769 | 0
|  |  | thayxaneodon140 | 04.03.142 | Thay xà thép <=140kg trên cột BTLT néo (x hs 1,5) - trụ đơn | bộ | 3,5/7 | 1.5 | 3.65 |  |  |  | 343317.6923 | 0 | 0 | 0 | 1879664.3654 | 0
|  |  | thayxaneodon230 | 04.03.152 | Thay xà thép <=230kg trên cột BTLT néo (x hs 1,5) - trụ đơn | bộ | 3,5/7 | 1.5 | 5.04 |  |  |  | 343317.6923 | 0 | 0 | 0 | 2595481.7538 | 0
|  |  | thayxaneodon320 | 04.03.162 | Thay xà thép <=320kg trên cột BTLT néo (x hs 1,5) - trụ đơn | bộ | 3,5/7 | 1.5 | 6.44 |  |  |  | 343317.6923 | 0 | 0 | 0 | 3316448.9077 | 0
|  |  | thayV50neodon2m | 04.03.102 | Thay Potelet V50x50x5-2m | Thanh | 3,5/7 | 1.5 | 1 |  |  |  | 343317.6923 | 0 | 0 | 0 | 514976.5385 | 0 | 7.54 | 15 | 25 | 50 | 100 | 140 | 230 | 320
|  |  | thayV50neodon3m | 04.03.102 | Thay Potelet V50x50x5-3m | Thanh | 3,5/7 | 1.5 | 1 |  |  |  | 343317.6923 | 0 | 0 | 0 | 514976.5385 | 0 | 11.31 | 1 | 1.67 | 2.26 | 3.04 | 3.65 | 5.04 | 6.44
|  |  | thayV63neodon2m | 04.03.102 | Thay Potelet V63x63x6-2m | Thanh | 3,5/7 | 1.5 | 1 |  |  |  | 343317.6923 | 0 | 0 | 0 | 514976.5385 | 0 | 11.44
|  |  | thayV63neodon3m | 04.03.112 | Thay Potelet V63x63x6-3m | Thanh | 3,5/7 | 1.5 | 1.145 |  |  |  | 343317.6923 | 0 | 0 | 0 | 589648.1365 | 0 | 17.16
|  |  | thayxatramgianneodon1 | 04.03.162 | Thay Xà trạm giàn U160 có xà Thay thùng cầu dao, sứ và FCO | Bộ | 3,5/7 | 1.5 | 5.115 |  |  |  | 343317.6923 | 0 | 0 | 0 | 2634104.9942 | 0 | 234.83
|  |  | thayxatramgianneodon2 | 04.03.142 | Thay Xà trạm giàn U160 không có xà Thay thùng cầu dao, sứ và FCO | Bộ | 3,5/7 | 1.5 | 3.571 |  |  |  | 343317.6923 | 0 | 0 | 0 | 1838981.2188 | 0 | 134.83
|  |  | thayxatramngoineodon | 04.03.152 | Thay Xà trạm ngồi 160-400kVA | Bộ | 3,5/7 | 1.5 | 4.806 |  |  |  | 343317.6923 | 0 | 0 | 0 | 2474977.2438 | 0 | 214.83
|  |  | thayxatramgianneodon3 | 04.03.162 | Thay Xà trạm giàn U200 có xà Thay thùng cầu dao, sứ và FCO | Bộ | 3,5/7 | 1.5 | 5.535 |  |  |  | 343317.6923 | 0 | 0 | 0 | 2850395.1404 | 0 | 261.83
|  |  | thayxaneodonXIT | 04.03.112 | Thay Xà đơn đỡ thẳng XIT L75 x 75 x 8 - 2m (2 ốp) | Bộ | 3,5/7 | 1.5 | 1.67 |  |  |  | 343317.6923 | 0 | 0 | 0 | 860010.8192 | 0 | 25
|  |  | thayxaneodonXIT1 | 04.03.112 | Thay Xà đơn đỡ lệch 2/3 XIT1 L75x75x8-2m (3 ốp) | Bộ | 3,5/7 | 1.5 | 1.67 |  |  |  | 343317.6923 | 0 | 0 | 0 | 860010.8192 | 0 | 25
|  |  | thayxaneodonXIT2 | 04.03.122 | Thay Xà đơn lệch hoàn toàn XIT2 L75x75x8-2m (3 ốp) | Bộ | 3,5/7 | 1.5 | 1.787 |  |  |  | 343317.6923 | 0 | 0 | 0 | 920263.0742 | 0 | 29.95
|  |  | thayxaneodonXIND | 04.03.122 | Thay Xà đơn đa năng XIT L75x75x8 -2,4m (4 ốp) | Bộ | 3,5/7 | 1.5 | 1.799 |  |  |  | 343317.6923 | 0 | 0 | 0 | 926442.7927 | 0 | 30.48
|  |  | thayxaneodonXIN1 | 04.03.132 | Thay Xà dừng XIN L75 x 75 x 8 - 2m (1 ốp) | Bộ | 3,5/7 | 1.5 | 2.263 |  |  |  | 343317.6923 | 0 | 0 | 0 | 1165391.9065 | 0 | 50.22
|  |  | thayxaneodonXIN2 | 04.03.132 | Thay Xà Kép L75 x 75 x 8 - 2m (2 ốp) : X-20K | Bộ | 3,5/7 | 1.5 | 2.263 |  |  |  | 343317.6923 | 0 | 0 | 0 | 1165391.9065 | 0 | 50.22
|  |  | thayxaneodonXIG1 | 04.03.132 | Thay Xà kép lệch 2/3 XIG1 L75x75x8-2m (3 ốp) | Bộ | 3,5/7 | 1.5 | 2.263 |  |  |  | 343317.6923 | 0 | 0 | 0 | 1165391.9065 | 0 | 50.22
|  |  | thayxaneodonXIG2 | 04.03.132 | Thay Xà kép lệch hoàn toàn XIG2 L75x75x8-2m (3 ốp) | Bộ | 3,5/7 | 1.5 | 2.414 |  |  |  | 343317.6923 | 0 | 0 | 0 | 1243153.3638 | 0 | 59.9
|  |  | thayxaneodonXIN4 | 04.03.132 | Thay Xà kép XIG L75x75x8 -2,4m (4 ốp) : X24K | Bộ | 3,5/7 | 1.5 | 2.431 |  |  |  | 343317.6923 | 0 | 0 | 0 | 1251907.965 | 0 | 60.95
|  |  | thaythanhgiangneodonPi14 | 04.03.132 | Thay Bộ thanh giằng cột Pi tim 1400 - G-20KP | bộ | 3,5/7 | 1.5 | 2.625 |  |  |  | 343317.6923 | 0 | 0 | 0 | 1351813.4135 | 0 | 73.37
|  |  | thayxaneodonXIN3 | 04.03.122 | Thay Bộ xà dừng 2400 cột Pi tim 1400: XIN - 2,4M (3 ốp) | bộ | 3,5/7 | 1.5 | 2.26 |  |  |  | 343317.6923 | 0 | 0 | 0 | 1163846.9769 | 0 | 50
|  |  | thayxaneodonXHN0 | 04.03.122 | Thay Xà Thay thùng cầu dao, điện kế L75x75x8 - 2,8m 0 ốp | bộ | 3,5/7 | 1.5 | 2.26 |  |  |  | 343317.6923 | 0 | 0 | 0 | 1163846.9769 | 0 | 50
|  |  | thayxaneodonXHN1 | 04.03.122 | Thay Xà dừng 2,8m trụ pi TIM 1,4m 0 ốp: XIN | Bộ | 3,5/7 | 1.5 | 2.26 |  |  |  | 343317.6923 | 0 | 0 | 0 | 1163846.9769 | 0 | 50
|  |  | thayxaneodonXHN3 | 04.03.122 | Thay Xà dừng 2,8m 3 ốp trụ pi tim 2200: XIN | Bộ | 3,5/7 | 1.5 | 2.26 |  |  |  | 343317.6923 | 0 | 0 | 0 | 1163846.9769 | 0 | 50
|  |  | thayxaneodonU14K2 | 04.03.132 | Thay Xà tháp kép U 140x58x4,9 - 2m: | Bộ | 3,5/7 | 1.5 | 2.42 |  |  |  | 343317.6923 | 0 | 0 | 0 | 1246243.2231 | 0 | 60.24
|  |  | thayxaneodonU14K3 | 04.03.132 | Thay Xà tháp kép U 140x58x4,9 - 3m | Bộ | 3,5/7 | 1.5 | 2.89 |  |  |  | 343317.6923 | 0 | 0 | 0 | 1488282.1962 | 0 | 90.36
|  |  | thayxaneodonU14K4 | 04.03.142 | Thay Xà tháp kép U 140x58x4,9 - 4m | Bộ | 3,5/7 | 1.5 | 3.352 |  |  |  | 343317.6923 | 0 | 0 | 0 | 1726201.3569 | 0 | 120.48
|  |  | thayxaneodonU14K6 | 04.03.152 | Thay Xà tháp kép U 140x58x4,9 - 6m | Bộ | 3,5/7 | 1.5 | 4.247 |  |  |  | 343317.6923 | 0 | 0 | 0 | 2187105.3588 | 0 | 178.66
|  |  | thayxaneodonU16K4 | 04.03.142 | Thay Xà tháp kép U 160x64x5 - 4m | Bộ | 3,5/7 | 1.5 | 3.489 |  |  |  | 343317.6923 | 0 | 0 | 0 | 1796753.1427 | 0 | 129.45
|  |  | thayxaneodonU16K6 | 04.03.152 | Thay Xà tháp kép U 160x64x5 - 6m | Bộ | 3,5/7 | 1.5 | 4.548 |  |  |  | 343317.6923 | 0 | 0 | 0 | 2342113.2969 | 0 | 198.13
|  |  | thayxaneodon8K | 04.03.112 | Thay Xà kép L75x75x8-0,8m, 1 ốp | Bộ | 3,5/7 | 1.5 | 1.444 |  |  |  | 343317.6923 | 0 | 0 | 0 | 743626.1215 | 0 | 21.63
|  |  | thayxaneodon8com | 04.03.102 | Thay Xà composite 0,8m + thanh chống | Bộ | 3,5/7 | 1.2 | 1 |  |  |  | 343317.6923 | 0 | 0 | 0 | 411981.2308 | 0 | 4
|  |  | thayxaneodon20comxit1 | 04.03.102 | Thay Xà composite đơn lệch 2/3 (XIT1) | Bộ | 3,5/7 | 1.2 | 1 |  |  |  | 343317.6923 | 0 | 0 | 0 | 411981.2308 | 0 | 7.5
|  |  | thayxaneodon20comxit2 | 04.03.102 | Thay Xà composite đơn lệch 2/3 (XIT2) | Bộ | 3,5/7 | 1.2 | 1 |  |  |  | 343317.6923 | 0 | 0 | 0 | 411981.2308 | 0 | 7.5
|  |  | thayxaneodon20comxig2 | 04.03.102 | Thay Xà composite đơn lệch 2/3 (XIG2) | Bộ | 3,5/7 | 1.2 | 1 |  |  |  | 343317.6923 | 0 | 0 | 0 | 411981.2308 | 0 | 15
|  |  | thayxaneodon24com | 04.03.102 | Thay Xà composite 2,4m + thanh chống | Bộ | 3,5/7 | 1.2 | 1 |  |  |  | 343317.6923 | 0 | 0 | 0 | 411981.2308 | 0 | 9
|  |  | thayxaneodon28com | 04.03.102 | Thay Xà composite 2,8m + thanh chống | Bộ | 3,5/7 | 1.2 | 1 |  |  |  | 343317.6923 | 0 | 0 | 0 | 411981.2308 | 0 | 10.5
|  |  | thaygiatreoneodon25 | 04.03.112 | Thay Giá treo 3MBA 3x25kVA | Bộ | 3,5/7 | 1.5 | 1.201 |  |  |  | 343317.6923 | 0 | 0 | 0 | 618486.8227 | 0 | 18
|  |  | thaygiatreoneodon50 | 04.03.122 | Thay Giá treo 3MBA 3x37.5-50kVA | Bộ | 3,5/7 | 1.5 | 2.024 |  |  |  | 343317.6923 | 0 | 0 | 0 | 1042312.5138 | 0 | 40
|  |  | thaygiaUneodon63 | 04.03.102 | Thay Giá U đỡ rack L63x63x6 | Bộ | 3,5/7 | 1.5 | 1 |  |  |  | 343317.6923 | 0 | 0 | 0 | 514976.5385 | 0 | 4.94
|  |  | thaygiadocapneodon | 04.03.102 | Thay Giá đỡ đầu cáp ngầm | Bộ | 3,5/7 | 1.5 | 1 |  |  |  | 343317.6923 | 0 | 0 | 0 | 514976.5385 | 0 | 4
|  |  | thayxaneodonU14D2 | 04.03.112 | Thay Xà tháp đơn U140x62x5-2m | Thanh | 3,5/7 | 1.5 | 1.643 |  |  |  | 343317.6923 | 0 | 0 | 0 | 846106.4527 | 0 | 24.6
|  |  | thayxaneodonU14D3 | 04.03.122 | Thay Xà tháp đơn U140x58x4,9-3m (12,3kg/m) | Thanh | 3,5/7 | 1.5 | 1.951 |  |  |  | 343317.6923 | 0 | 0 | 0 | 1004719.2265 | 0 | 36.9
|  |  | thayxaneodonU14D4 | 04.03.122 | Thay Xà tháp đơn U140x58x4,9 - 4m | Thanh | 3,5/7 | 1.5 | 2.241 |  |  |  | 343317.6923 | 0 | 0 | 0 | 1154062.4227 | 0 | 49.2
|  |  | thayxaneodonU16D4 | 04.03.132 | Thay Xà tháp đơn U160x64x5 - 4m | Thanh | 3,5/7 | 1.5 | 2.366 |  |  |  | 343317.6923 | 0 | 0 | 0 | 1218434.49 | 0 | 56.8
|  |  | thayxaneodonU14D6 | 04.03.132 | Thay Xà tháp đơn U140x58x4,9-6m (12,3kg/m) | Thanh | 3,5/7 | 1.5 | 2.631 |  |  |  | 343317.6923 | 0 | 0 | 0 | 1354903.2727 | 0 | 73.8
|  |  | thaythanhgiangneodon1.265 | 04.03.102 | Thay Xà L75x75x8 - 1,265m (thanh giằng trụ pi) | Thanh | 3,5/7 | 1.5 | 1 |  |  |  | 343317.6923 | 0 | 0 | 0 | 514976.5385 | 0 | 11.37
|  |  | thaythanhgiangneodon2.15 | 04.03.112 | Thay Xà L75x75x8 - 2,15m (21.83) (thanh giằng trụ pi) | Thanh | 3,5/7 | 1.5 | 1.29 |  |  |  | 343317.6923 | 0 | 0 | 0 | 664319.7346 | 0 | 19.33
|  |  | thaythanhgiangneodon0.652 | 04.03.102 | Thay Xà L5x50x50 dài 0,652m (thanh giằng trụ ghép đôi) | Bộ | 3,5/7 | 1.5 | 1 |  |  |  | 343317.6923 | 0 | 0 | 0 | 514976.5385 | 0 | 2.46
|  |  | thaythanhgiangneodon0.672 | 04.03.102 | Thay Xà L5x50x50 dài 0,672m (thanh giằng trụ ghép đôi) | Bộ | 3,5/7 | 1.5 | 1 |  |  |  | 343317.6923 | 0 | 0 | 0 | 514976.5385 | 0 | 2.53
|  |  | thaychongneodon09 | 04.03.102 | Thay Bộ chống chằng hẹp phi 49/40x900+2BL12x60+BL16x250/100 | Bộ | 3,5/7 | 1.5 | 1 |  |  |  | 343317.6923 | 0 | 0 | 0 | 514976.5385 | 0 | 5
|  |  | thaychongneodon12 | 04.03.102 | Thay Bộ chống chằng hẹp phi 60/50x1200+2BL12x60+BL16x250/100 | Bộ | 3,5/7 | 1.5 | 1 |  |  |  | 343317.6923 | 0 | 0 | 0 | 514976.5385 | 0 | 5
|  |  | thaychongneodon14 | 04.03.102 | Thay Bộ chống chằng hẹp phi 60/50x1400+2BL12x60+BL16x250/100 | Bộ | 3,5/7 | 1.5 | 1 |  |  |  | 343317.6923 | 0 | 0 | 0 | 514976.5385 | 0 | 9
|  |  | thayxaneodonXIN3d | 04.03.112 | Thay Bộ xà đơn dừng 2400 cột Pi tim 1400: XIN - 2,4M (3 ốp) | Bộ | 3,5/7 | 1.5 | 1.67 |  |  |  | 343317.6923 | 0 | 0 | 0 | 860010.8192 | 0 | 25
|  |  | thayxaghepneodon | 04.03.122 | Thay Bộ xà ghép 2,4m (xà composite + xà thép) | Bộ | 3,5/7 | 1.2 | 2.038 |  |  |  | 343317.6923 | 0 | 0 | 0 | 839617.7483 | 0 | 40.576
|  |  | thayxaneodontuti24 | 04.03.132 | Thay Bộ xà TU-TI chung tầng, dài 2,4m trên trụ néo đơn | Bộ | 3,5/7 | 1.5 | 2.987 |  |  |  | 343317.6923 | 0 | 0 | 0 | 1538234.9204 | 0 | 96.59
|  |  | thayxaneodontuti28 | 04.03.142 | Thay Bộ xà TU-TI chung tầng, dài 2,8m trên trụ néo đơn | Bộ | 3,5/7 | 1.5 | 3.071 |  |  |  | 343317.6923 | 0 | 0 | 0 | 1581492.9496 | 0 | 102
|  |  | 2: VII.1.3; 3: Thay xà trên cột BTLT hình Pi - trụ đỡ |  |  |  | 0 | 0 | 0 | 0 | 0
|  |  | thayxadopi15 | 04.03.101 | Thay xà thép <=15kg trên cột BTLT đỡ (x hs 1,7) - trụ Pi | bộ | 3,5/7 | 1.7 | 0.75 |  |  |  | 343317.6923 | 0 | 0 | 0 | 437730.0577 | 0
|  |  | thayxadopi25 | 04.03.111 | Thay xà thép <=25kg trên cột BTLT đỡ (x hs 1,7) - trụ Pi | bộ | 3,5/7 | 1.7 | 1.26 |  |  |  | 343317.6923 | 0 | 0 | 0 | 735386.4969 | 0
|  |  | thayxadopi50 | 04.03.121 | Thay xà thép <=50kg trên cột BTLT đỡ (x hs 1,7) - trụ Pi | bộ | 3,5/7 | 1.7 | 1.7 |  |  |  | 343317.6923 | 0 | 0 | 0 | 992188.1308 | 0
|  |  | thayxadopi100 | 04.03.131 | Thay xà thép <=100kg trên cột BTLT đỡ (x hs 1,7) - trụ Pi | bộ | 3,5/7 | 1.7 | 2.29 |  |  |  | 343317.6923 | 0 | 0 | 0 | 1336535.7762 | 0
|  |  | thayxadopi140 | 04.03.141 | Thay xà thép <=140kg trên cột BTLT đỡ (x hs 1,7) - trụ Pi | bộ | 3,5/7 | 1.7 | 2.75 |  |  |  | 343317.6923 | 0 | 0 | 0 | 1605010.2115 | 0
|  |  | thayxadopi230 | 04.03.151 | Thay xà thép <=230kg trên cột BTLT đỡ (x hs 1,7) - trụ Pi | bộ | 3,5/7 | 1.7 | 3.8 |  |  |  | 343317.6923 | 0 | 0 | 0 | 2217832.2923 | 0
|  |  | thayxadopi320 | 04.03.161 | Thay xà thép <=320kg trên cột BTLT đỡ (x hs 1,7) - trụ Pi | bộ | 3,5/7 | 1.7 | 4.85 |  |  |  | 343317.6923 | 0 | 0 | 0 | 2830654.3731 | 0
|  |  | thayV50dopi2m | 04.03.101 | Thay Potelet V50x50x5-2m | Thanh | 3,5/7 | 1.7 | 0.75 |  |  |  | 343317.6923 | 0 | 0 | 0 | 437730.0577 | 0 | 7.54 | 15 | 25 | 50 | 100 | 140 | 230 | 320
|  |  | thayV50dopi3m | 04.03.101 | Thay Potelet V50x50x5-3m | Thanh | 3,5/7 | 1.7 | 0.75 |  |  |  | 343317.6923 | 0 | 0 | 0 | 437730.0577 | 0 | 11.31 | 0.75 | 1.26 | 1.7 | 2.29 | 2.75 | 3.8 | 4.85
|  |  | thayV63dopi2m | 04.03.101 | Thay Potelet V63x63x6-2m | Thanh | 3,5/7 | 1.7 | 0.75 |  |  |  | 343317.6923 | 0 | 0 | 0 | 437730.0577 | 0 | 11.44
|  |  | thayV63dopi3m | 04.03.111 | Thay Potelet V63x63x6-3m | Thanh | 3,5/7 | 1.7 | 0.86 |  |  |  | 343317.6923 | 0 | 0 | 0 | 501930.4662 | 0 | 17.16
|  |  | thayxatramgiandopi1 | 04.03.161 | Thay Xà trạm giàn U160 có xà Thay thùng cầu dao, sứ và FCO | Bộ | 3,5/7 | 1.7 | 3.856 |  |  |  | 343317.6923 | 0 | 0 | 0 | 2250516.1366 | 0 | 234.83
|  |  | thayxatramgiandopi2 | 04.03.141 | Thay Xà trạm giàn U160 không có xà Thay thùng cầu dao, sứ và FCO | Bộ | 3,5/7 | 1.7 | 2.691 |  |  |  | 343317.6923 | 0 | 0 | 0 | 1570575.447 | 0 | 134.83
|  |  | thayxatramngoidopi | 04.03.151 | Thay Xà trạm ngồi 160-400kVA | Bộ | 3,5/7 | 1.7 | 3.623 |  |  |  | 343317.6923 | 0 | 0 | 0 | 2114527.9987 | 0 | 214.83
|  |  | thayxatramgiandopi3 | 04.03.161 | Thay Xà trạm giàn U200 có xà Thay thùng cầu dao, sứ và FCO | Bộ | 3,5/7 | 1.7 | 4.171 |  |  |  | 343317.6923 | 0 | 0 | 0 | 2434362.7608 | 0 | 261.83
|  |  | thayxadopiXIT | 04.03.111 | Thay Xà đơn đỡ thẳng XIT L75 x 75 x 8 - 2m (2 ốp) | Bộ | 3,5/7 | 1.7 | 1.26 |  |  |  | 343317.6923 | 0 | 0 | 0 | 735386.4969 | 0 | 25
|  |  | thayxadopiXIT1 | 04.03.111 | Thay Xà đơn đỡ lệch 2/3 XIT1 L75x75x8-2m (3 ốp) | Bộ | 3,5/7 | 1.7 | 1.26 |  |  |  | 343317.6923 | 0 | 0 | 0 | 735386.4969 | 0 | 25
|  |  | thayxadopiXIT2 | 04.03.121 | Thay Xà đơn lệch hoàn toàn XIT2 L75x75x8-2m (3 ốp) | Bộ | 3,5/7 | 1.7 | 1.347 |  |  |  | 343317.6923 | 0 | 0 | 0 | 786163.1836 | 0 | 29.95
|  |  | thayxadopiXIND | 04.03.121 | Thay Xà đơn đa năng XIT L75x75x8 -2,4m (4 ốp) | Bộ | 3,5/7 | 1.7 | 1.356 |  |  |  | 343317.6923 | 0 | 0 | 0 | 791415.9443 | 0 | 30.48
|  |  | thayxadopiXIN1 | 04.03.131 | Thay Xà dừng XIN L75 x 75 x 8 - 2m (1 ốp) | Bộ | 3,5/7 | 1.7 | 1.703 |  |  |  | 343317.6923 | 0 | 0 | 0 | 993939.051 | 0 | 50.22
|  |  | thayxadopiXIN2 | 04.03.131 | Thay Xà Kép L75 x 75 x 8 - 2m (2 ốp) : X-20K | Bộ | 3,5/7 | 1.7 | 1.703 |  |  |  | 343317.6923 | 0 | 0 | 0 | 993939.051 | 0 | 50.22
|  |  | thayxadopiXIG1 | 04.03.131 | Thay Xà kép lệch 2/3 XIG1 L75x75x8-2m (3 ốp) | Bộ | 3,5/7 | 1.7 | 1.703 |  |  |  | 343317.6923 | 0 | 0 | 0 | 993939.051 | 0 | 50.22
|  |  | thayxadopiXIG2 | 04.03.131 | Thay Xà kép lệch hoàn toàn XIG2 L75x75x8-2m (3 ốp) | Bộ | 3,5/7 | 1.7 | 1.817 |  |  |  | 343317.6923 | 0 | 0 | 0 | 1060474.0198 | 0 | 59.9
|  |  | thayxadopiXIN4 | 04.03.131 | Thay Xà kép XIG L75x75x8 -2,4m (4 ốp) : X24K | Bộ | 3,5/7 | 1.7 | 1.829 |  |  |  | 343317.6923 | 0 | 0 | 0 | 1067477.7007 | 0 | 60.95
|  |  | thaythanhgiangdopiPi14 | 04.03.131 | Thay Bộ thanh giằng cột Pi tim 1400 - G-20KP | bộ | 3,5/7 | 1.7 | 1.976 |  |  |  | 343317.6923 | 0 | 0 | 0 | 1153272.792 | 0 | 73.37
|  |  | thayxadopiXIN3 | 04.03.121 | Thay Bộ xà dừng 2400 cột Pi tim 1400: XIN - 2,4M (3 ốp) | bộ | 3,5/7 | 1.7 | 1.7 |  |  |  | 343317.6923 | 0 | 0 | 0 | 992188.1308 | 0 | 50
|  |  | thayxadopiXHN0 | 04.03.121 | Thay Xà Thay thùng cầu dao, điện kế L75x75x8 - 2,8m 0 ốp | bộ | 3,5/7 | 1.7 | 1.7 |  |  |  | 343317.6923 | 0 | 0 | 0 | 992188.1308 | 0 | 50
|  |  | thayxadopiXHN1 | 04.03.121 | Thay Xà dừng 2,8m trụ pi TIM 1,4m 0 ốp: XIN | Bộ | 3,5/7 | 1.7 | 1.7 |  |  |  | 343317.6923 | 0 | 0 | 0 | 992188.1308 | 0 | 50
|  |  | thayxadopiXHN3 | 04.03.121 | Thay Xà dừng 2,8m 3 ốp trụ pi tim 2200: XIN | Bộ | 3,5/7 | 1.7 | 1.7 |  |  |  | 343317.6923 | 0 | 0 | 0 | 992188.1308 | 0 | 50
|  |  | thayxadopiU14K2 | 04.03.131 | Thay Xà tháp kép U 140x58x4,9 - 2m: | Bộ | 3,5/7 | 1.7 | 1.821 |  |  |  | 343317.6923 | 0 | 0 | 0 | 1062808.5801 | 0 | 60.24
|  |  | thayxadopiU14K3 | 04.03.131 | Thay Xà tháp kép U 140x58x4,9 - 3m | Bộ | 3,5/7 | 1.7 | 2.176 |  |  |  | 343317.6923 | 0 | 0 | 0 | 1270000.8074 | 0 | 90.36
|  |  | thayxadopiU14K4 | 04.03.141 | Thay Xà tháp kép U 140x58x4,9 - 4m | Bộ | 3,5/7 | 1.7 | 2.526 |  |  |  | 343317.6923 | 0 | 0 | 0 | 1474274.8343 | 0 | 120.48
|  |  | thayxadopiU14K6 | 04.03.151 | Thay Xà tháp kép U 140x58x4,9 - 6m | Bộ | 3,5/7 | 1.7 | 3.201 |  |  |  | 343317.6923 | 0 | 0 | 0 | 1868231.8862 | 0 | 178.66
|  |  | thayxadopiU16K4 | 04.03.141 | Thay Xà tháp kép U 160x64x5 - 4m | Bộ | 3,5/7 | 1.7 | 2.629 |  |  |  | 343317.6923 | 0 | 0 | 0 | 1534389.7622 | 0 | 129.45
|  |  | thayxadopiU16K6 | 04.03.151 | Thay Xà tháp kép U 160x64x5 - 6m | Bộ | 3,5/7 | 1.7 | 3.428 |  |  |  | 343317.6923 | 0 | 0 | 0 | 2000718.1837 | 0 | 198.13
|  |  | thayxadopi8K | 04.03.111 | Thay Xà kép L75x75x8-0,8m, 1 ốp | Bộ | 3,5/7 | 1.7 | 1.088 |  |  |  | 343317.6923 | 0 | 0 | 0 | 635000.4037 | 0 | 21.63
|  |  | thayxadopi8com | 04.03.101 | Thay Xà composite 0,8m + thanh chống | Bộ | 3,5/7 | 1.36 | 0.75 |  |  |  | 343317.6923 | 0 | 0 | 0 | 350184.0462 | 0 | 4
|  |  | thayxadopi20comxit1 | 04.03.101 | Thay Xà composite đơn lệch 2/3 (XIT1) | Bộ | 3,5/7 | 1.36 | 0.75 |  |  |  | 343317.6923 | 0 | 0 | 0 | 350184.0462 | 0 | 7.5
|  |  | thayxadopi20comxit2 | 04.03.101 | Thay Xà composite đơn lệch 2/3 (XIT2) | Bộ | 3,5/7 | 1.36 | 0.75 |  |  |  | 343317.6923 | 0 | 0 | 0 | 350184.0462 | 0 | 7.5
|  |  | thayxadopi20comxig2 | 04.03.101 | Thay Xà composite đơn lệch 2/3 (XIG2) | Bộ | 3,5/7 | 1.36 | 0.75 |  |  |  | 343317.6923 | 0 | 0 | 0 | 350184.0462 | 0 | 15
|  |  | thayxadopi24com | 04.03.101 | Thay Xà composite 2,4m + thanh chống | Bộ | 3,5/7 | 1.36 | 0.75 |  |  |  | 343317.6923 | 0 | 0 | 0 | 350184.0462 | 0 | 9
|  |  | thayxadopi28com | 04.03.101 | Thay Xà composite 2,8m + thanh chống | Bộ | 3,5/7 | 1.36 | 0.75 |  |  |  | 343317.6923 | 0 | 0 | 0 | 350184.0462 | 0 | 10.5
|  |  | thaygiatreodopi25 | 04.03.111 | Thay Giá treo 3MBA 3x25kVA | Bộ | 3,5/7 | 1.7 | 0.903 |  |  |  | 343317.6923 | 0 | 0 | 0 | 527026.9895 | 0 | 18
|  |  | thaygiatreodopi50 | 04.03.121 | Thay Giá treo 3MBA 3x37.5-50kVA | Bộ | 3,5/7 | 1.7 | 1.524 |  |  |  | 343317.6923 | 0 | 0 | 0 | 889467.4772 | 0 | 40
|  |  | thaygiaUdopi63 | 04.03.101 | Thay Giá U đỡ rack L63x63x6 | Bộ | 3,5/7 | 1.7 | 0.75 |  |  |  | 343317.6923 | 0 | 0 | 0 | 437730.0577 | 0 | 4.94
|  |  | thaygiadocapdopi | 04.03.101 | Thay Giá đỡ đầu cáp ngầm | Bộ | 3,5/7 | 1.7 | 0.75 |  |  |  | 343317.6923 | 0 | 0 | 0 | 437730.0577 | 0 | 4
|  |  | thayxadopiU14D2 | 04.03.111 | Thay Xà tháp đơn U140x62x5-2m | Thanh | 3,5/7 | 1.7 | 1.24 |  |  |  | 343317.6923 | 0 | 0 | 0 | 723713.6954 | 0 | 24.6
|  |  | thayxadopiU14D3 | 04.03.121 | Thay Xà tháp đơn U140x58x4,9-3m (12,3kg/m) | Thanh | 3,5/7 | 1.7 | 1.469 |  |  |  | 343317.6923 | 0 | 0 | 0 | 857367.273 | 0 | 36.9
|  |  | thayxadopiU14D4 | 04.03.121 | Thay Xà tháp đơn U140x58x4,9 - 4m | Thanh | 3,5/7 | 1.7 | 1.686 |  |  |  | 343317.6923 | 0 | 0 | 0 | 984017.1697 | 0 | 49.2
|  |  | thayxadopiU16D4 | 04.03.131 | Thay Xà tháp đơn U160x64x5 - 4m | Thanh | 3,5/7 | 1.7 | 1.78 |  |  |  | 343317.6923 | 0 | 0 | 0 | 1038879.3369 | 0 | 56.8
|  |  | thayxadopiU14D6 | 04.03.131 | Thay Xà tháp đơn U140x58x4,9-6m (12,3kg/m) | Thanh | 3,5/7 | 1.7 | 1.981 |  |  |  | 343317.6923 | 0 | 0 | 0 | 1156190.9924 | 0 | 73.8
|  |  | thaythanhgiangdopi1.265 | 04.03.101 | Thay Xà L75x75x8 - 1,265m (thanh giằng trụ pi) | Thanh | 3,5/7 | 1.7 | 0.75 |  |  |  | 343317.6923 | 0 | 0 | 0 | 437730.0577 | 0 | 11.37
|  |  | thaythanhgiangdopi2.15 | 04.03.111 | Thay Xà L75x75x8 - 2,15m (21.83) (thanh giằng trụ pi) | Thanh | 3,5/7 | 1.7 | 0.971 |  |  |  | 343317.6923 | 0 | 0 | 0 | 566714.5147 | 0 | 19.33
|  |  | thaythanhgiangdopi0.652 | 04.03.101 | Thay Xà L5x50x50 dài 0,652m (thanh giằng trụ ghép đôi) | Bộ | 3,5/7 | 1.7 | 0.75 |  |  |  | 343317.6923 | 0 | 0 | 0 | 437730.0577 | 0 | 2.46
|  |  | thaythanhgiangdopi0.672 | 04.03.101 | Thay Xà L5x50x50 dài 0,672m (thanh giằng trụ ghép đôi) | Bộ | 3,5/7 | 1.7 | 0.75 |  |  |  | 343317.6923 | 0 | 0 | 0 | 437730.0577 | 0 | 2.53
|  |  | thaychongdopi09 | 04.03.101 | Thay Bộ chống chằng hẹp phi 49/40x900+2BL12x60+BL16x250/100 | Bộ | 3,5/7 | 1.7 | 0.75 |  |  |  | 343317.6923 | 0 | 0 | 0 | 437730.0577 | 0 | 5
|  |  | thaychongdopi12 | 04.03.101 | Thay Bộ chống chằng hẹp phi 60/50x1200+2BL12x60+BL16x250/100 | Bộ | 3,5/7 | 1.7 | 0.75 |  |  |  | 343317.6923 | 0 | 0 | 0 | 437730.0577 | 0 | 5
|  |  | thaychongdopi14 | 04.03.101 | Thay Bộ chống chằng hẹp phi 60/50x1400+2BL12x60+BL16x250/100 | Bộ | 3,5/7 | 1.7 | 0.75 |  |  |  | 343317.6923 | 0 | 0 | 0 | 437730.0577 | 0 | 9
|  |  | thayxadopiXIN3d | 04.03.111 | Thay Bộ xà đơn dừng 2400 cột Pi tim 1400: XIN - 2,4M (3 ốp) | Bộ | 3,5/7 | 1.7 | 1.26 |  |  |  | 343317.6923 | 0 | 0 | 0 | 735386.4969 | 0 | 25
|  |  | thayxaghepdopi | 04.03.121 | Thay Bộ xà ghép 2,4m (xà composite + xà thép) | Bộ | 3,5/7 | 1.36 | 1.534 |  |  |  | 343317.6923 | 0 | 0 | 0 | 716243.1024 | 0 | 40.576
|  |  | thayxadopituti24 | 04.03.131 | Thay Bộ xà TU-TI chung tầng, dài 2,4m trên trụ đỡ pi | Bộ | 3,5/7 | 1.7 | 2.25 |  |  |  | 343317.6923 | 0 | 0 | 0 | 1313190.1731 | 0 | 96.59
|  |  | thayxadopituti28 | 04.03.141 | Thay Bộ xà TU-TI chung tầng, dài 2,8m trên trụ đỡ pi | Bộ | 3,5/7 | 1.7 | 2.313 |  |  |  | 343317.6923 | 0 | 0 | 0 | 1349959.4979 | 0 | 102
|  |  | 2: VII.1.4; 3: Thay xà trên cột BTLT hình Pi - trụ néo | [6 empty] | 0 | 0
|  |  | thayxaneopi15 | 04.03.102 | Thay xà thép <=15kg trên cột BTLT néo (x hs 1,7) - trụ Pi | bộ | 3,5/7 | 1.7 | 1 |  |  |  | 343317.6923 | 0 | 0 | 0 | 583640.0769 | 0
|  |  | thayxaneopi25 | 04.03.112 | Thay xà thép <=25kg trên cột BTLT néo (x hs 1,7) - trụ Pi | bộ | 3,5/7 | 1.7 | 1.67 |  |  |  | 343317.6923 | 0 | 0 | 0 | 974678.9285 | 0
|  |  | thayxaneopi50 | 04.03.122 | Thay xà thép <=50kg trên cột BTLT néo (x hs 1,7) - trụ Pi | bộ | 3,5/7 | 1.7 | 2.26 |  |  |  | 343317.6923 | 0 | 0 | 0 | 1319026.5738 | 0
|  |  | thayxaneopi100 | 04.03.132 | Thay xà thép <=100kg trên cột BTLT néo (x hs 1,7) - trụ Pi | bộ | 3,5/7 | 1.7 | 3.04 |  |  |  | 343317.6923 | 0 | 0 | 0 | 1774265.8338 | 0
|  |  | thayxaneopi140 | 04.03.142 | Thay xà thép <=140kg trên cột BTLT néo (x hs 1,7) - trụ Pi | bộ | 3,5/7 | 1.7 | 3.65 |  |  |  | 343317.6923 | 0 | 0 | 0 | 2130286.2808 | 0
|  |  | thayxaneopi230 | 04.03.152 | Thay xà thép <=230kg trên cột BTLT néo (x hs 1,7) - trụ Pi | bộ | 3,5/7 | 1.7 | 5.04 |  |  |  | 343317.6923 | 0 | 0 | 0 | 2941545.9877 | 0
|  |  | thayxaneopi320 | 04.03.162 | Thay xà thép <=320kg trên cột BTLT néo (x hs 1,7) - trụ Pi | bộ | 3,5/7 | 1.7 | 6.44 |  |  |  | 343317.6923 | 0 | 0 | 0 | 3758642.0954 | 0
|  |  | thayV50neopi2m | 04.03.102 | Thay Potelet V50x50x5-2m | Thanh | 3,5/7 | 1.7 | 1 |  |  |  | 343317.6923 | 0 | 0 | 0 | 583640.0769 | 0 | 7.54 | 15 | 25 | 50 | 100 | 140 | 230 | 320
|  |  | thayV50neopi3m | 04.03.102 | Thay Potelet V50x50x5-3m | Thanh | 3,5/7 | 1.7 | 1 |  |  |  | 343317.6923 | 0 | 0 | 0 | 583640.0769 | 0 | 11.31 | 1 | 1.67 | 2.26 | 3.04 | 3.65 | 5.04 | 6.44
|  |  | thayV63neopi2m | 04.03.102 | Thay Potelet V63x63x6-2m | Thanh | 3,5/7 | 1.7 | 1 |  |  |  | 343317.6923 | 0 | 0 | 0 | 583640.0769 | 0 | 11.44
|  |  | thayV63neopi3m | 04.03.112 | Thay Potelet V63x63x6-3m | Thanh | 3,5/7 | 1.7 | 1.145 |  |  |  | 343317.6923 | 0 | 0 | 0 | 668267.8881 | 0 | 17.16
|  |  | thayxatramgianneopi1 | 04.03.162 | Thay Xà trạm giàn U160 có xà Thay thùng cầu dao, sứ và FCO | Bộ | 3,5/7 | 1.7 | 5.115 |  |  |  | 343317.6923 | 0 | 0 | 0 | 2985318.9935 | 0 | 234.83
|  |  | thayxatramgianneopi2 | 04.03.142 | Thay Xà trạm giàn U160 không có xà Thay thùng cầu dao, sứ và FCO | Bộ | 3,5/7 | 1.7 | 3.571 |  |  |  | 343317.6923 | 0 | 0 | 0 | 2084178.7147 | 0 | 134.83
|  |  | thayxatramngoineopi | 04.03.152 | Thay Xà trạm ngồi 160-400kVA | Bộ | 3,5/7 | 1.7 | 4.806 |  |  |  | 343317.6923 | 0 | 0 | 0 | 2804974.2097 | 0 | 214.83
|  |  | thayxatramgianneopi3 | 04.03.162 | Thay Xà trạm giàn U200 có xà Thay thùng cầu dao, sứ và FCO | Bộ | 3,5/7 | 1.7 | 5.535 |  |  |  | 343317.6923 | 0 | 0 | 0 | 3230447.8258 | 0 | 261.83
|  |  | thayxaneopiXIT | 04.03.112 | Thay Xà đơn đỡ thẳng XIT L75 x 75 x 8 - 2m (2 ốp) | Bộ | 3,5/7 | 1.7 | 1.67 |  |  |  | 343317.6923 | 0 | 0 | 0 | 974678.9285 | 0 | 25
|  |  | thayxaneopiXIT1 | 04.03.112 | Thay Xà đơn đỡ lệch 2/3 XIT1 L75x75x8-2m (3 ốp) | Bộ | 3,5/7 | 1.7 | 1.67 |  |  |  | 343317.6923 | 0 | 0 | 0 | 974678.9285 | 0 | 25
|  |  | thayxaneopiXIT2 | 04.03.122 | Thay Xà đơn lệch hoàn toàn XIT2 L75x75x8-2m (3 ốp) | Bộ | 3,5/7 | 1.7 | 1.787 |  |  |  | 343317.6923 | 0 | 0 | 0 | 1042964.8175 | 0 | 29.95
|  |  | thayxaneopiXIND | 04.03.122 | Thay Xà đơn đa năng XIT L75x75x8 -2,4m (4 ốp) | Bộ | 3,5/7 | 1.7 | 1.799 |  |  |  | 343317.6923 | 0 | 0 | 0 | 1049968.4984 | 0 | 30.48
|  |  | thayxaneopiXIN1 | 04.03.132 | Thay Xà dừng XIN L75 x 75 x 8 - 2m (1 ốp) | Bộ | 3,5/7 | 1.7 | 2.263 |  |  |  | 343317.6923 | 0 | 0 | 0 | 1320777.4941 | 0 | 50.22
|  |  | thayxaneopiXIN2 | 04.03.132 | Thay Xà Kép L75 x 75 x 8 - 2m (2 ốp) : X-20K | Bộ | 3,5/7 | 1.7 | 2.263 |  |  |  | 343317.6923 | 0 | 0 | 0 | 1320777.4941 | 0 | 50.22
|  |  | thayxaneopiXIG1 | 04.03.132 | Thay Xà kép lệch 2/3 XIG1 L75x75x8-2m (3 ốp) | Bộ | 3,5/7 | 1.7 | 2.263 |  |  |  | 343317.6923 | 0 | 0 | 0 | 1320777.4941 | 0 | 50.22
|  |  | thayxaneopiXIG2 | 04.03.132 | Thay Xà kép lệch hoàn toàn XIG2 L75x75x8-2m (3 ốp) | Bộ | 3,5/7 | 1.7 | 2.414 |  |  |  | 343317.6923 | 0 | 0 | 0 | 1408907.1457 | 0 | 59.9
|  |  | thayxaneopiXIN4 | 04.03.132 | Thay Xà kép XIG L75x75x8 -2,4m (4 ốp) : X24K | Bộ | 3,5/7 | 1.7 | 2.431 |  |  |  | 343317.6923 | 0 | 0 | 0 | 1418829.027 | 0 | 60.95
|  |  | thaythanhgiangneopiPi14 | 04.03.132 | Thay Bộ thanh giằng cột Pi tim 1400 - G-20KP | bộ | 3,5/7 | 1.7 | 2.625 |  |  |  | 343317.6923 | 0 | 0 | 0 | 1532055.2019 | 0 | 73.37
|  |  | thayxaneopiXIN3 | 04.03.122 | Thay Bộ xà dừng 2400 cột Pi tim 1400: XIN - 2,4M (3 ốp) | bộ | 3,5/7 | 1.7 | 2.26 |  |  |  | 343317.6923 | 0 | 0 | 0 | 1319026.5738 | 0 | 50
|  |  | thayxaneopiXHN0 | 04.03.122 | Thay Xà Thay thùng cầu dao, điện kế L75x75x8 - 2,8m 0 ốp | bộ | 3,5/7 | 1.7 | 2.26 |  |  |  | 343317.6923 | 0 | 0 | 0 | 1319026.5738 | 0 | 50
|  |  | thayxaneopiXHN1 | 04.03.122 | Thay Xà dừng 2,8m trụ pi TIM 1,4m 0 ốp: XIN | Bộ | 3,5/7 | 1.7 | 2.26 |  |  |  | 343317.6923 | 0 | 0 | 0 | 1319026.5738 | 0 | 50
|  |  | thayxaneopiXHN3 | 04.03.122 | Thay Xà dừng 2,8m 3 ốp trụ pi tim 2200: XIN | Bộ | 3,5/7 | 1.7 | 2.26 |  |  |  | 343317.6923 | 0 | 0 | 0 | 1319026.5738 | 0 | 50
|  |  | thayxaneopiU14K2 | 04.03.132 | Thay Xà tháp kép U 140x58x4,9 - 2m: | Bộ | 3,5/7 | 1.7 | 2.42 |  |  |  | 343317.6923 | 0 | 0 | 0 | 1412408.9862 | 0 | 60.24
|  |  | thayxaneopiU14K3 | 04.03.132 | Thay Xà tháp kép U 140x58x4,9 - 3m | Bộ | 3,5/7 | 1.7 | 2.89 |  |  |  | 343317.6923 | 0 | 0 | 0 | 1686719.8223 | 0 | 90.36
|  |  | thayxaneopiU14K4 | 04.03.142 | Thay Xà tháp kép U 140x58x4,9 - 4m | Bộ | 3,5/7 | 1.7 | 3.352 |  |  |  | 343317.6923 | 0 | 0 | 0 | 1956361.5378 | 0 | 120.48
|  |  | thayxaneopiU14K6 | 04.03.152 | Thay Xà tháp kép U 140x58x4,9 - 6m | Bộ | 3,5/7 | 1.7 | 4.247 |  |  |  | 343317.6923 | 0 | 0 | 0 | 2478719.4067 | 0 | 178.66
|  |  | thayxaneopiU16K4 | 04.03.142 | Thay Xà tháp kép U 160x64x5 - 4m | Bộ | 3,5/7 | 1.7 | 3.489 |  |  |  | 343317.6923 | 0 | 0 | 0 | 2036320.2284 | 0 | 129.45
|  |  | thayxaneopiU16K6 | 04.03.152 | Thay Xà tháp kép U 160x64x5 - 6m | Bộ | 3,5/7 | 1.7 | 4.548 |  |  |  | 343317.6923 | 0 | 0 | 0 | 2654395.0698 | 0 | 198.13
|  |  | thayxaneopi8K | 04.03.112 | Thay Xà kép L75x75x8-0,8m, 1 ốp | Bộ | 3,5/7 | 1.7 | 1.444 |  |  |  | 343317.6923 | 0 | 0 | 0 | 842776.2711 | 0 | 21.63
|  |  | thayxaneopi8com | 04.03.102 | Thay Xà composite 0,8m + thanh chống | Bộ | 3,5/7 | 1.36 | 1 |  |  |  | 343317.6923 | 0 | 0 | 0 | 466912.0615 | 0 | 4
|  |  | thayxaneopi20comxit1 | 04.03.102 | Thay Xà composite đơn lệch 2/3 (XIT1) | Bộ | 3,5/7 | 1.36 | 1 |  |  |  | 343317.6923 | 0 | 0 | 0 | 466912.0615 | 0 | 7.5
|  |  | thayxaneopi20comxit2 | 04.03.102 | Thay Xà composite đơn lệch 2/3 (XIT2) | Bộ | 3,5/7 | 1.36 | 1 |  |  |  | 343317.6923 | 0 | 0 | 0 | 466912.0615 | 0 | 7.5
|  |  | thayxaneopi20comxig2 | 04.03.102 | Thay Xà composite đơn lệch 2/3 (XIG2) | Bộ | 3,5/7 | 1.36 | 1 |  |  |  | 343317.6923 | 0 | 0 | 0 | 466912.0615 | 0 | 15
|  |  | thayxaneopi24com | 04.03.102 | Thay Xà composite 2,4m + thanh chống | Bộ | 3,5/7 | 1.36 | 1 |  |  |  | 343317.6923 | 0 | 0 | 0 | 466912.0615 | 0 | 9
|  |  | thayxaneopi28com | 04.03.102 | Thay Xà composite 2,8m + thanh chống | Bộ | 3,5/7 | 1.36 | 1 |  |  |  | 343317.6923 | 0 | 0 | 0 | 466912.0615 | 0 | 10.5
|  |  | thaygiatreoneopi25 | 04.03.112 | Thay Giá treo 3MBA 3x25kVA | Bộ | 3,5/7 | 1.7 | 1.201 |  |  |  | 343317.6923 | 0 | 0 | 0 | 700951.7324 | 0 | 18
|  |  | thaygiatreoneopi50 | 04.03.122 | Thay Giá treo 3MBA 3x37.5-50kVA | Bộ | 3,5/7 | 1.7 | 2.024 |  |  |  | 343317.6923 | 0 | 0 | 0 | 1181287.5157 | 0 | 40
|  |  | thaygiaUneopi63 | 04.03.102 | Thay Giá U đỡ rack L63x63x6 | Bộ | 3,5/7 | 1.7 | 1 |  |  |  | 343317.6923 | 0 | 0 | 0 | 583640.0769 | 0 | 4.94
|  |  | thaygiadocapneopi | 04.03.102 | Thay Giá đỡ đầu cáp ngầm | Bộ | 3,5/7 | 1.7 | 1 |  |  |  | 343317.6923 | 0 | 0 | 0 | 583640.0769 | 0 | 4
|  |  | thayxaneopiU14D2 | 04.03.112 | Thay Xà tháp đơn U140x62x5-2m | Thanh | 3,5/7 | 1.7 | 1.643 |  |  |  | 343317.6923 | 0 | 0 | 0 | 958920.6464 | 0 | 24.6
|  |  | thayxaneopiU14D3 | 04.03.122 | Thay Xà tháp đơn U140x58x4,9-3m (12,3kg/m) | Thanh | 3,5/7 | 1.7 | 1.951 |  |  |  | 343317.6923 | 0 | 0 | 0 | 1138681.7901 | 0 | 36.9
|  |  | thayxaneopiU14D4 | 04.03.122 | Thay Xà tháp đơn U140x58x4,9 - 4m | Thanh | 3,5/7 | 1.7 | 2.241 |  |  |  | 343317.6923 | 0 | 0 | 0 | 1307937.4124 | 0 | 49.2
|  |  | thayxaneopiU16D4 | 04.03.132 | Thay Xà tháp đơn U160x64x5 - 4m | Thanh | 3,5/7 | 1.7 | 2.366 |  |  |  | 343317.6923 | 0 | 0 | 0 | 1380892.422 | 0 | 56.8
|  |  | thayxaneopiU14D6 | 04.03.132 | Thay Xà tháp đơn U140x58x4,9-6m (12,3kg/m) | Thanh | 3,5/7 | 1.7 | 2.631 |  |  |  | 343317.6923 | 0 | 0 | 0 | 1535557.0424 | 0 | 73.8
|  |  | thaythanhgiangneopi1.265 | 04.03.102 | Thay Xà L75x75x8 - 1,265m (thanh giằng trụ pi) | Thanh | 3,5/7 | 1.7 | 1 |  |  |  | 343317.6923 | 0 | 0 | 0 | 583640.0769 | 0 | 11.37
|  |  | thaythanhgiangneopi2.15 | 04.03.112 | Thay Xà L75x75x8 - 2,15m (21.83) (thanh giằng trụ pi) | Thanh | 3,5/7 | 1.7 | 1.29 |  |  |  | 343317.6923 | 0 | 0 | 0 | 752895.6992 | 0 | 19.33
|  |  | thaythanhgiangneopi0.652 | 04.03.102 | Thay Xà L5x50x50 dài 0,652m (thanh giằng trụ ghép đôi) | Bộ | 3,5/7 | 1.7 | 1 |  |  |  | 343317.6923 | 0 | 0 | 0 | 583640.0769 | 0 | 2.46
|  |  | thaythanhgiangneopi0.672 | 04.03.102 | Thay Xà L5x50x50 dài 0,672m (thanh giằng trụ ghép đôi) | Bộ | 3,5/7 | 1.7 | 1 |  |  |  | 343317.6923 | 0 | 0 | 0 | 583640.0769 | 0 | 2.53
|  |  | thaychongneopi09 | 04.03.102 | Thay Bộ chống chằng hẹp phi 49/40x900+2BL12x60+BL16x250/100 | Bộ | 3,5/7 | 1.7 | 1 |  |  |  | 343317.6923 | 0 | 0 | 0 | 583640.0769 | 0 | 5
|  |  | thaychongneopi12 | 04.03.102 | Thay Bộ chống chằng hẹp phi 60/50x1200+2BL12x60+BL16x250/100 | Bộ | 3,5/7 | 1.7 | 1 |  |  |  | 343317.6923 | 0 | 0 | 0 | 583640.0769 | 0 | 5
|  |  | thaychongneopi14 | 04.03.102 | Thay Bộ chống chằng hẹp phi 60/50x1400+2BL12x60+BL16x250/100 | Bộ | 3,5/7 | 1.7 | 1 |  |  |  | 343317.6923 | 0 | 0 | 0 | 583640.0769 | 0 | 9
|  |  | thayxaneopiXIN3d | 04.03.112 | Thay Bộ xà đơn dừng 2400 cột Pi tim 1400: XIN - 2,4M (3 ốp) | Bộ | 3,5/7 | 1.7 | 1.67 |  |  |  | 343317.6923 | 0 | 0 | 0 | 974678.9285 | 0 | 25
|  |  | thayxaghepneopi | 04.03.122 | Thay Bộ xà ghép 2,4m (xà composite + xà thép) | Bộ | 3,5/7 | 1.36 | 2.038 |  |  |  | 343317.6923 | 0 | 0 | 0 | 951566.7814 | 0 | 40.576
|  |  | thayxaneopituti24 | 04.03.132 | Thay Bộ xà TU-TI chung tầng, dài 2,4m trên trụ néo pi | Bộ | 3,5/7 | 1.7 | 2.987 |  |  |  | 343317.6923 | 0 | 0 | 0 | 1743332.9098 | 0 | 96.59
|  |  | thayxaneopituti28 | 04.03.142 | Thay Bộ xà TU-TI chung tầng, dài 2,8m trên trụ néo pi | Bộ | 3,5/7 | 1.7 | 3.071 |  |  |  | 343317.6923 | 0 | 0 | 0 | 1792358.6762 | 0 | 102
|  |  | 2: VII.2; 3: PHẦN LẮP XÀ (chỉ lắp mới) | [6 empty] | 0 | 0
|  |  | 2: VII.2.1; 3: Lắp xà trên cột BTLT đơn - trụ đỡ | [6 empty] | 0 | 0
|  |  | lapxadodon15 | 04.03.101 | Lắp xà thép <=15kg trên cột BTLT đỡ (x hs 1,5) - trụ đơn | bộ | 3,5/7 | 1.5 | 0.413 |  |  |  | 343317.6923 | 0 | 0 | 0 | 212685.3104 | 0
|  |  | lapxadodon25 | 04.03.111 | Lắp xà thép <=25kg trên cột BTLT đỡ (x hs 1,5) - trụ đơn | bộ | 3,5/7 | 1.5 | 0.693 |  |  |  | 343317.6923 | 0 | 0 | 0 | 356878.7412 | 0
|  |  | lapxadodon50 | 04.03.121 | Lắp xà thép <=50kg trên cột BTLT đỡ (x hs 1,5) - trụ đơn | bộ | 3,5/7 | 1.5 | 0.935 |  |  |  | 343317.6923 | 0 | 0 | 0 | 481503.0635 | 0
|  |  | lapxadodon100 | 04.03.131 | Lắp xà thép <=100kg trên cột BTLT đỡ (x hs 1,5) - trụ đơn | bộ | 3,5/7 | 1.5 | 1.26 |  |  |  | 343317.6923 | 0 | 0 | 0 | 648870.4385 | 0
|  |  | lapxadodon140 | 04.03.141 | Lắp xà thép <=140kg trên cột BTLT đỡ (x hs 1,5) - trụ đơn | bộ | 3,5/7 | 1.5 | 1.513 |  |  |  | 343317.6923 | 0 | 0 | 0 | 779159.5027 | 0
|  |  | lapxadodon230 | 04.03.151 | Lắp xà thép <=230kg trên cột BTLT đỡ (x hs 1,5) - trụ đơn | bộ | 3,5/7 | 1.5 | 2.09 |  |  |  | 343317.6923 | 0 | 0 | 0 | 1076300.9654 | 0
|  |  | lapxadodon320 | 04.03.161 | Lắp xà thép <=320kg trên cột BTLT đỡ (x hs 1,5) - trụ đơn | bộ | 3,5/7 | 1.5 | 2.6675 |  |  |  | 343317.6923 | 0 | 0 | 0 | 1373699.9163 | 0
|  |  | lapV50dodon2m | 04.03.101 | Lắp Potelet V50x50x5-2m | Thanh | 3,5/7 | 1.5 | 0.413 |  |  |  | 343317.6923 | 0 | 0 | 0 | 212685.3104 | 0 | 7.54 | 15 | 25 | 50 | 100 | 140 | 230 | 320
|  |  | lapV50dodon3m | 04.03.101 | Lắp Potelet V50x50x5-3m | Thanh | 3,5/7 | 1.5 | 0.413 |  |  |  | 343317.6923 | 0 | 0 | 0 | 212685.3104 | 0 | 11.31 | 0.413 | 0.693 | 0.935 | 1.26 | 1.513 | 2.09 | 2.6675
|  |  | lapV63dodon2m | 04.03.101 | Lắp Potelet V63x63x6-2m | Thanh | 3,5/7 | 1.5 | 0.413 |  |  |  | 343317.6923 | 0 | 0 | 0 | 212685.3104 | 0 | 11.44
|  |  | lapV63dodon3m | 04.03.111 | Lắp Potelet V63x63x6-3m | Thanh | 3,5/7 | 1.5 | 0.473 |  |  |  | 343317.6923 | 0 | 0 | 0 | 243583.9027 | 0 | 17.16
|  |  | lapxatramgiandodon1 | 04.03.161 | Lắp Xà trạm giàn U160 có xà Lắp thùng cầu dao, sứ và FCO | Bộ | 3,5/7 | 1.5 | 2.121 |  |  |  | 343317.6923 | 0 | 0 | 0 | 1092265.2381 | 0 | 234.83
|  |  | lapxatramgiandodon2 | 04.03.141 | Lắp Xà trạm giàn U160 không có xà Lắp thùng cầu dao, sứ và FCO | Bộ | 3,5/7 | 1.5 | 1.48 |  |  |  | 343317.6923 | 0 | 0 | 0 | 762165.2769 | 0 | 134.83
|  |  | lapxatramngoidodon | 04.03.151 | Lắp Xà trạm ngồi 160-400kVA | Bộ | 3,5/7 | 1.5 | 1.993 |  |  |  | 343317.6923 | 0 | 0 | 0 | 1026348.2412 | 0 | 214.83
|  |  | lapxatramgiandodon3 | 04.03.161 | Lắp Xà trạm giàn U200 có xà Lắp thùng cầu dao, sứ và FCO | Bộ | 3,5/7 | 1.5 | 2.294 |  |  |  | 343317.6923 | 0 | 0 | 0 | 1181356.1792 | 0 | 261.83
|  |  | lapxadodonXIT | 04.03.111 | Lắp Xà đơn đỡ thẳng XIT L75 x 75 x 8 - 2m (2 ốp) | Bộ | 3,5/7 | 1.5 | 0.693 |  |  |  | 343317.6923 | 0 | 0 | 0 | 356878.7412 | 0 | 25
|  |  | lapxadodonXIT1 | 04.03.111 | Lắp Xà đơn đỡ lệch 2/3 XIT1 L75x75x8-2m (3 ốp) | Bộ | 3,5/7 | 1.5 | 0.693 |  |  |  | 343317.6923 | 0 | 0 | 0 | 356878.7412 | 0 | 25
|  |  | lapxadodonXIT2 | 04.03.121 | Lắp Xà đơn lệch hoàn toàn XIT2 L75x75x8-2m (3 ốp) | Bộ | 3,5/7 | 1.5 | 0.741 |  |  |  | 343317.6923 | 0 | 0 | 0 | 381597.615 | 0 | 29.95
|  |  | lapxadodonXIND | 04.03.121 | Lắp Xà đơn đa năng XIT L75x75x8 -2,4m (4 ốp) | Bộ | 3,5/7 | 1.5 | 0.746 |  |  |  | 343317.6923 | 0 | 0 | 0 | 384172.4977 | 0 | 30.48
|  |  | lapxadodonXIN1 | 04.03.131 | Lắp Xà dừng XIN L75 x 75 x 8 - 2m (1 ốp) | Bộ | 3,5/7 | 1.5 | 0.936 |  |  |  | 343317.6923 | 0 | 0 | 0 | 482018.04 | 0 | 50.22
|  |  | lapxadodonXIN2 | 04.03.131 | Lắp Xà Kép L75 x 75 x 8 - 2m (2 ốp) : X-20K | Bộ | 3,5/7 | 1.5 | 0.936 |  |  |  | 343317.6923 | 0 | 0 | 0 | 482018.04 | 0 | 50.22
|  |  | lapxadodonXIG1 | 04.03.131 | Lắp Xà kép lệch 2/3 XIG1 L75x75x8-2m (3 ốp) | Bộ | 3,5/7 | 1.5 | 0.936 |  |  |  | 343317.6923 | 0 | 0 | 0 | 482018.04 | 0 | 50.22
|  |  | lapxadodonXIG2 | 04.03.131 | Lắp Xà kép lệch hoàn toàn XIG2 L75x75x8-2m (3 ốp) | Bộ | 3,5/7 | 1.5 | 0.999 |  |  |  | 343317.6923 | 0 | 0 | 0 | 514461.5619 | 0 | 59.9
|  |  | lapxadodonXIN4 | 04.03.131 | Lắp Xà kép XIG L75x75x8 -2,4m (4 ốp) : X24K | Bộ | 3,5/7 | 1.5 | 1.006 |  |  |  | 343317.6923 | 0 | 0 | 0 | 518066.3977 | 0 | 60.95
|  |  | lapthanhgiangdodonPi14 | 04.03.131 | Lắp Bộ thanh giằng cột Pi tim 1400 - G-20KP | bộ | 3,5/7 | 1.5 | 1.087 |  |  |  | 343317.6923 | 0 | 0 | 0 | 559779.4973 | 0 | 73.37
|  |  | lapxadodonXIN3 | 04.03.121 | Lắp Bộ xà dừng 2400 cột Pi tim 1400: XIN - 2,4M (3 ốp) | bộ | 3,5/7 | 1.5 | 0.935 |  |  |  | 343317.6923 | 0 | 0 | 0 | 481503.0635 | 0 | 50
|  |  | lapxadodonXHN0 | 04.03.121 | Lắp Xà Lắp thùng cầu dao, điện kế L75x75x8 - 2,8m 0 ốp | bộ | 3,5/7 | 1.5 | 0.935 |  |  |  | 343317.6923 | 0 | 0 | 0 | 481503.0635 | 0 | 50
|  |  | lapxadodonXHN1 | 04.03.121 | Lắp Xà dừng 2,8m trụ pi TIM 1,4m 0 ốp: XIN | Bộ | 3,5/7 | 1.5 | 0.935 |  |  |  | 343317.6923 | 0 | 0 | 0 | 481503.0635 | 0 | 50
|  |  | lapxadodonXHN3 | 04.03.121 | Lắp Xà dừng 2,8m 3 ốp trụ pi tim 2200: XIN | Bộ | 3,5/7 | 1.5 | 0.935 |  |  |  | 343317.6923 | 0 | 0 | 0 | 481503.0635 | 0 | 50
|  |  | lapxadodonU14K2 | 04.03.131 | Lắp Xà tháp kép U 140x58x4,9 - 2m: | Bộ | 3,5/7 | 1.5 | 1.001 |  |  |  | 343317.6923 | 0 | 0 | 0 | 515491.515 | 0 | 60.24
|  |  | lapxadodonU14K3 | 04.03.131 | Lắp Xà tháp kép U 140x58x4,9 - 3m | Bộ | 3,5/7 | 1.5 | 1.197 |  |  |  | 343317.6923 | 0 | 0 | 0 | 616426.9165 | 0 | 90.36
|  |  | lapxadodonU14K4 | 04.03.141 | Lắp Xà tháp kép U 140x58x4,9 - 4m | Bộ | 3,5/7 | 1.5 | 1.389 |  |  |  | 343317.6923 | 0 | 0 | 0 | 715302.4119 | 0 | 120.48
|  |  | lapxadodonU14K6 | 04.03.151 | Lắp Xà tháp kép U 140x58x4,9 - 6m | Bộ | 3,5/7 | 1.5 | 1.761 |  |  |  | 343317.6923 | 0 | 0 | 0 | 906873.6842 | 0 | 178.66
|  |  | lapxadodonU16K4 | 04.03.141 | Lắp Xà tháp kép U 160x64x5 - 4m | Bộ | 3,5/7 | 1.5 | 1.446 |  |  |  | 343317.6923 | 0 | 0 | 0 | 744656.0746 | 0 | 129.45
|  |  | lapxadodonU16K6 | 04.03.151 | Lắp Xà tháp kép U 160x64x5 - 6m | Bộ | 3,5/7 | 1.5 | 1.886 |  |  |  | 343317.6923 | 0 | 0 | 0 | 971245.7515 | 0 | 198.13
|  |  | lapxadodon8D | 04.03.101 | Lắp Xà đơn L75x75x8-0,8m, 1 ốp | Bộ | 3,5/7 | 1.5 | 0.413 |  |  |  | 343317.6923 | 0 | 0 | 0 | 212685.3104 | 0 | 10.8133
|  |  | lapxadodon8K | 04.03.111 | Lắp Xà kép L75x75x8-0,8m, 1 ốp | Bộ | 3,5/7 | 1.5 | 0.598 |  |  |  | 343317.6923 | 0 | 0 | 0 | 307955.97 | 0 | 21.6267
|  |  | lapxadodon8com | 04.03.101 | Lắp Xà composite 0,8m + thanh chống | Bộ | 3,5/7 | 1.2 | 0.413 |  |  |  | 343317.6923 | 0 | 0 | 0 | 170148.2483 | 0 | 4
|  |  | lapxadodon20comxit1 | 04.03.101 | Lắp Xà composite đơn lệch 2/3 (XIT1) | Bộ | 3,5/7 | 1.2 | 0.413 |  |  |  | 343317.6923 | 0 | 0 | 0 | 170148.2483 | 0 | 7.5
|  |  | lapxadodon20comxit2 | 04.03.101 | Lắp Xà composite đơn lệch 2/3 (XIT2) | Bộ | 3,5/7 | 1.2 | 0.413 |  |  |  | 343317.6923 | 0 | 0 | 0 | 170148.2483 | 0 | 7.5
|  |  | lapxadodon20comxig2 | 04.03.101 | Lắp Xà composite đơn lệch 2/3 (XIG2) | Bộ | 3,5/7 | 1.2 | 0.413 |  |  |  | 343317.6923 | 0 | 0 | 0 | 170148.2483 | 0 | 15
|  |  | lapxadodon24com | 04.03.101 | Lắp Xà composite 2,4m + thanh chống | Bộ | 3,5/7 | 1.2 | 0.413 |  |  |  | 343317.6923 | 0 | 0 | 0 | 170148.2483 | 0 | 9
|  |  | lapxadodon28com | 04.03.101 | Lắp Xà composite 2,8m + thanh chống | Bộ | 3,5/7 | 1.2 | 0.413 |  |  |  | 343317.6923 | 0 | 0 | 0 | 170148.2483 | 0 | 10.5
|  |  | lapgiatreododon25 | 04.03.111 | Lắp Giá treo 3MBA 3x25kVA | Bộ | 3,5/7 | 1.5 | 0.497 |  |  |  | 343317.6923 | 0 | 0 | 0 | 255943.3396 | 0 | 18
|  |  | lapgiatreododon50 | 04.03.121 | Lắp Giá treo 3MBA 3x37.5-50kVA | Bộ | 3,5/7 | 1.5 | 0.838 |  |  |  | 343317.6923 | 0 | 0 | 0 | 431550.3392 | 0 | 40
|  |  | lapgiaUdodon63 | 04.03.101 | Lắp Giá U đỡ rack L63x63x6 | Bộ | 3,5/7 | 1.5 | 0.413 |  |  |  | 343317.6923 | 0 | 0 | 0 | 212685.3104 | 0 | 4.94
|  |  | lapgiadocapdodon | 04.03.101 | Lắp Giá đỡ đầu cáp ngầm | Bộ | 3,5/7 | 1.5 | 0.413 |  |  |  | 343317.6923 | 0 | 0 | 0 | 212685.3104 | 0 | 4
|  |  | lapxadodonU14D2 | 04.03.111 | Lắp Xà tháp đơn U140x62x5-2m | Thanh | 3,5/7 | 1.5 | 0.682 |  |  |  | 343317.6923 | 0 | 0 | 0 | 351213.9992 | 0 | 24.6
|  |  | lapxadodonU14D3 | 04.03.121 | Lắp Xà tháp đơn U140x58x4,9-3m (12,3kg/m) | Thanh | 3,5/7 | 1.5 | 0.808 |  |  |  | 343317.6923 | 0 | 0 | 0 | 416101.0431 | 0 | 36.9
|  |  | lapxadodonU14D4 | 04.03.121 | Lắp Xà tháp đơn U140x58x4,9 - 4m | Thanh | 3,5/7 | 1.5 | 0.927 |  |  |  | 343317.6923 | 0 | 0 | 0 | 477383.2512 | 0 | 49.2
|  |  | lapxadodonU16D4 | 04.03.131 | Lắp Xà tháp đơn U160x64x5 - 4m | Thanh | 3,5/7 | 1.5 | 0.979 |  |  |  | 343317.6923 | 0 | 0 | 0 | 504162.0312 | 0 | 56.8
|  |  | lapxadodonU14D6 | 04.03.131 | Lắp Xà tháp đơn U140x58x4,9-6m (12,3kg/m) | Thanh | 3,5/7 | 1.5 | 1.089 |  |  |  | 343317.6923 | 0 | 0 | 0 | 560809.4504 | 0 | 73.8
|  |  | lapthanhgiangdodon1.265 | 04.03.101 | Lắp Xà L75x75x8 - 1,265m (thanh giằng trụ pi) | Thanh | 3,5/7 | 1.5 | 0.413 |  |  |  | 343317.6923 | 0 | 0 | 0 | 212685.3104 | 0 | 11.37
|  |  | lapthanhgiangdodon2.15 | 04.03.111 | Lắp Xà L75x75x8 - 2,15m (21.83) (thanh giằng trụ pi) | Thanh | 3,5/7 | 1.5 | 0.534 |  |  |  | 343317.6923 | 0 | 0 | 0 | 274997.4715 | 0 | 19.33
|  |  | lapthanhgiangdodon0.652 | 04.03.101 | Lắp Xà L5x50x50 dài 0,652m (thanh giằng trụ ghép đôi) | Bộ | 3,5/7 | 1.5 | 0.413 |  |  |  | 343317.6923 | 0 | 0 | 0 | 212685.3104 | 0 | 2.46
|  |  | lapthanhgiangdodon0.672 | 04.03.101 | Lắp Xà L5x50x50 dài 0,672m (thanh giằng trụ ghép đôi) | Bộ | 3,5/7 | 1.5 | 0.413 |  |  |  | 343317.6923 | 0 | 0 | 0 | 212685.3104 | 0 | 2.53
|  |  | lapchongdodon09 | 04.03.101 | Lắp Bộ chống chằng hẹp phi 49/40x900+2BL12x60+BL16x250/100 | Bộ | 3,5/7 | 1.5 | 0.413 |  |  |  | 343317.6923 | 0 | 0 | 0 | 212685.3104 | 0 | 5
|  |  | lapchongdodon12 | 04.03.101 | Lắp Bộ chống chằng hẹp phi 60/50x1200+2BL12x60+BL16x250/100 | Bộ | 3,5/7 | 1.5 | 0.413 |  |  |  | 343317.6923 | 0 | 0 | 0 | 212685.3104 | 0 | 5
|  |  | lapchongdodon14 | 04.03.101 | Lắp Bộ chống chằng hẹp phi 60/50x1400+2BL12x60+BL16x250/100 | Bộ | 3,5/7 | 1.5 | 0.413 |  |  |  | 343317.6923 | 0 | 0 | 0 | 212685.3104 | 0 | 9
|  |  | lapxadodonXIN3d | 04.03.111 | Lắp Bộ xà đơn dừng 2400 cột Pi tim 1400: XIN - 2,4M (3 ốp) | Bộ | 3,5/7 | 1.5 | 0.693 |  |  |  | 343317.6923 | 0 | 0 | 0 | 356878.7412 | 0 | 25
|  |  | lapxaghepdodon | 04.03.121 | Lắp Bộ xà ghép 2,4m (xà composite + xà thép) | Bộ | 3,5/7 | 1.2 | 0.844 |  |  |  | 343317.6923 | 0 | 0 | 0 | 347712.1588 | 0 | 40.576
|  |  | lapxadodontuti24 | 04.03.131 | Lắp Bộ xà TU-TI chung tầng, dài 2,4m trên trụ đỡ đơn | Bộ | 3,5/7 | 1.5 | 1.237 |  |  |  | 343317.6923 | 0 | 0 | 0 | 637025.9781 | 0 | 96.59
|  |  | lapxadodontuti28 | 04.03.141 | Lắp Bộ xà TU-TI chung tầng, dài 2,8m trên trụ đỡ đơn | Bộ | 3,5/7 | 1.5 | 1.272 |  |  |  | 343317.6923 | 0 | 0 | 0 | 655050.1569 | 0 | 102
|  |  | 2: VII.2.2; 3: Lắp xà trên cột BTLT đơn - trụ néo | [6 empty] | 0 | 0
|  |  | lapxaneodon15 | 04.03.102 | Lắp xà thép <=15kg trên cột BTLT néo (x hs 1,5) - trụ đơn | bộ | 3,5/7 | 1.5 | 0.55 |  |  |  | 343317.6923 | 0 | 0 | 0 | 283237.0962 | 0
|  |  | lapxaneodon25 | 04.03.112 | Lắp xà thép <=25kg trên cột BTLT néo (x hs 1,5) - trụ đơn | bộ | 3,5/7 | 1.5 | 0.919 |  |  |  | 343317.6923 | 0 | 0 | 0 | 473263.4388 | 0
|  |  | lapxaneodon50 | 04.03.122 | Lắp xà thép <=50kg trên cột BTLT néo (x hs 1,5) - trụ đơn | bộ | 3,5/7 | 1.5 | 1.243 |  |  |  | 343317.6923 | 0 | 0 | 0 | 640115.8373 | 0
|  |  | lapxaneodon100 | 04.03.132 | Lắp xà thép <=100kg trên cột BTLT néo (x hs 1,5) - trụ đơn | bộ | 3,5/7 | 1.5 | 1.672 |  |  |  | 343317.6923 | 0 | 0 | 0 | 861040.7723 | 0
|  |  | lapxaneodon140 | 04.03.142 | Lắp xà thép <=140kg trên cột BTLT néo (x hs 1,5) - trụ đơn | bộ | 3,5/7 | 1.5 | 2.008 |  |  |  | 343317.6923 | 0 | 0 | 0 | 1034072.8892 | 0
|  |  | lapxaneodon230 | 04.03.152 | Lắp xà thép <=230kg trên cột BTLT néo (x hs 1,5) - trụ đơn | bộ | 3,5/7 | 1.5 | 2.772 |  |  |  | 343317.6923 | 0 | 0 | 0 | 1427514.9646 | 0
|  |  | lapxaneodon320 | 04.03.162 | Lắp xà thép <=320kg trên cột BTLT néo (x hs 1,5) - trụ đơn | bộ | 3,5/7 | 1.5 | 3.542 |  |  |  | 343317.6923 | 0 | 0 | 0 | 1824046.8992 | 0
|  |  | lapV50neodon2m | 04.03.102 | Lắp Potelet V50x50x5-2m | Thanh | 3,5/7 | 1.5 | 0.55 |  |  |  | 343317.6923 | 0 | 0 | 0 | 283237.0962 | 0 | 7.54 | 15 | 25 | 50 | 100 | 140 | 230 | 320
|  |  | lapV50neodon3m | 04.03.102 | Lắp Potelet V50x50x5-3m | Thanh | 3,5/7 | 1.5 | 0.55 |  |  |  | 343317.6923 | 0 | 0 | 0 | 283237.0962 | 0 | 11.31 | 0.55 | 0.919 | 1.243 | 1.672 | 2.008 | 2.772 | 3.542
|  |  | lapV63neodon2m | 04.03.102 | Lắp Potelet V63x63x6-2m | Thanh | 3,5/7 | 1.5 | 0.55 |  |  |  | 343317.6923 | 0 | 0 | 0 | 283237.0962 | 0 | 11.44
|  |  | lapV63neodon3m | 04.03.112 | Lắp Potelet V63x63x6-3m | Thanh | 3,5/7 | 1.5 | 0.63 |  |  |  | 343317.6923 | 0 | 0 | 0 | 324435.2192 | 0 | 17.16
|  |  | lapxatramgianneodon1 | 04.03.162 | Lắp Xà trạm giàn U160 có xà Lắp thùng cầu dao, sứ và FCO | Bộ | 3,5/7 | 1.5 | 2.813 |  |  |  | 343317.6923 | 0 | 0 | 0 | 1448629.0027 | 0 | 234.83
|  |  | lapxatramgianneodon2 | 04.03.142 | Lắp Xà trạm giàn U160 không có xà Lắp thùng cầu dao, sứ và FCO | Bộ | 3,5/7 | 1.5 | 1.964 |  |  |  | 343317.6923 | 0 | 0 | 0 | 1011413.9215 | 0 | 134.83
|  |  | lapxatramngoineodon | 04.03.152 | Lắp Xà trạm ngồi 160-400kVA | Bộ | 3,5/7 | 1.5 | 2.643 |  |  |  | 343317.6923 | 0 | 0 | 0 | 1361082.9912 | 0 | 214.83
|  |  | lapxatramgianneodon3 | 04.03.162 | Lắp Xà trạm giàn U200 có xà Lắp thùng cầu dao, sứ và FCO | Bộ | 3,5/7 | 1.5 | 3.044 |  |  |  | 343317.6923 | 0 | 0 | 0 | 1567588.5831 | 0 | 261.83
|  |  | lapxaneodonXIT | 04.03.112 | Lắp Xà đơn đỡ thẳng XIT L75 x 75 x 8 - 2m (2 ốp) | Bộ | 3,5/7 | 1.5 | 0.919 |  |  |  | 343317.6923 | 0 | 0 | 0 | 473263.4388 | 0 | 25
|  |  | lapxaneodonXIT1 | 04.03.112 | Lắp Xà đơn đỡ lệch 2/3 XIT1 L75x75x8-2m (3 ốp) | Bộ | 3,5/7 | 1.5 | 0.919 |  |  |  | 343317.6923 | 0 | 0 | 0 | 473263.4388 | 0 | 25
|  |  | lapxaneodonXIT2 | 04.03.122 | Lắp Xà đơn lệch hoàn toàn XIT2 L75x75x8-2m (3 ốp) | Bộ | 3,5/7 | 1.5 | 0.983 |  |  |  | 343317.6923 | 0 | 0 | 0 | 506221.9373 | 0 | 29.95
|  |  | lapxaneodonXIND | 04.03.122 | Lắp Xà đơn đa năng XIT L75x75x8 -2,4m (4 ốp) | Bộ | 3,5/7 | 1.5 | 0.99 |  |  |  | 343317.6923 | 0 | 0 | 0 | 509826.7731 | 0 | 30.48
|  |  | lapxaneodonXIN1 | 04.03.132 | Lắp Xà dừng XIN L75 x 75 x 8 - 2m (1 ốp) | Bộ | 3,5/7 | 1.5 | 1.245 |  |  |  | 343317.6923 | 0 | 0 | 0 | 641145.7904 | 0 | 50.22
|  |  | lapxaneodonXIN2 | 04.03.132 | Lắp Xà Kép L75 x 75 x 8 - 2m (2 ốp) : X-20K | Bộ | 3,5/7 | 1.5 | 1.245 |  |  |  | 343317.6923 | 0 | 0 | 0 | 641145.7904 | 0 | 50.22
|  |  | lapxaneodonXIG1 | 04.03.132 | Lắp Xà kép lệch 2/3 XIG1 L75x75x8-2m (3 ốp) | Bộ | 3,5/7 | 1.5 | 1.245 |  |  |  | 343317.6923 | 0 | 0 | 0 | 641145.7904 | 0 | 50.22
|  |  | lapxaneodonXIG2 | 04.03.132 | Lắp Xà kép lệch hoàn toàn XIG2 L75x75x8-2m (3 ốp) | Bộ | 3,5/7 | 1.5 | 1.328 |  |  |  | 343317.6923 | 0 | 0 | 0 | 683888.8431 | 0 | 59.9
|  |  | lapxaneodonXIN4 | 04.03.132 | Lắp Xà kép XIG L75x75x8 -2,4m (4 ốp) : X24K | Bộ | 3,5/7 | 1.5 | 1.337 |  |  |  | 343317.6923 | 0 | 0 | 0 | 688523.6319 | 0 | 60.95
|  |  | lapthanhgiangneodonPi14 | 04.03.132 | Lắp Bộ thanh giằng cột Pi tim 1400 - G-20KP | bộ | 3,5/7 | 1.5 | 1.443 |  |  |  | 343317.6923 | 0 | 0 | 0 | 743111.145 | 0 | 73.37
|  |  | lapxaneodonXIN3 | 04.03.122 | Lắp Bộ xà dừng 2400 cột Pi tim 1400: XIN - 2,4M (3 ốp) | bộ | 3,5/7 | 1.5 | 1.243 |  |  |  | 343317.6923 | 0 | 0 | 0 | 640115.8373 | 0 | 50
|  |  | lapxaneodonXHN0 | 04.03.122 | Lắp Xà Lắp thùng cầu dao, điện kế L75x75x8 - 2,8m 0 ốp | bộ | 3,5/7 | 1.5 | 1.243 |  |  |  | 343317.6923 | 0 | 0 | 0 | 640115.8373 | 0 | 50
|  |  | lapxaneodonXHN1 | 04.03.122 | Lắp Xà dừng 2,8m trụ pi TIM 1,4m 0 ốp: XIN | Bộ | 3,5/7 | 1.5 | 1.243 |  |  |  | 343317.6923 | 0 | 0 | 0 | 640115.8373 | 0 | 50
|  |  | lapxaneodonXHN3 | 04.03.122 | Lắp Xà dừng 2,8m 3 ốp trụ pi tim 2200: XIN | Bộ | 3,5/7 | 1.5 | 1.243 |  |  |  | 343317.6923 | 0 | 0 | 0 | 640115.8373 | 0 | 50
|  |  | lapxaneodonU14K2 | 04.03.132 | Lắp Xà tháp kép U 140x58x4,9 - 2m: | Bộ | 3,5/7 | 1.5 | 1.331 |  |  |  | 343317.6923 | 0 | 0 | 0 | 685433.7727 | 0 | 60.24
|  |  | lapxaneodonU14K3 | 04.03.132 | Lắp Xà tháp kép U 140x58x4,9 - 3m | Bộ | 3,5/7 | 1.5 | 1.589 |  |  |  | 343317.6923 | 0 | 0 | 0 | 818297.7196 | 0 | 90.36
|  |  | lapxaneodonU14K4 | 04.03.142 | Lắp Xà tháp kép U 140x58x4,9 - 4m | Bộ | 3,5/7 | 1.5 | 1.844 |  |  |  | 343317.6923 | 0 | 0 | 0 | 949616.7369 | 0 | 120.48
|  |  | lapxaneodonU14K6 | 04.03.152 | Lắp Xà tháp kép U 140x58x4,9 - 6m | Bộ | 3,5/7 | 1.5 | 2.336 |  |  |  | 343317.6923 | 0 | 0 | 0 | 1202985.1938 | 0 | 178.66
|  |  | lapxaneodonU16K4 | 04.03.142 | Lắp Xà tháp kép U 160x64x5 - 4m | Bộ | 3,5/7 | 1.5 | 1.919 |  |  |  | 343317.6923 | 0 | 0 | 0 | 988239.9773 | 0 | 129.45
|  |  | lapxaneodonU16K6 | 04.03.152 | Lắp Xà tháp kép U 160x64x5 - 6m | Bộ | 3,5/7 | 1.5 | 2.501 |  |  |  | 343317.6923 | 0 | 0 | 0 | 1287956.3227 | 0 | 198.13
|  |  | lapxaneodon8K | 04.03.112 | Lắp Xà kép L75x75x8-0,8m, 1 ốp | Bộ | 3,5/7 | 1.5 | 0.794 |  |  |  | 343317.6923 | 0 | 0 | 0 | 408891.3715 | 0 | 21.63
|  |  | lapxaneodon8com | 04.03.102 | Lắp Xà composite 0,8m + thanh chống | Bộ | 3,5/7 | 1.2 | 0.55 |  |  |  | 343317.6923 | 0 | 0 | 0 | 226589.6769 | 0 | 4
|  |  | lapxaneodon20comxit1 | 04.03.102 | Lắp Xà composite đơn lệch 2/3 (XIT1) | Bộ | 3,5/7 | 1.2 | 0.55 |  |  |  | 343317.6923 | 0 | 0 | 0 | 226589.6769 | 0 | 7.5
|  |  | lapxaneodon20comxit2 | 04.03.102 | Lắp Xà composite đơn lệch 2/3 (XIT2) | Bộ | 3,5/7 | 1.2 | 0.55 |  |  |  | 343317.6923 | 0 | 0 | 0 | 226589.6769 | 0 | 7.5
|  |  | lapxaneodon20comxig2 | 04.03.102 | Lắp Xà composite đơn lệch 2/3 (XIG2) | Bộ | 3,5/7 | 1.2 | 0.55 |  |  |  | 343317.6923 | 0 | 0 | 0 | 226589.6769 | 0 | 15
|  |  | lapxaneodon24com | 04.03.102 | Lắp Xà composite 2,4m + thanh chống | Bộ | 3,5/7 | 1.2 | 0.55 |  |  |  | 343317.6923 | 0 | 0 | 0 | 226589.6769 | 0 | 9
|  |  | lapxaneodon28com | 04.03.102 | Lắp Xà composite 2,8m + thanh chống | Bộ | 3,5/7 | 1.2 | 0.55 |  |  |  | 343317.6923 | 0 | 0 | 0 | 226589.6769 | 0 | 10.5
|  |  | lapgiatreoneodon25 | 04.03.112 | Lắp Giá treo 3MBA 3x25kVA | Bộ | 3,5/7 | 1.5 | 0.661 |  |  |  | 343317.6923 | 0 | 0 | 0 | 340399.4919 | 0 | 18
|  |  | lapgiatreoneodon50 | 04.03.122 | Lắp Giá treo 3MBA 3x37.5-50kVA | Bộ | 3,5/7 | 1.5 | 1.113 |  |  |  | 343317.6923 | 0 | 0 | 0 | 573168.8873 | 0 | 40
|  |  | lapgiaUneodon63 | 04.03.102 | Lắp Giá U đỡ rack L63x63x6 | Bộ | 3,5/7 | 1.5 | 0.55 |  |  |  | 343317.6923 | 0 | 0 | 0 | 283237.0962 | 0 | 4.94
|  |  | lapgiadocapneodon | 04.03.102 | Lắp Giá đỡ đầu cáp ngầm | Bộ | 3,5/7 | 1.5 | 0.55 |  |  |  | 343317.6923 | 0 | 0 | 0 | 283237.0962 | 0 | 4
|  |  | lapxaneodonU14D2 | 04.03.112 | Lắp Xà tháp đơn U140x62x5-2m | Thanh | 3,5/7 | 1.5 | 0.904 |  |  |  | 343317.6923 | 0 | 0 | 0 | 465538.7908 | 0 | 24.6
|  |  | lapxaneodonU14D3 | 04.03.122 | Lắp Xà tháp đơn U140x58x4,9-3m (12,3kg/m) | Thanh | 3,5/7 | 1.5 | 1.073 |  |  |  | 343317.6923 | 0 | 0 | 0 | 552569.8258 | 0 | 36.9
|  |  | lapxaneodonU14D4 | 04.03.122 | Lắp Xà tháp đơn U140x58x4,9 - 4m | Thanh | 3,5/7 | 1.5 | 1.233 |  |  |  | 343317.6923 | 0 | 0 | 0 | 634966.0719 | 0 | 49.2
|  |  | lapxaneodonU16D4 | 04.03.132 | Lắp Xà tháp đơn U160x64x5 - 4m | Thanh | 3,5/7 | 1.5 | 1.301 |  |  |  | 343317.6923 | 0 | 0 | 0 | 669984.4765 | 0 | 56.8
|  |  | lapxaneodonU14D6 | 04.03.132 | Lắp Xà tháp đơn U140x58x4,9-6m (12,3kg/m) | Thanh | 3,5/7 | 1.5 | 1.447 |  |  |  | 343317.6923 | 0 | 0 | 0 | 745171.0512 | 0 | 73.8
|  |  | lapthanhgiangneodon1.265 | 04.03.102 | Lắp Xà L75x75x8 - 1,265m (thanh giằng trụ pi) | Thanh | 3,5/7 | 1.5 | 0.55 |  |  |  | 343317.6923 | 0 | 0 | 0 | 283237.0962 | 0 | 11.37
|  |  | lapthanhgiangneodon2.15 | 04.03.112 | Lắp Xà L75x75x8 - 2,15m (21.83) (thanh giằng trụ pi) | Thanh | 3,5/7 | 1.5 | 0.71 |  |  |  | 343317.6923 | 0 | 0 | 0 | 365633.3423 | 0 | 19.33
|  |  | lapthanhgiangneodon0.652 | 04.03.102 | Lắp Xà L5x50x50 dài 0,652m (thanh giằng trụ ghép đôi) | Bộ | 3,5/7 | 1.5 | 0.55 |  |  |  | 343317.6923 | 0 | 0 | 0 | 283237.0962 | 0 | 2.46
|  |  | lapthanhgiangneodon0.672 | 04.03.102 | Lắp Xà L5x50x50 dài 0,672m (thanh giằng trụ ghép đôi) | Bộ | 3,5/7 | 1.5 | 0.55 |  |  |  | 343317.6923 | 0 | 0 | 0 | 283237.0962 | 0 | 2.53
|  |  | lapchongneodon09 | 04.03.102 | Lắp Bộ chống chằng hẹp phi 49/40x900+2BL12x60+BL16x250/100 | Bộ | 3,5/7 | 1.5 | 0.55 |  |  |  | 343317.6923 | 0 | 0 | 0 | 283237.0962 | 0 | 5
|  |  | lapchongneodon12 | 04.03.102 | Lắp Bộ chống chằng hẹp phi 60/50x1200+2BL12x60+BL16x250/100 | Bộ | 3,5/7 | 1.5 | 0.55 |  |  |  | 343317.6923 | 0 | 0 | 0 | 283237.0962 | 0 | 5
|  |  | lapchongneodon14 | 04.03.102 | Lắp Bộ chống chằng hẹp phi 60/50x1400+2BL12x60+BL16x250/100 | Bộ | 3,5/7 | 1.5 | 0.55 |  |  |  | 343317.6923 | 0 | 0 | 0 | 283237.0962 | 0 | 9
|  |  | lapxaneodonXIN3d | 04.03.112 | Lắp Bộ xà đơn dừng 2400 cột Pi tim 1400: XIN - 2,4M (3 ốp) | Bộ | 3,5/7 | 1.5 | 0.919 |  |  |  | 343317.6923 | 0 | 0 | 0 | 473263.4388 | 0 | 25
|  |  | lapxaghepneodon | 04.03.122 | Lắp Bộ xà ghép 2,4m (xà composite + xà thép) | Bộ | 3,5/7 | 1.2 | 1.121 |  |  |  | 343317.6923 | 0 | 0 | 0 | 461830.9597 | 0 | 40.576
|  |  | lapxaneodontuti24 | 04.03.132 | Lắp Bộ xà TU-TI chung tầng, dài 2,4m trên trụ néo đơn | Bộ | 3,5/7 | 1.5 | 1.643 |  |  |  | 343317.6923 | 0 | 0 | 0 | 846106.4527 | 0 | 96.59
|  |  | lapxaneodontuti28 | 04.03.142 | Lắp Bộ xà TU-TI chung tầng, dài 2,8m trên trụ néo đơn | Bộ | 3,5/7 | 1.5 | 1.689 |  |  |  | 343317.6923 | 0 | 0 | 0 | 869795.3735 | 0 | 102
|  |  | 2: VII.2.3; 3: Lắp xà trên cột BTLT hình Pi - trụ đỡ | [6 empty] | 0 | 0
|  |  | lapxadopi15 | 04.03.101 | Lắp xà thép <=15kg trên cột BTLT đỡ (x hs 1,7) - trụ Pi | bộ | 3,5/7 | 1.7 | 0.413 |  |  |  | 343317.6923 | 0 | 0 | 0 | 241043.3518 | 0
|  |  | lapxadopi25 | 04.03.111 | Lắp xà thép <=25kg trên cột BTLT đỡ (x hs 1,7) - trụ Pi | bộ | 3,5/7 | 1.7 | 0.693 |  |  |  | 343317.6923 | 0 | 0 | 0 | 404462.5733 | 0
|  |  | lapxadopi50 | 04.03.121 | Lắp xà thép <=50kg trên cột BTLT đỡ (x hs 1,7) - trụ Pi | bộ | 3,5/7 | 1.7 | 0.935 |  |  |  | 343317.6923 | 0 | 0 | 0 | 545703.4719 | 0
|  |  | lapxadopi100 | 04.03.131 | Lắp xà thép <=100kg trên cột BTLT đỡ (x hs 1,7) - trụ Pi | bộ | 3,5/7 | 1.7 | 1.26 |  |  |  | 343317.6923 | 0 | 0 | 0 | 735386.4969 | 0
|  |  | lapxadopi140 | 04.03.141 | Lắp xà thép <=140kg trên cột BTLT đỡ (x hs 1,7) - trụ Pi | bộ | 3,5/7 | 1.7 | 1.513 |  |  |  | 343317.6923 | 0 | 0 | 0 | 883047.4364 | 0
|  |  | lapxadopi230 | 04.03.151 | Lắp xà thép <=230kg trên cột BTLT đỡ (x hs 1,7) - trụ Pi | bộ | 3,5/7 | 1.7 | 2.09 |  |  |  | 343317.6923 | 0 | 0 | 0 | 1219807.7608 | 0
|  |  | lapxadopi320 | 04.03.161 | Lắp xà thép <=320kg trên cột BTLT đỡ (x hs 1,7) - trụ Pi | bộ | 3,5/7 | 1.7 | 2.6675 |  |  |  | 343317.6923 | 0 | 0 | 0 | 1556859.9052 | 0
|  |  | lapV50dopi2m | 04.03.101 | Lắp Potelet V50x50x5-2m | Thanh | 3,5/7 | 1.7 | 0.413 |  |  |  | 343317.6923 | 0 | 0 | 0 | 241043.3518 | 0 | 7.54 | 15 | 25 | 50 | 100 | 140 | 230 | 320
|  |  | lapV50dopi3m | 04.03.101 | Lắp Potelet V50x50x5-3m | Thanh | 3,5/7 | 1.7 | 0.413 |  |  |  | 343317.6923 | 0 | 0 | 0 | 241043.3518 | 0 | 11.31 | 0.413 | 0.693 | 0.935 | 1.26 | 1.513 | 2.09 | 2.6675
|  |  | lapV63dopi2m | 04.03.101 | Lắp Potelet V63x63x6-2m | Thanh | 3,5/7 | 1.7 | 0.413 |  |  |  | 343317.6923 | 0 | 0 | 0 | 241043.3518 | 0 | 11.44
|  |  | lapV63dopi3m | 04.03.111 | Lắp Potelet V63x63x6-3m | Thanh | 3,5/7 | 1.7 | 0.473 |  |  |  | 343317.6923 | 0 | 0 | 0 | 276061.7564 | 0 | 17.16
|  |  | lapxatramgiandopi1 | 04.03.161 | Lắp Xà trạm giàn U160 có xà Lắp thùng cầu dao, sứ và FCO | Bộ | 3,5/7 | 1.7 | 2.121 |  |  |  | 343317.6923 | 0 | 0 | 0 | 1237900.6032 | 0 | 234.83
|  |  | lapxatramgiandopi2 | 04.03.141 | Lắp Xà trạm giàn U160 không có xà Lắp thùng cầu dao, sứ và FCO | Bộ | 3,5/7 | 1.7 | 1.48 |  |  |  | 343317.6923 | 0 | 0 | 0 | 863787.3138 | 0 | 134.83
|  |  | lapxatramngoidopi | 04.03.151 | Lắp Xà trạm ngồi 160-400kVA | Bộ | 3,5/7 | 1.7 | 1.993 |  |  |  | 343317.6923 | 0 | 0 | 0 | 1163194.6733 | 0 | 214.83
|  |  | lapxatramgiandopi3 | 04.03.161 | Lắp Xà trạm giàn U200 có xà Lắp thùng cầu dao, sứ và FCO | Bộ | 3,5/7 | 1.7 | 2.294 |  |  |  | 343317.6923 | 0 | 0 | 0 | 1338870.3365 | 0 | 261.83
|  |  | lapxadopiXIT | 04.03.111 | Lắp Xà đơn đỡ thẳng XIT L75 x 75 x 8 - 2m (2 ốp) | Bộ | 3,5/7 | 1.7 | 0.693 |  |  |  | 343317.6923 | 0 | 0 | 0 | 404462.5733 | 0 | 25
|  |  | lapxadopiXIT1 | 04.03.111 | Lắp Xà đơn đỡ lệch 2/3 XIT1 L75x75x8-2m (3 ốp) | Bộ | 3,5/7 | 1.7 | 0.693 |  |  |  | 343317.6923 | 0 | 0 | 0 | 404462.5733 | 0 | 25
|  |  | lapxadopiXIT2 | 04.03.121 | Lắp Xà đơn lệch hoàn toàn XIT2 L75x75x8-2m (3 ốp) | Bộ | 3,5/7 | 1.7 | 0.741 |  |  |  | 343317.6923 | 0 | 0 | 0 | 432477.297 | 0 | 29.95
|  |  | lapxadopiXIND | 04.03.121 | Lắp Xà đơn đa năng XIT L75x75x8 -2,4m (4 ốp) | Bộ | 3,5/7 | 1.7 | 0.746 |  |  |  | 343317.6923 | 0 | 0 | 0 | 435395.4974 | 0 | 30.48
|  |  | lapxadopiXIN1 | 04.03.131 | Lắp Xà dừng XIN L75 x 75 x 8 - 2m (1 ốp) | Bộ | 3,5/7 | 1.7 | 0.936 |  |  |  | 343317.6923 | 0 | 0 | 0 | 546287.112 | 0 | 50.22
|  |  | lapxadopiXIN2 | 04.03.131 | Lắp Xà Kép L75 x 75 x 8 - 2m (2 ốp) : X-20K | Bộ | 3,5/7 | 1.7 | 0.936 |  |  |  | 343317.6923 | 0 | 0 | 0 | 546287.112 | 0 | 50.22
|  |  | lapxadopiXIG1 | 04.03.131 | Lắp Xà kép lệch 2/3 XIG1 L75x75x8-2m (3 ốp) | Bộ | 3,5/7 | 1.7 | 0.936 |  |  |  | 343317.6923 | 0 | 0 | 0 | 546287.112 | 0 | 50.22
|  |  | lapxadopiXIG2 | 04.03.131 | Lắp Xà kép lệch hoàn toàn XIG2 L75x75x8-2m (3 ốp) | Bộ | 3,5/7 | 1.7 | 0.999 |  |  |  | 343317.6923 | 0 | 0 | 0 | 583056.4368 | 0 | 59.9
|  |  | lapxadopiXIN4 | 04.03.131 | Lắp Xà kép XIG L75x75x8 -2,4m (4 ốp) : X24K | Bộ | 3,5/7 | 1.7 | 1.006 |  |  |  | 343317.6923 | 0 | 0 | 0 | 587141.9174 | 0 | 60.95
|  |  | lapthanhgiangdopiPi14 | 04.03.131 | Lắp Bộ thanh giằng cột Pi tim 1400 - G-20KP | bộ | 3,5/7 | 1.7 | 1.087 |  |  |  | 343317.6923 | 0 | 0 | 0 | 634416.7636 | 0 | 73.37
|  |  | lapxadopiXIN3 | 04.03.121 | Lắp Bộ xà dừng 2400 cột Pi tim 1400: XIN - 2,4M (3 ốp) | bộ | 3,5/7 | 1.7 | 0.935 |  |  |  | 343317.6923 | 0 | 0 | 0 | 545703.4719 | 0 | 50
|  |  | lapxadopiXHN0 | 04.03.121 | Lắp Xà Lắp thùng cầu dao, điện kế L75x75x8 - 2,8m 0 ốp | bộ | 3,5/7 | 1.7 | 0.935 |  |  |  | 343317.6923 | 0 | 0 | 0 | 545703.4719 | 0 | 50
|  |  | lapxadopiXHN1 | 04.03.121 | Lắp Xà dừng 2,8m trụ pi TIM 1,4m 0 ốp: XIN | Bộ | 3,5/7 | 1.7 | 0.935 |  |  |  | 343317.6923 | 0 | 0 | 0 | 545703.4719 | 0 | 50
|  |  | lapxadopiXHN3 | 04.03.121 | Lắp Xà dừng 2,8m 3 ốp trụ pi tim 2200: XIN | Bộ | 3,5/7 | 1.7 | 0.935 |  |  |  | 343317.6923 | 0 | 0 | 0 | 545703.4719 | 0 | 50
|  |  | lapxadopiU14K2 | 04.03.131 | Lắp Xà tháp kép U 140x58x4,9 - 2m: | Bộ | 3,5/7 | 1.7 | 1.001 |  |  |  | 343317.6923 | 0 | 0 | 0 | 584223.717 | 0 | 60.24
|  |  | lapxadopiU14K3 | 04.03.131 | Lắp Xà tháp kép U 140x58x4,9 - 3m | Bộ | 3,5/7 | 1.7 | 1.197 |  |  |  | 343317.6923 | 0 | 0 | 0 | 698617.1721 | 0 | 90.36
|  |  | lapxadopiU14K4 | 04.03.141 | Lắp Xà tháp kép U 140x58x4,9 - 4m | Bộ | 3,5/7 | 1.7 | 1.389 |  |  |  | 343317.6923 | 0 | 0 | 0 | 810676.0668 | 0 | 120.48
|  |  | lapxadopiU14K6 | 04.03.151 | Lắp Xà tháp kép U 140x58x4,9 - 6m | Bộ | 3,5/7 | 1.7 | 1.761 |  |  |  | 343317.6923 | 0 | 0 | 0 | 1027790.1755 | 0 | 178.66
|  |  | lapxadopiU16K4 | 04.03.141 | Lắp Xà tháp kép U 160x64x5 - 4m | Bộ | 3,5/7 | 1.7 | 1.446 |  |  |  | 343317.6923 | 0 | 0 | 0 | 843943.5512 | 0 | 129.45
|  |  | lapxadopiU16K6 | 04.03.151 | Lắp Xà tháp kép U 160x64x5 - 6m | Bộ | 3,5/7 | 1.7 | 1.886 |  |  |  | 343317.6923 | 0 | 0 | 0 | 1100745.1851 | 0 | 198.13
|  |  | lapxadopi8K | 04.03.111 | Lắp Xà kép L75x75x8-0,8m, 1 ốp | Bộ | 3,5/7 | 1.7 | 0.598 |  |  |  | 343317.6923 | 0 | 0 | 0 | 349016.766 | 0 | 21.63
|  |  | lapxadopi8com | 04.03.101 | Lắp Xà composite 0,8m + thanh chống | Bộ | 3,5/7 | 1.36 | 0.413 |  |  |  | 343317.6923 | 0 | 0 | 0 | 192834.6814 | 0 | 4
|  |  | lapxadopi20comxit1 | 04.03.101 | Lắp Xà composite đơn lệch 2/3 (XIT1) | Bộ | 3,5/7 | 1.36 | 0.413 |  |  |  | 343317.6923 | 0 | 0 | 0 | 192834.6814 | 0 | 7.5
|  |  | lapxadopi20comxit2 | 04.03.101 | Lắp Xà composite đơn lệch 2/3 (XIT2) | Bộ | 3,5/7 | 1.36 | 0.413 |  |  |  | 343317.6923 | 0 | 0 | 0 | 192834.6814 | 0 | 7.5
|  |  | lapxadopi20comxig2 | 04.03.101 | Lắp Xà composite đơn lệch 2/3 (XIG2) | Bộ | 3,5/7 | 1.36 | 0.413 |  |  |  | 343317.6923 | 0 | 0 | 0 | 192834.6814 | 0 | 15
|  |  | lapxadopi24com | 04.03.101 | Lắp Xà composite 2,4m + thanh chống | Bộ | 3,5/7 | 1.36 | 0.413 |  |  |  | 343317.6923 | 0 | 0 | 0 | 192834.6814 | 0 | 9
|  |  | lapxadopi28com | 04.03.101 | Lắp Xà composite 2,8m + thanh chống | Bộ | 3,5/7 | 1.36 | 0.413 |  |  |  | 343317.6923 | 0 | 0 | 0 | 192834.6814 | 0 | 10.5
|  |  | lapgiatreodopi25 | 04.03.111 | Lắp Giá treo 3MBA 3x25kVA | Bộ | 3,5/7 | 1.7 | 0.497 |  |  |  | 343317.6923 | 0 | 0 | 0 | 290069.1182 | 0 | 18
|  |  | lapgiatreodopi50 | 04.03.121 | Lắp Giá treo 3MBA 3x37.5-50kVA | Bộ | 3,5/7 | 1.7 | 0.838 |  |  |  | 343317.6923 | 0 | 0 | 0 | 489090.3845 | 0 | 40
|  |  | lapgiaUdopi63 | 04.03.101 | Lắp Giá U đỡ rack L63x63x6 | Bộ | 3,5/7 | 1.7 | 0.413 |  |  |  | 343317.6923 | 0 | 0 | 0 | 241043.3518 | 0 | 4.94
|  |  | lapgiadocapdopi | 04.03.101 | Lắp Giá đỡ đầu cáp ngầm | Bộ | 3,5/7 | 1.7 | 0.413 |  |  |  | 343317.6923 | 0 | 0 | 0 | 241043.3518 | 0 | 4
|  |  | lapxadopiU14D2 | 04.03.111 | Lắp Xà tháp đơn U140x62x5-2m | Thanh | 3,5/7 | 1.7 | 0.682 |  |  |  | 343317.6923 | 0 | 0 | 0 | 398042.5325 | 0 | 24.6
|  |  | lapxadopiU14D3 | 04.03.121 | Lắp Xà tháp đơn U140x58x4,9-3m (12,3kg/m) | Thanh | 3,5/7 | 1.7 | 0.808 |  |  |  | 343317.6923 | 0 | 0 | 0 | 471581.1822 | 0 | 36.9
|  |  | lapxadopiU14D4 | 04.03.121 | Lắp Xà tháp đơn U140x58x4,9 - 4m | Thanh | 3,5/7 | 1.7 | 0.927 |  |  |  | 343317.6923 | 0 | 0 | 0 | 541034.3513 | 0 | 49.2
|  |  | lapxadopiU16D4 | 04.03.131 | Lắp Xà tháp đơn U160x64x5 - 4m | Thanh | 3,5/7 | 1.7 | 0.979 |  |  |  | 343317.6923 | 0 | 0 | 0 | 571383.6353 | 0 | 56.8
|  |  | lapxadopiU14D6 | 04.03.131 | Lắp Xà tháp đơn U140x58x4,9-6m (12,3kg/m) | Thanh | 3,5/7 | 1.7 | 1.089 |  |  |  | 343317.6923 | 0 | 0 | 0 | 635584.0438 | 0 | 73.8
|  |  | lapthanhgiangdopi1.265 | 04.03.101 | Lắp Xà L75x75x8 - 1,265m (thanh giằng trụ pi) | Thanh | 3,5/7 | 1.7 | 0.413 |  |  |  | 343317.6923 | 0 | 0 | 0 | 241043.3518 | 0 | 11.37
|  |  | lapthanhgiangdopi2.15 | 04.03.111 | Lắp Xà L75x75x8 - 2,15m (21.83) (thanh giằng trụ pi) | Thanh | 3,5/7 | 1.7 | 0.534 |  |  |  | 343317.6923 | 0 | 0 | 0 | 311663.8011 | 0 | 19.33
|  |  | lapthanhgiangdopi0.652 | 04.03.101 | Lắp Xà L5x50x50 dài 0,652m (thanh giằng trụ ghép đôi) | Bộ | 3,5/7 | 1.7 | 0.413 |  |  |  | 343317.6923 | 0 | 0 | 0 | 241043.3518 | 0 | 2.46
|  |  | lapthanhgiangdopi0.672 | 04.03.101 | Lắp Xà L5x50x50 dài 0,672m (thanh giằng trụ ghép đôi) | Bộ | 3,5/7 | 1.7 | 0.413 |  |  |  | 343317.6923 | 0 | 0 | 0 | 241043.3518 | 0 | 2.53
|  |  | lapchongdopi09 | 04.03.101 | Lắp Bộ chống chằng hẹp phi 49/40x900+2BL12x60+BL16x250/100 | Bộ | 3,5/7 | 1.7 | 0.413 |  |  |  | 343317.6923 | 0 | 0 | 0 | 241043.3518 | 0 | 5
|  |  | lapchongdopi12 | 04.03.101 | Lắp Bộ chống chằng hẹp phi 60/50x1200+2BL12x60+BL16x250/100 | Bộ | 3,5/7 | 1.7 | 0.413 |  |  |  | 343317.6923 | 0 | 0 | 0 | 241043.3518 | 0 | 5
|  |  | lapchongdopi14 | 04.03.101 | Lắp Bộ chống chằng hẹp phi 60/50x1400+2BL12x60+BL16x250/100 | Bộ | 3,5/7 | 1.7 | 0.413 |  |  |  | 343317.6923 | 0 | 0 | 0 | 241043.3518 | 0 | 9
|  |  | lapxadopiXIN3d | 04.03.111 | Lắp Bộ xà đơn dừng 2400 cột Pi tim 1400: XIN - 2,4M (3 ốp) | Bộ | 3,5/7 | 1.7 | 0.693 |  |  |  | 343317.6923 | 0 | 0 | 0 | 404462.5733 | 0 | 25
|  |  | lapxaghepdopi | 04.03.121 | Lắp Bộ xà ghép 2,4m (xà composite + xà thép) | Bộ | 3,5/7 | 1.36 | 0.844 |  |  |  | 343317.6923 | 0 | 0 | 0 | 394073.7799 | 0 | 40.576
|  |  | lapxadopituti24 | 04.03.131 | Lắp Bộ xà TU-TI chung tầng, dài 2,4m trên trụ đỡ pi | Bộ | 3,5/7 | 1.7 | 1.237 |  |  |  | 343317.6923 | 0 | 0 | 0 | 721962.7752 | 0 | 96.59
|  |  | lapxadopituti28 | 04.03.141 | Lắp Bộ xà TU-TI chung tầng, dài 2,8m trên trụ đỡ pi | Bộ | 3,5/7 | 1.7 | 1.272 |  |  |  | 343317.6923 | 0 | 0 | 0 | 742390.1778 | 0 | 102
|  |  | 2: VII.2.4; 3: Lắp xà trên cột BTLT hình Pi - trụ néo | [6 empty] | 0 | 0
|  |  | lapxaneopi15 | 04.03.102 | Lắp xà thép <=15kg trên cột BTLT néo (x hs 1,7) - trụ Pi | bộ | 3,5/7 | 1.7 | 0.55 |  |  |  | 343317.6923 | 0 | 0 | 0 | 321002.0423 | 0
|  |  | lapxaneopi25 | 04.03.112 | Lắp xà thép <=25kg trên cột BTLT néo (x hs 1,7) - trụ Pi | bộ | 3,5/7 | 1.7 | 0.919 |  |  |  | 343317.6923 | 0 | 0 | 0 | 536365.2307 | 0
|  |  | lapxaneopi50 | 04.03.122 | Lắp xà thép <=50kg trên cột BTLT néo (x hs 1,7) - trụ Pi | bộ | 3,5/7 | 1.7 | 1.243 |  |  |  | 343317.6923 | 0 | 0 | 0 | 725464.6156 | 0
|  |  | lapxaneopi100 | 04.03.132 | Lắp xà thép <=100kg trên cột BTLT néo (x hs 1,7) - trụ Pi | bộ | 3,5/7 | 1.7 | 1.672 |  |  |  | 343317.6923 | 0 | 0 | 0 | 975846.2086 | 0
|  |  | lapxaneopi140 | 04.03.142 | Lắp xà thép <=140kg trên cột BTLT néo (x hs 1,7) - trụ Pi | bộ | 3,5/7 | 1.7 | 2.008 |  |  |  | 343317.6923 | 0 | 0 | 0 | 1171949.2745 | 0
|  |  | lapxaneopi230 | 04.03.152 | Lắp xà thép <=230kg trên cột BTLT néo (x hs 1,7) - trụ Pi | bộ | 3,5/7 | 1.7 | 2.772 |  |  |  | 343317.6923 | 0 | 0 | 0 | 1617850.2932 | 0
|  |  | lapxaneopi320 | 04.03.162 | Lắp xà thép <=320kg trên cột BTLT néo (x hs 1,7) - trụ Pi | bộ | 3,5/7 | 1.7 | 3.542 |  |  |  | 343317.6923 | 0 | 0 | 0 | 2067253.1525 | 0
|  |  | lapV50neopi2m | 04.03.102 | Lắp Potelet V50x50x5-2m | Thanh | 3,5/7 | 1.7 | 0.55 |  |  |  | 343317.6923 | 0 | 0 | 0 | 321002.0423 | 0 | 7.54 | 15 | 25 | 50 | 100 | 140 | 230 | 320
|  |  | lapV50neopi3m | 04.03.102 | Lắp Potelet V50x50x5-3m | Thanh | 3,5/7 | 1.7 | 0.55 |  |  |  | 343317.6923 | 0 | 0 | 0 | 321002.0423 | 0 | 11.31 | 0.55 | 0.919 | 1.243 | 1.672 | 2.008 | 2.772 | 3.542
|  |  | lapV63neopi2m | 04.03.102 | Lắp Potelet V63x63x6-2m | Thanh | 3,5/7 | 1.7 | 0.55 |  |  |  | 343317.6923 | 0 | 0 | 0 | 321002.0423 | 0 | 11.44
|  |  | lapV63neopi3m | 04.03.112 | Lắp Potelet V63x63x6-3m | Thanh | 3,5/7 | 1.7 | 0.63 |  |  |  | 343317.6923 | 0 | 0 | 0 | 367693.2485 | 0 | 17.16
|  |  | lapxatramgianneopi1 | 04.03.162 | Lắp Xà trạm giàn U160 có xà Lắp thùng cầu dao, sứ và FCO | Bộ | 3,5/7 | 1.7 | 2.813 |  |  |  | 343317.6923 | 0 | 0 | 0 | 1641779.5364 | 0 | 234.83
|  |  | lapxatramgianneopi2 | 04.03.142 | Lắp Xà trạm giàn U160 không có xà Lắp thùng cầu dao, sứ và FCO | Bộ | 3,5/7 | 1.7 | 1.964 |  |  |  | 343317.6923 | 0 | 0 | 0 | 1146269.1111 | 0 | 134.83
|  |  | lapxatramngoineopi | 04.03.152 | Lắp Xà trạm ngồi 160-400kVA | Bộ | 3,5/7 | 1.7 | 2.643 |  |  |  | 343317.6923 | 0 | 0 | 0 | 1542560.7233 | 0 | 214.83
|  |  | lapxatramgianneopi3 | 04.03.162 | Lắp Xà trạm giàn U200 có xà Lắp thùng cầu dao, sứ và FCO | Bộ | 3,5/7 | 1.7 | 3.044 |  |  |  | 343317.6923 | 0 | 0 | 0 | 1776600.3942 | 0 | 261.83
|  |  | lapxaneopiXIT | 04.03.112 | Lắp Xà đơn đỡ thẳng XIT L75 x 75 x 8 - 2m (2 ốp) | Bộ | 3,5/7 | 1.7 | 0.919 |  |  |  | 343317.6923 | 0 | 0 | 0 | 536365.2307 | 0 | 25
|  |  | lapxaneopiXIT1 | 04.03.112 | Lắp Xà đơn đỡ lệch 2/3 XIT1 L75x75x8-2m (3 ốp) | Bộ | 3,5/7 | 1.7 | 0.919 |  |  |  | 343317.6923 | 0 | 0 | 0 | 536365.2307 | 0 | 25
|  |  | lapxaneopiXIT2 | 04.03.122 | Lắp Xà đơn lệch hoàn toàn XIT2 L75x75x8-2m (3 ốp) | Bộ | 3,5/7 | 1.7 | 0.983 |  |  |  | 343317.6923 | 0 | 0 | 0 | 573718.1956 | 0 | 29.95
|  |  | lapxaneopiXIND | 04.03.122 | Lắp Xà đơn đa năng XIT L75x75x8 -2,4m (4 ốp) | Bộ | 3,5/7 | 1.7 | 0.99 |  |  |  | 343317.6923 | 0 | 0 | 0 | 577803.6762 | 0 | 30.48
|  |  | lapxaneopiXIN1 | 04.03.132 | Lắp Xà dừng XIN L75 x 75 x 8 - 2m (1 ốp) | Bộ | 3,5/7 | 1.7 | 1.245 |  |  |  | 343317.6923 | 0 | 0 | 0 | 726631.8958 | 0 | 50.22
|  |  | lapxaneopiXIN2 | 04.03.132 | Lắp Xà Kép L75 x 75 x 8 - 2m (2 ốp) : X-20K | Bộ | 3,5/7 | 1.7 | 1.245 |  |  |  | 343317.6923 | 0 | 0 | 0 | 726631.8958 | 0 | 50.22
|  |  | lapxaneopiXIG1 | 04.03.132 | Lắp Xà kép lệch 2/3 XIG1 L75x75x8-2m (3 ốp) | Bộ | 3,5/7 | 1.7 | 1.245 |  |  |  | 343317.6923 | 0 | 0 | 0 | 726631.8958 | 0 | 50.22
|  |  | lapxaneopiXIG2 | 04.03.132 | Lắp Xà kép lệch hoàn toàn XIG2 L75x75x8-2m (3 ốp) | Bộ | 3,5/7 | 1.7 | 1.328 |  |  |  | 343317.6923 | 0 | 0 | 0 | 775074.0222 | 0 | 59.9
|  |  | lapxaneopiXIN4 | 04.03.132 | Lắp Xà kép XIG L75x75x8 -2,4m (4 ốp) : X24K | Bộ | 3,5/7 | 1.7 | 1.337 |  |  |  | 343317.6923 | 0 | 0 | 0 | 780326.7828 | 0 | 60.95
|  |  | lapthanhgiangneopiPi14 | 04.03.132 | Lắp Bộ thanh giằng cột Pi tim 1400 - G-20KP | bộ | 3,5/7 | 1.7 | 1.443 |  |  |  | 343317.6923 | 0 | 0 | 0 | 842192.631 | 0 | 73.37
|  |  | lapxaneopiXIN3 | 04.03.122 | Lắp Bộ xà dừng 2400 cột Pi tim 1400: XIN - 2,4M (3 ốp) | bộ | 3,5/7 | 1.7 | 1.243 |  |  |  | 343317.6923 | 0 | 0 | 0 | 725464.6156 | 0 | 50
|  |  | lapxaneopiXHN0 | 04.03.122 | Lắp Xà Lắp thùng cầu dao, điện kế L75x75x8 - 2,8m 0 ốp | bộ | 3,5/7 | 1.7 | 1.243 |  |  |  | 343317.6923 | 0 | 0 | 0 | 725464.6156 | 0 | 50
|  |  | lapxaneopiXHN1 | 04.03.122 | Lắp Xà dừng 2,8m trụ pi TIM 1,4m 0 ốp: XIN | Bộ | 3,5/7 | 1.7 | 1.243 |  |  |  | 343317.6923 | 0 | 0 | 0 | 725464.6156 | 0 | 50
|  |  | lapxaneopiXHN3 | 04.03.122 | Lắp Xà dừng 2,8m 3 ốp trụ pi tim 2200: XIN | Bộ | 3,5/7 | 1.7 | 1.243 |  |  |  | 343317.6923 | 0 | 0 | 0 | 725464.6156 | 0 | 50
|  |  | lapxaneopiU14K2 | 04.03.132 | Lắp Xà tháp kép U 140x58x4,9 - 2m: | Bộ | 3,5/7 | 1.7 | 1.331 |  |  |  | 343317.6923 | 0 | 0 | 0 | 776824.9424 | 0 | 60.24
|  |  | lapxaneopiU14K3 | 04.03.132 | Lắp Xà tháp kép U 140x58x4,9 - 3m | Bộ | 3,5/7 | 1.7 | 1.589 |  |  |  | 343317.6923 | 0 | 0 | 0 | 927404.0822 | 0 | 90.36
|  |  | lapxaneopiU14K4 | 04.03.142 | Lắp Xà tháp kép U 140x58x4,9 - 4m | Bộ | 3,5/7 | 1.7 | 1.844 |  |  |  | 343317.6923 | 0 | 0 | 0 | 1076232.3018 | 0 | 120.48
|  |  | lapxaneopiU14K6 | 04.03.152 | Lắp Xà tháp kép U 140x58x4,9 - 6m | Bộ | 3,5/7 | 1.7 | 2.336 |  |  |  | 343317.6923 | 0 | 0 | 0 | 1363383.2197 | 0 | 178.66
|  |  | lapxaneopiU16K4 | 04.03.142 | Lắp Xà tháp kép U 160x64x5 - 4m | Bộ | 3,5/7 | 1.7 | 1.919 |  |  |  | 343317.6923 | 0 | 0 | 0 | 1120005.3076 | 0 | 129.45
|  |  | lapxaneopiU16K6 | 04.03.152 | Lắp Xà tháp kép U 160x64x5 - 6m | Bộ | 3,5/7 | 1.7 | 2.501 |  |  |  | 343317.6923 | 0 | 0 | 0 | 1459683.8324 | 0 | 198.13
|  |  | lapxaneopi8K | 04.03.112 | Lắp Xà kép L75x75x8-0,8m, 1 ốp | Bộ | 3,5/7 | 1.7 | 0.794 |  |  |  | 343317.6923 | 0 | 0 | 0 | 463410.2211 | 0 | 21.63
|  |  | lapxaneopi8com | 04.03.102 | Lắp Xà composite 0,8m + thanh chống | Bộ | 3,5/7 | 1.36 | 0.55 |  |  |  | 343317.6923 | 0 | 0 | 0 | 256801.6338 | 0 | 4
|  |  | lapxaneopi20comxit1 | 04.03.102 | Lắp Xà composite đơn lệch 2/3 (XIT1) | Bộ | 3,5/7 | 1.36 | 0.55 |  |  |  | 343317.6923 | 0 | 0 | 0 | 256801.6338 | 0 | 7.5
|  |  | lapxaneopi20comxit2 | 04.03.102 | Lắp Xà composite đơn lệch 2/3 (XIT2) | Bộ | 3,5/7 | 1.36 | 0.55 |  |  |  | 343317.6923 | 0 | 0 | 0 | 256801.6338 | 0 | 7.5
|  |  | lapxaneopi20comxig2 | 04.03.102 | Lắp Xà composite đơn lệch 2/3 (XIG2) | Bộ | 3,5/7 | 1.36 | 0.55 |  |  |  | 343317.6923 | 0 | 0 | 0 | 256801.6338 | 0 | 15
|  |  | lapxaneopi24com | 04.03.102 | Lắp Xà composite 2,4m + thanh chống | Bộ | 3,5/7 | 1.36 | 0.55 |  |  |  | 343317.6923 | 0 | 0 | 0 | 256801.6338 | 0 | 9
|  |  | lapxaneopi28com | 04.03.102 | Lắp Xà composite 2,8m + thanh chống | Bộ | 3,5/7 | 1.36 | 0.55 |  |  |  | 343317.6923 | 0 | 0 | 0 | 256801.6338 | 0 | 10.5
|  |  | lapgiatreoneopi25 | 04.03.112 | Lắp Giá treo 3MBA 3x25kVA | Bộ | 3,5/7 | 1.7 | 0.661 |  |  |  | 343317.6923 | 0 | 0 | 0 | 385786.0908 | 0 | 18
|  |  | lapgiatreoneopi50 | 04.03.122 | Lắp Giá treo 3MBA 3x37.5-50kVA | Bộ | 3,5/7 | 1.7 | 1.113 |  |  |  | 343317.6923 | 0 | 0 | 0 | 649591.4056 | 0 | 40
|  |  | lapgiaUneopi63 | 04.03.102 | Lắp Giá U đỡ rack L63x63x6 | Bộ | 3,5/7 | 1.7 | 0.55 |  |  |  | 343317.6923 | 0 | 0 | 0 | 321002.0423 | 0 | 4.94
|  |  | lapgiadocapneopi | 04.03.102 | Lắp Giá đỡ đầu cáp ngầm | Bộ | 3,5/7 | 1.7 | 0.55 |  |  |  | 343317.6923 | 0 | 0 | 0 | 321002.0423 | 0 | 4
|  |  | lapxaneopiU14D2 | 04.03.112 | Lắp Xà tháp đơn U140x62x5-2m | Thanh | 3,5/7 | 1.7 | 0.904 |  |  |  | 343317.6923 | 0 | 0 | 0 | 527610.6295 | 0 | 24.6
|  |  | lapxaneopiU14D3 | 04.03.122 | Lắp Xà tháp đơn U140x58x4,9-3m (12,3kg/m) | Thanh | 3,5/7 | 1.7 | 1.073 |  |  |  | 343317.6923 | 0 | 0 | 0 | 626245.8025 | 0 | 36.9
|  |  | lapxaneopiU14D4 | 04.03.122 | Lắp Xà tháp đơn U140x58x4,9 - 4m | Thanh | 3,5/7 | 1.7 | 1.233 |  |  |  | 343317.6923 | 0 | 0 | 0 | 719628.2148 | 0 | 49.2
|  |  | lapxaneopiU16D4 | 04.03.132 | Lắp Xà tháp đơn U160x64x5 - 4m | Thanh | 3,5/7 | 1.7 | 1.301 |  |  |  | 343317.6923 | 0 | 0 | 0 | 759315.7401 | 0 | 56.8
|  |  | lapxaneopiU14D6 | 04.03.132 | Lắp Xà tháp đơn U140x58x4,9-6m (12,3kg/m) | Thanh | 3,5/7 | 1.7 | 1.447 |  |  |  | 343317.6923 | 0 | 0 | 0 | 844527.1913 | 0 | 73.8
|  |  | lapthanhgiangneopi1.265 | 04.03.102 | Lắp Xà L75x75x8 - 1,265m (thanh giằng trụ pi) | Thanh | 3,5/7 | 1.7 | 0.55 |  |  |  | 343317.6923 | 0 | 0 | 0 | 321002.0423 | 0 | 11.37
|  |  | lapthanhgiangneopi2.15 | 04.03.112 | Lắp Xà L75x75x8 - 2,15m (21.83) (thanh giằng trụ pi) | Thanh | 3,5/7 | 1.7 | 0.71 |  |  |  | 343317.6923 | 0 | 0 | 0 | 414384.4546 | 0 | 19.33
|  |  | lapthanhgiangneopi0.652 | 04.03.102 | Lắp Xà L5x50x50 dài 0,652m (thanh giằng trụ ghép đôi) | Bộ | 3,5/7 | 1.7 | 0.55 |  |  |  | 343317.6923 | 0 | 0 | 0 | 321002.0423 | 0 | 2.46
|  |  | lapthanhgiangneopi0.672 | 04.03.102 | Lắp Xà L5x50x50 dài 0,672m (thanh giằng trụ ghép đôi) | Bộ | 3,5/7 | 1.7 | 0.55 |  |  |  | 343317.6923 | 0 | 0 | 0 | 321002.0423 | 0 | 2.53
|  |  | lapchongneopi09 | 04.03.102 | Lắp Bộ chống chằng hẹp phi 49/40x900+2BL12x60+BL16x250/100 | Bộ | 3,5/7 | 1.7 | 0.55 |  |  |  | 343317.6923 | 0 | 0 | 0 | 321002.0423 | 0 | 5
|  |  | lapchongneopi12 | 04.03.102 | Lắp Bộ chống chằng hẹp phi 60/50x1200+2BL12x60+BL16x250/100 | Bộ | 3,5/7 | 1.7 | 0.55 |  |  |  | 343317.6923 | 0 | 0 | 0 | 321002.0423 | 0 | 5
|  |  | lapchongneopi14 | 04.03.102 | Lắp Bộ chống chằng hẹp phi 60/50x1400+2BL12x60+BL16x250/100 | Bộ | 3,5/7 | 1.7 | 0.55 |  |  |  | 343317.6923 | 0 | 0 | 0 | 321002.0423 | 0 | 9
|  |  | lapxaneopiXIN3d | 04.03.112 | Lắp Bộ xà đơn dừng 2400 cột Pi tim 1400: XIN - 2,4M (3 ốp) | Bộ | 3,5/7 | 1.7 | 0.919 |  |  |  | 343317.6923 | 0 | 0 | 0 | 536365.2307 | 0 | 25
|  |  | lapxaghepneopi | 04.03.122 | Lắp Bộ xà ghép 2,4m (xà composite + xà thép) | Bộ | 3,5/7 | 1.36 | 1.121 |  |  |  | 343317.6923 | 0 | 0 | 0 | 523408.421 | 0 | 40.576
|  |  | lapxaneopituti24 | 04.03.132 | Lắp Bộ xà TU-TI chung tầng, dài 2,4m trên trụ néo pi | Bộ | 3,5/7 | 1.7 | 1.643 |  |  |  | 343317.6923 | 0 | 0 | 0 | 958920.6464 | 0 | 96.59
|  |  | lapxaneopituti28 | 04.03.142 | Lắp Bộ xà TU-TI chung tầng, dài 2,8m trên trụ néo pi | Bộ | 3,5/7 | 1.7 | 1.689 |  |  |  | 343317.6923 | 0 | 0 | 0 | 985768.0899 | 0 | 102
|  |  | 2: VII.3; 3: PHẦN THÁO XÀ (chỉ tháo để thu hồi không lắp mới) | [6 empty] | 0 | 0
|  |  | 2: VII.3.1; 3: Tháo xà trên cột BTLT đơn - trụ đỡ | [6 empty] | 0 | 0
|  |  | thaoxadodon15 | 04.03.101 | Tháo xà thép <=15kg trên cột BTLT đỡ (x hs 1,5) - trụ đơn | bộ | 3,5/7 | 1.5 | 0.3375 |  |  |  | 343317.6923 | 0 | 0 | 0 | 173804.5817 | 0
|  |  | thaoxadodon25 | 04.03.111 | Tháo xà thép <=25kg trên cột BTLT đỡ (x hs 1,5) - trụ đơn | bộ | 3,5/7 | 1.5 | 0.567 |  |  |  | 343317.6923 | 0 | 0 | 0 | 291991.6973 | 0
|  |  | thaoxadodon50 | 04.03.121 | Tháo xà thép <=50kg trên cột BTLT đỡ (x hs 1,5) - trụ đơn | bộ | 3,5/7 | 1.5 | 0.765 |  |  |  | 343317.6923 | 0 | 0 | 0 | 393957.0519 | 0
|  |  | thaoxadodon100 | 04.03.131 | Tháo xà thép <=100kg trên cột BTLT đỡ (x hs 1,5) - trụ đơn | bộ | 3,5/7 | 1.5 | 1.031 |  |  |  | 343317.6923 | 0 | 0 | 0 | 530940.8112 | 0
|  |  | thaoxadodon140 | 04.03.141 | Tháo xà thép <=140kg trên cột BTLT đỡ (x hs 1,5) - trụ đơn | bộ | 3,5/7 | 1.5 | 1.2375 |  |  |  | 343317.6923 | 0 | 0 | 0 | 637283.4663 | 0
|  |  | thaoxadodon230 | 04.03.151 | Tháo xà thép <=230kg trên cột BTLT đỡ (x hs 1,5) - trụ đơn | bộ | 3,5/7 | 1.5 | 1.71 |  |  |  | 343317.6923 | 0 | 0 | 0 | 880609.8808 | 0
|  |  | thaoxadodon320 | 04.03.161 | Tháo xà thép <=320kg trên cột BTLT đỡ (x hs 1,5) - trụ đơn | bộ | 3,5/7 | 1.5 | 2.1825 |  |  |  | 343317.6923 | 0 | 0 | 0 | 1123936.2952 | 0
|  |  | thaoV50dodon2m | 04.03.101 | Tháo Potelet V50x50x5-2m | Thanh | 3,5/7 | 1.5 | 0.3375 |  |  |  | 343317.6923 | 0 | 0 | 0 | 173804.5817 | 0 | 7.54 | 15 | 25 | 50 | 100 | 140 | 230 | 320
|  |  | thaoV50dodon3m | 04.03.101 | Tháo Potelet V50x50x5-3m | Thanh | 3,5/7 | 1.5 | 0.3375 |  |  |  | 343317.6923 | 0 | 0 | 0 | 173804.5817 | 0 | 11.31 | 0.3375 | 0.567 | 0.765 | 1.031 | 1.2375 | 1.71 | 2.1825
|  |  | thaoV63dodon2m | 04.03.101 | Tháo Potelet V63x63x6-2m | Thanh | 3,5/7 | 1.5 | 0.3375 |  |  |  | 343317.6923 | 0 | 0 | 0 | 173804.5817 | 0 | 11.44
|  |  | thaoV63dodon3m | 04.03.111 | Tháo Potelet V63x63x6-3m | Thanh | 3,5/7 | 1.5 | 0.387 |  |  |  | 343317.6923 | 0 | 0 | 0 | 199295.9204 | 0 | 17.16
|  |  | thaoxatramgiandodon1 | 04.03.161 | Tháo Xà trạm giàn U160 có xà lắp thùng cầu dao, sứ và FCO | Bộ | 3,5/7 | 1.5 | 1.735 |  |  |  | 343317.6923 | 0 | 0 | 0 | 893484.2942 | 0 | 234.83
|  |  | thaoxatramgiandodon2 | 04.03.141 | Tháo Xà trạm giàn U160 không có xà lắp thùng cầu dao, sứ và FCO | Bộ | 3,5/7 | 1.5 | 1.211 |  |  |  | 343317.6923 | 0 | 0 | 0 | 623636.5881 | 0 | 134.83
|  |  | thaoxatramngoidodon | 04.03.151 | Tháo Xà trạm ngồi 160-400kVA | Bộ | 3,5/7 | 1.5 | 1.63 |  |  |  | 343317.6923 | 0 | 0 | 0 | 839411.7577 | 0 | 214.83
|  |  | thaoxatramgiandodon3 | 04.03.161 | Tháo Xà trạm giàn U200 có xà lắp thùng cầu dao, sứ và FCO | Bộ | 3,5/7 | 1.5 | 1.877 |  |  |  | 343317.6923 | 0 | 0 | 0 | 966610.9627 | 0 | 261.83
|  |  | thaoxadodonXIT | 04.03.111 | Tháo Xà đơn đỡ thẳng XIT L75 x 75 x 8 - 2m (2 ốp) | Bộ | 3,5/7 | 1.5 | 0.567 |  |  |  | 343317.6923 | 0 | 0 | 0 | 291991.6973 | 0 | 25
|  |  | thaoxadodonXIT1 | 04.03.111 | Tháo Xà đơn đỡ lệch 2/3 XIT1 L75x75x8-2m (3 ốp) | Bộ | 3,5/7 | 1.5 | 0.567 |  |  |  | 343317.6923 | 0 | 0 | 0 | 291991.6973 | 0 | 25
|  |  | thaoxadodonXIT2 | 04.03.121 | Tháo Xà đơn lệch hoàn toàn XIT2 L75x75x8-2m (3 ốp) | Bộ | 3,5/7 | 1.5 | 0.606 |  |  |  | 343317.6923 | 0 | 0 | 0 | 312075.7823 | 0 | 29.95
|  |  | thaoxadodonXIND | 04.03.121 | Tháo Xà đơn đa năng XIT L75x75x8 -2,4m (4 ốp) | Bộ | 3,5/7 | 1.5 | 0.61 |  |  |  | 343317.6923 | 0 | 0 | 0 | 314135.6885 | 0 | 30.48
|  |  | thaoxadodonXIN1 | 04.03.131 | Tháo Xà dừng XIN L75 x 75 x 8 - 2m (1 ốp) | Bộ | 3,5/7 | 1.5 | 0.766 |  |  |  | 343317.6923 | 0 | 0 | 0 | 394472.0285 | 0 | 50.22
|  |  | thaoxadodonXIN2 | 04.03.131 | Tháo Xà Kép L75 x 75 x 8 - 2m (2 ốp) : X-20K | Bộ | 3,5/7 | 1.5 | 0.766 |  |  |  | 343317.6923 | 0 | 0 | 0 | 394472.0285 | 0 | 50.22
|  |  | thaoxadodonXIG1 | 04.03.131 | Tháo Xà kép lệch 2/3 XIG1 L75x75x8-2m (3 ốp) | Bộ | 3,5/7 | 1.5 | 0.766 |  |  |  | 343317.6923 | 0 | 0 | 0 | 394472.0285 | 0 | 50.22
|  |  | thaoxadodonXIG2 | 04.03.131 | Tháo Xà kép lệch hoàn toàn XIG2 L75x75x8-2m (3 ốp) | Bộ | 3,5/7 | 1.5 | 0.818 |  |  |  | 343317.6923 | 0 | 0 | 0 | 421250.8085 | 0 | 59.9
|  |  | thaoxadodonXIN4 | 04.03.131 | Tháo Xà kép XIG L75x75x8 -2,4m (4 ốp) : X24K | Bộ | 3,5/7 | 1.5 | 0.823 |  |  |  | 343317.6923 | 0 | 0 | 0 | 423825.6912 | 0 | 60.95
|  |  | thaothanhgiangdodonPi14 | 04.03.131 | Tháo Bộ thanh giằng cột Pi tim 1400 - G-20KP | bộ | 3,5/7 | 1.5 | 0.889 |  |  |  | 343317.6923 | 0 | 0 | 0 | 457814.1427 | 0 | 73.37
|  |  | thaoxadodonXIN3 | 04.03.121 | Tháo Bộ xà dừng 2400 cột Pi tim 1400: XIN - 2,4M (3 ốp) | bộ | 3,5/7 | 1.5 | 0.765 |  |  |  | 343317.6923 | 0 | 0 | 0 | 393957.0519 | 0 | 50
|  |  | thaoxadodonXHN0 | 04.03.121 | Tháo Xà lắp thùng cầu dao, điện kế L75x75x8 - 2,8m 0 ốp | bộ | 3,5/7 | 1.5 | 0.765 |  |  |  | 343317.6923 | 0 | 0 | 0 | 393957.0519 | 0 | 50
|  |  | thaoxadodonXHN1 | 04.03.121 | Tháo Xà dừng 2,8m trụ pi TIM 1,4m 0 ốp: XIN | Bộ | 3,5/7 | 1.5 | 0.765 |  |  |  | 343317.6923 | 0 | 0 | 0 | 393957.0519 | 0 | 50
|  |  | thaoxadodonXHN3 | 04.03.121 | Tháo Xà dừng 2,8m 3 ốp trụ pi tim 2200: XIN | Bộ | 3,5/7 | 1.5 | 0.765 |  |  |  | 343317.6923 | 0 | 0 | 0 | 393957.0519 | 0 | 50
|  |  | thaoxadodonU14K2 | 04.03.131 | Tháo Xà tháp kép U 140x58x4,9 - 2m: | Bộ | 3,5/7 | 1.5 | 0.819 |  |  |  | 343317.6923 | 0 | 0 | 0 | 421765.785 | 0 | 60.24
|  |  | thaoxadodonU14K3 | 04.03.131 | Tháo Xà tháp kép U 140x58x4,9 - 3m | Bộ | 3,5/7 | 1.5 | 0.979 |  |  |  | 343317.6923 | 0 | 0 | 0 | 504162.0312 | 0 | 90.36
|  |  | thaoxadodonU14K4 | 04.03.141 | Tháo Xà tháp kép U 140x58x4,9 - 4m | Bộ | 3,5/7 | 1.5 | 1.136 |  |  |  | 343317.6923 | 0 | 0 | 0 | 585013.3477 | 0 | 120.48
|  |  | thaoxadodonU14K6 | 04.03.151 | Tháo Xà tháp kép U 140x58x4,9 - 6m | Bộ | 3,5/7 | 1.5 | 1.44 |  |  |  | 343317.6923 | 0 | 0 | 0 | 741566.2154 | 0 | 178.66
|  |  | thaoxadodonU16K4 | 04.03.141 | Tháo Xà tháp kép U 160x64x5 - 4m | Bộ | 3,5/7 | 1.5 | 1.183 |  |  |  | 343317.6923 | 0 | 0 | 0 | 609217.245 | 0 | 129.45
|  |  | thaoxadodonU16K6 | 04.03.151 | Tháo Xà tháp kép U 160x64x5 - 6m | Bộ | 3,5/7 | 1.5 | 1.543 |  |  |  | 343317.6923 | 0 | 0 | 0 | 794608.7988 | 0 | 198.13
|  |  | thaoxadodon8D | 04.03.101 | Tháo Xà đơn L75x75x8-0,8m, 1 ốp | Bộ | 3,5/7 | 1.5 | 0.3375 |  |  |  | 343317.6923 | 0 | 0 | 0 | 173804.5817 | 0 | 10.8133
|  |  | thaoxadodon8K | 04.03.111 | Tháo Xà kép L75x75x8-0,8m, 1 ốp | Bộ | 3,5/7 | 1.5 | 0.49 |  |  |  | 343317.6923 | 0 | 0 | 0 | 252338.5038 | 0 | 21.63
|  |  | thaoxadodon8com | 04.03.101 | Tháo Xà composite 0,8m + thanh chống | Bộ | 3,5/7 | 1.2 | 0.3375 |  |  |  | 343317.6923 | 0 | 0 | 0 | 139043.6654 | 0 | 4
|  |  | thaoxadodon20comxit1 | 04.03.101 | Tháo Xà composite đơn lệch 2/3 (XIT1) | Bộ | 3,5/7 | 1.2 | 0.3375 |  |  |  | 343317.6923 | 0 | 0 | 0 | 139043.6654 | 0 | 7.5
|  |  | thaoxadodon20comxit2 | 04.03.101 | Tháo Xà composite đơn lệch 2/3 (XIT2) | Bộ | 3,5/7 | 1.2 | 0.3375 |  |  |  | 343317.6923 | 0 | 0 | 0 | 139043.6654 | 0 | 7.5
|  |  | thaoxadodon20comxig2 | 04.03.101 | Tháo Xà composite đơn lệch 2/3 (XIG2) | Bộ | 3,5/7 | 1.2 | 0.3375 |  |  |  | 343317.6923 | 0 | 0 | 0 | 139043.6654 | 0 | 15
|  |  | thaoxadodon24com | 04.03.101 | Tháo Xà composite 2,4m + thanh chống | Bộ | 3,5/7 | 1.2 | 0.3375 |  |  |  | 343317.6923 | 0 | 0 | 0 | 139043.6654 | 0 | 9
|  |  | thaoxadodon28com | 04.03.101 | Tháo Xà composite 2,8m + thanh chống | Bộ | 3,5/7 | 1.2 | 0.3375 |  |  |  | 343317.6923 | 0 | 0 | 0 | 139043.6654 | 0 | 10.5
|  |  | thaogiatreododon25 | 04.03.111 | Tháo Giá treo 3MBA 3x25kVA | Bộ | 3,5/7 | 1.5 | 0.406 |  |  |  | 343317.6923 | 0 | 0 | 0 | 209080.4746 | 0 | 18
|  |  | thaogiatreododon50 | 04.03.121 | Tháo Giá treo 3MBA 3x37.5-50kVA | Bộ | 3,5/7 | 1.5 | 0.686 |  |  |  | 343317.6923 | 0 | 0 | 0 | 353273.9054 | 0 | 40
|  |  | thaogiaUdodon63 | 04.03.101 | Tháo Giá U đỡ rack L63x63x6 | Bộ | 3,5/7 | 1.5 | 0.3375 |  |  |  | 343317.6923 | 0 | 0 | 0 | 173804.5817 | 0 | 4.94
|  |  | thaogiadocapdodon | 04.03.101 | Tháo Giá đỡ đầu cáp ngầm | Bộ | 3,5/7 | 1.5 | 0.3375 |  |  |  | 343317.6923 | 0 | 0 | 0 | 173804.5817 | 0 | 4
|  |  | thaoxadodonU14D2 | 04.03.111 | Tháo Xà tháp đơn U140x62x5-2m | Thanh | 3,5/7 | 1.5 | 0.558 |  |  |  | 343317.6923 | 0 | 0 | 0 | 287356.9085 | 0 | 24.6
|  |  | thaoxadodonU14D3 | 04.03.121 | Tháo Xà tháp đơn U140x58x4,9-3m (12,3kg/m) | Thanh | 3,5/7 | 1.5 | 0.661 |  |  |  | 343317.6923 | 0 | 0 | 0 | 340399.4919 | 0 | 36.9
|  |  | thaoxadodonU14D4 | 04.03.121 | Tháo Xà tháp đơn U140x58x4,9 - 4m | Thanh | 3,5/7 | 1.5 | 0.759 |  |  |  | 343317.6923 | 0 | 0 | 0 | 390867.1927 | 0 | 49.2
|  |  | thaoxadodonU16D4 | 04.03.131 | Tháo Xà tháp đơn U160x64x5 - 4m | Thanh | 3,5/7 | 1.5 | 0.801 |  |  |  | 343317.6923 | 0 | 0 | 0 | 412496.2073 | 0 | 56.8
|  |  | thaoxadodonU14D6 | 04.03.131 | Tháo Xà tháp đơn U140x58x4,9-6m (12,3kg/m) | Thanh | 3,5/7 | 1.5 | 0.891 |  |  |  | 343317.6923 | 0 | 0 | 0 | 458844.0958 | 0 | 73.8
|  |  | thaothanhgiangdodon1.265 | 04.03.101 | Tháo Xà L75x75x8 - 1,265m (thanh giằng trụ pi) | Thanh | 3,5/7 | 1.5 | 0.3375 |  |  |  | 343317.6923 | 0 | 0 | 0 | 173804.5817 | 0 | 11.37
|  |  | thaothanhgiangdodon2.15 | 04.03.111 | Tháo Xà L75x75x8 - 2,15m (21.83) (thanh giằng trụ pi) | Thanh | 3,5/7 | 1.5 | 0.437 |  |  |  | 343317.6923 | 0 | 0 | 0 | 225044.7473 | 0 | 19.33
|  |  | thaothanhgiangdodon0.652 | 04.03.101 | Tháo Xà L5x50x50 dài 0,652m (thanh giằng trụ ghép đôi) | Bộ | 3,5/7 | 1.5 | 0.3375 |  |  |  | 343317.6923 | 0 | 0 | 0 | 173804.5817 | 0 | 2.46
|  |  | thaothanhgiangdodon0.672 | 04.03.101 | Tháo Xà L5x50x50 dài 0,672m (thanh giằng trụ ghép đôi) | Bộ | 3,5/7 | 1.5 | 0.3375 |  |  |  | 343317.6923 | 0 | 0 | 0 | 173804.5817 | 0 | 2.53
|  |  | thaochongdodon09 | 04.03.101 | Tháo Bộ chống chằng hẹp phi 49/40x900+2BL12x60+BL16x250/100 | Bộ | 3,5/7 | 1.5 | 0.3375 |  |  |  | 343317.6923 | 0 | 0 | 0 | 173804.5817 | 0 | 5
|  |  | thaochongdodon12 | 04.03.101 | Tháo Bộ chống chằng hẹp phi 60/50x1200+2BL12x60+BL16x250/100 | Bộ | 3,5/7 | 1.5 | 0.3375 |  |  |  | 343317.6923 | 0 | 0 | 0 | 173804.5817 | 0 | 5
|  |  | thaochongdodon14 | 04.03.101 | Tháo Bộ chống chằng hẹp phi 60/50x1400+2BL12x60+BL16x250/100 | Bộ | 3,5/7 | 1.5 | 0.3375 |  |  |  | 343317.6923 | 0 | 0 | 0 | 173804.5817 | 0 | 9
|  |  | thaoxadodonXIN3d | 04.03.111 | Tháo Bộ xà đơn dừng 2400 cột Pi tim 1400: XIN - 2,4M (3 ốp) | Bộ | 3,5/7 | 1.5 | 0.567 |  |  |  | 343317.6923 | 0 | 0 | 0 | 291991.6973 | 0 | 25
|  |  | thaoxaghepdodon | 04.03.121 | Tháo Bộ xà ghép 2,4m (xà composite + xà thép) | Bộ | 3,5/7 | 1.2 | 0.69 |  |  |  | 343317.6923 | 0 | 0 | 0 | 284267.0492 | 0 | 40.576
|  |  | thaoxadodontuti24 | 04.03.131 | Tháo Bộ xà TU-TI chung tầng, dài 2,4m trên trụ đỡ đơn | Bộ | 3,5/7 | 1.5 | 1.012 |  |  |  | 343317.6923 | 0 | 0 | 0 | 521156.2569 | 0 | 96.59
|  |  | thaoxadodontuti28 | 04.03.141 | Tháo Bộ xà TU-TI chung tầng, dài 2,8m trên trụ đỡ đơn | Bộ | 3,5/7 | 1.5 | 1.041 |  |  |  | 343317.6923 | 0 | 0 | 0 | 536090.5765 | 0 | 102
|  |  | 2: VII.3.2; 3: Tháo xà trên cột BTLT đơn - trụ néo | [6 empty] | 0 | 0
|  |  | thaoxaneodon15 | 04.03.102 | Tháo xà thép <=15kg trên cột BTLT néo (x hs 1,5) - trụ đơn | bộ | 3,5/7 | 1.5 | 0.45 |  |  |  | 343317.6923 | 0 | 0 | 0 | 231739.4423 | 0
|  |  | thaoxaneodon25 | 04.03.112 | Tháo xà thép <=25kg trên cột BTLT néo (x hs 1,5) - trụ đơn | bộ | 3,5/7 | 1.5 | 0.752 |  |  |  | 343317.6923 | 0 | 0 | 0 | 387262.3569 | 0
|  |  | thaoxaneodon50 | 04.03.122 | Tháo xà thép <=50kg trên cột BTLT néo (x hs 1,5) - trụ đơn | bộ | 3,5/7 | 1.5 | 1.017 |  |  |  | 343317.6923 | 0 | 0 | 0 | 523731.1396 | 0
|  |  | thaoxaneodon100 | 04.03.132 | Tháo xà thép <=100kg trên cột BTLT néo (x hs 1,5) - trụ đơn | bộ | 3,5/7 | 1.5 | 1.368 |  |  |  | 343317.6923 | 0 | 0 | 0 | 704487.9046 | 0
|  |  | thaoxaneodon140 | 04.03.142 | Tháo xà thép <=140kg trên cột BTLT néo (x hs 1,5) - trụ đơn | bộ | 3,5/7 | 1.5 | 1.6425 |  |  |  | 343317.6923 | 0 | 0 | 0 | 845848.9644 | 0
|  |  | thaoxaneodon230 | 04.03.152 | Tháo xà thép <=230kg trên cột BTLT néo (x hs 1,5) - trụ đơn | bộ | 3,5/7 | 1.5 | 2.268 |  |  |  | 343317.6923 | 0 | 0 | 0 | 1167966.7892 | 0
|  |  | thaoxaneodon320 | 04.03.162 | Tháo xà thép <=320kg trên cột BTLT néo (x hs 1,5) - trụ đơn | bộ | 3,5/7 | 1.5 | 2.898 |  |  |  | 343317.6923 | 0 | 0 | 0 | 1492402.0085 | 0
|  |  | thaoV50neodon2m | 04.03.102 | Tháo Potelet V50x50x5-2m | Thanh | 3,5/7 | 1.5 | 0.45 |  |  |  | 343317.6923 | 0 | 0 | 0 | 231739.4423 | 0 | 7.54 | 15 | 25 | 50 | 100 | 140 | 230 | 320
|  |  | thaoV50neodon3m | 04.03.102 | Tháo Potelet V50x50x5-3m | Thanh | 3,5/7 | 1.5 | 0.45 |  |  |  | 343317.6923 | 0 | 0 | 0 | 231739.4423 | 0 | 11.31 | 0.45 | 0.752 | 1.017 | 1.368 | 1.6425 | 2.268 | 2.898
|  |  | thaoV63neodon2m | 04.03.102 | Tháo Potelet V63x63x6-2m | Thanh | 3,5/7 | 1.5 | 0.45 |  |  |  | 343317.6923 | 0 | 0 | 0 | 231739.4423 | 0 | 11.44
|  |  | thaoV63neodon3m | 04.03.112 | Tháo Potelet V63x63x6-3m | Thanh | 3,5/7 | 1.5 | 0.515 |  |  |  | 343317.6923 | 0 | 0 | 0 | 265212.9173 | 0 | 17.16
|  |  | thaoxatramgianneodon1 | 04.03.162 | Tháo Xà trạm giàn U160 có xà lắp thùng cầu dao, sứ và FCO | Bộ | 3,5/7 | 1.5 | 2.302 |  |  |  | 343317.6923 | 0 | 0 | 0 | 1185475.9915 | 0 | 234.83
|  |  | thaoxatramgianneodon2 | 04.03.142 | Tháo Xà trạm giàn U160 không có xà lắp thùng cầu dao, sứ và FCO | Bộ | 3,5/7 | 1.5 | 1.607 |  |  |  | 343317.6923 | 0 | 0 | 0 | 827567.2973 | 0 | 134.83
|  |  | thaoxatramngoineodon | 04.03.152 | Tháo Xà trạm ngồi 160-400kVA | Bộ | 3,5/7 | 1.5 | 2.163 |  |  |  | 343317.6923 | 0 | 0 | 0 | 1113894.2527 | 0 | 214.83
|  |  | thaoxatramgianneodon3 | 04.03.162 | Tháo Xà trạm giàn U200 có xà lắp thùng cầu dao, sứ và FCO | Bộ | 3,5/7 | 1.5 | 2.491 |  |  |  | 343317.6923 | 0 | 0 | 0 | 1282806.5573 | 0 | 261.83
|  |  | thaoxaneodonXIT | 04.03.112 | Tháo Xà đơn đỡ thẳng XIT L75 x 75 x 8 - 2m (2 ốp) | Bộ | 3,5/7 | 1.5 | 0.752 |  |  |  | 343317.6923 | 0 | 0 | 0 | 387262.3569 | 0 | 25
|  |  | thaoxaneodonXIT1 | 04.03.112 | Tháo Xà đơn đỡ lệch 2/3 XIT1 L75x75x8-2m (3 ốp) | Bộ | 3,5/7 | 1.5 | 0.752 |  |  |  | 343317.6923 | 0 | 0 | 0 | 387262.3569 | 0 | 25
|  |  | thaoxaneodonXIT2 | 04.03.122 | Tháo Xà đơn lệch hoàn toàn XIT2 L75x75x8-2m (3 ốp) | Bộ | 3,5/7 | 1.5 | 0.804 |  |  |  | 343317.6923 | 0 | 0 | 0 | 414041.1369 | 0 | 29.95
|  |  | thaoxaneodonXIND | 04.03.122 | Tháo Xà đơn đa năng XIT L75x75x8 -2,4m (4 ốp) | Bộ | 3,5/7 | 1.5 | 0.81 |  |  |  | 343317.6923 | 0 | 0 | 0 | 417130.9962 | 0 | 30.48
|  |  | thaoxaneodonXIN1 | 04.03.132 | Tháo Xà dừng XIN L75 x 75 x 8 - 2m (1 ốp) | Bộ | 3,5/7 | 1.5 | 1.019 |  |  |  | 343317.6923 | 0 | 0 | 0 | 524761.0927 | 0 | 50.22
|  |  | thaoxaneodonXIN2 | 04.03.132 | Tháo Xà Kép L75 x 75 x 8 - 2m (2 ốp) : X-20K | Bộ | 3,5/7 | 1.5 | 1.019 |  |  |  | 343317.6923 | 0 | 0 | 0 | 524761.0927 | 0 | 50.22
|  |  | thaoxaneodonXIG1 | 04.03.132 | Tháo Xà kép lệch 2/3 XIG1 L75x75x8-2m (3 ốp) | Bộ | 3,5/7 | 1.5 | 1.019 |  |  |  | 343317.6923 | 0 | 0 | 0 | 524761.0927 | 0 | 50.22
|  |  | thaoxaneodonXIG2 | 04.03.132 | Tháo Xà kép lệch hoàn toàn XIG2 L75x75x8-2m (3 ốp) | Bộ | 3,5/7 | 1.5 | 1.086 |  |  |  | 343317.6923 | 0 | 0 | 0 | 559264.5208 | 0 | 59.9
|  |  | thaoxaneodonXIN4 | 04.03.132 | Tháo Xà kép XIG L75x75x8 -2,4m (4 ốp) : X24K | Bộ | 3,5/7 | 1.5 | 1.094 |  |  |  | 343317.6923 | 0 | 0 | 0 | 563384.3331 | 0 | 60.95
|  |  | thaothanhgiangneodonPi14 | 04.03.132 | Tháo Bộ thanh giằng cột Pi tim 1400 - G-20KP | bộ | 3,5/7 | 1.5 | 1.181 |  |  |  | 343317.6923 | 0 | 0 | 0 | 608187.2919 | 0 | 73.37
|  |  | thaoxaneodonXIN3 | 04.03.122 | Tháo Bộ xà dừng 2400 cột Pi tim 1400: XIN - 2,4M (3 ốp) | bộ | 3,5/7 | 1.5 | 1.017 |  |  |  | 343317.6923 | 0 | 0 | 0 | 523731.1396 | 0 | 50
|  |  | thaoxaneodonXHN0 | 04.03.122 | Tháo Xà lắp thùng cầu dao, điện kế L75x75x8 - 2,8m 0 ốp | bộ | 3,5/7 | 1.5 | 1.017 |  |  |  | 343317.6923 | 0 | 0 | 0 | 523731.1396 | 0 | 50
|  |  | thaoxaneodonXHN1 | 04.03.122 | Tháo Xà dừng 2,8m trụ pi TIM 1,4m 0 ốp: XIN | Bộ | 3,5/7 | 1.5 | 1.017 |  |  |  | 343317.6923 | 0 | 0 | 0 | 523731.1396 | 0 | 50
|  |  | thaoxaneodonXHN3 | 04.03.122 | Tháo Xà dừng 2,8m 3 ốp trụ pi tim 2200: XIN | Bộ | 3,5/7 | 1.5 | 1.017 |  |  |  | 343317.6923 | 0 | 0 | 0 | 523731.1396 | 0 | 50
|  |  | thaoxaneodonU14K2 | 04.03.132 | Tháo Xà tháp kép U 140x58x4,9 - 2m: | Bộ | 3,5/7 | 1.5 | 1.089 |  |  |  | 343317.6923 | 0 | 0 | 0 | 560809.4504 | 0 | 60.24
|  |  | thaoxaneodonU14K3 | 04.03.132 | Tháo Xà tháp kép U 140x58x4,9 - 3m | Bộ | 3,5/7 | 1.5 | 1.3 |  |  |  | 343317.6923 | 0 | 0 | 0 | 669469.5 | 0 | 90.36
|  |  | thaoxaneodonU14K4 | 04.03.142 | Tháo Xà tháp kép U 140x58x4,9 - 4m | Bộ | 3,5/7 | 1.5 | 1.509 |  |  |  | 343317.6923 | 0 | 0 | 0 | 777099.5965 | 0 | 120.48
|  |  | thaoxaneodonU14K6 | 04.03.152 | Tháo Xà tháp kép U 140x58x4,9 - 6m | Bộ | 3,5/7 | 1.5 | 1.911 |  |  |  | 343317.6923 | 0 | 0 | 0 | 984120.165 | 0 | 178.66
|  |  | thaoxaneodonU16K4 | 04.03.142 | Tháo Xà tháp kép U 160x64x5 - 4m | Bộ | 3,5/7 | 1.5 | 1.57 |  |  |  | 343317.6923 | 0 | 0 | 0 | 808513.1654 | 0 | 129.45
|  |  | thaoxaneodonU16K6 | 04.03.152 | Tháo Xà tháp kép U 160x64x5 - 6m | Bộ | 3,5/7 | 1.5 | 2.047 |  |  |  | 343317.6923 | 0 | 0 | 0 | 1054156.9742 | 0 | 198.13
|  |  | thaoxaneodon8K | 04.03.112 | Tháo Xà kép L75x75x8-0,8m, 1 ốp | Bộ | 3,5/7 | 1.5 | 0.65 |  |  |  | 343317.6923 | 0 | 0 | 0 | 334734.75 | 0 | 21.63
|  |  | thaoxaneodon8com | 04.03.102 | Tháo Xà composite 0,8m + thanh chống | Bộ | 3,5/7 | 1.2 | 0.45 |  |  |  | 343317.6923 | 0 | 0 | 0 | 185391.5538 | 0 | 4
|  |  | thaoxaneodon20comxit1 | 04.03.102 | Tháo Xà composite đơn lệch 2/3 (XIT1) | Bộ | 3,5/7 | 1.2 | 0.45 |  |  |  | 343317.6923 | 0 | 0 | 0 | 185391.5538 | 0 | 7.5
|  |  | thaoxaneodon20comxit2 | 04.03.102 | Tháo Xà composite đơn lệch 2/3 (XIT2) | Bộ | 3,5/7 | 1.2 | 0.45 |  |  |  | 343317.6923 | 0 | 0 | 0 | 185391.5538 | 0 | 7.5
|  |  | thaoxaneodon20comxig2 | 04.03.102 | Tháo Xà composite đơn lệch 2/3 (XIG2) | Bộ | 3,5/7 | 1.2 | 0.45 |  |  |  | 343317.6923 | 0 | 0 | 0 | 185391.5538 | 0 | 15
|  |  | thaoxaneodon24com | 04.03.102 | Tháo Xà composite 2,4m + thanh chống | Bộ | 3,5/7 | 1.2 | 0.45 |  |  |  | 343317.6923 | 0 | 0 | 0 | 185391.5538 | 0 | 9
|  |  | thaoxaneodon28com | 04.03.102 | Tháo Xà composite 2,8m + thanh chống | Bộ | 3,5/7 | 1.2 | 0.45 |  |  |  | 343317.6923 | 0 | 0 | 0 | 185391.5538 | 0 | 10.5
|  |  | thaogiatreoneodon25 | 04.03.112 | Tháo Giá treo 3MBA 3x25kVA | Bộ | 3,5/7 | 1.5 | 0.54 |  |  |  | 343317.6923 | 0 | 0 | 0 | 278087.3308 | 0 | 18
|  |  | thaogiatreoneodon50 | 04.03.122 | Tháo Giá treo 3MBA 3x37.5-50kVA | Bộ | 3,5/7 | 1.5 | 0.911 |  |  |  | 343317.6923 | 0 | 0 | 0 | 469143.6265 | 0 | 40
|  |  | thaogiaUneodon63 | 04.03.102 | Tháo Giá U đỡ rack L63x63x6 | Bộ | 3,5/7 | 1.5 | 0.45 |  |  |  | 343317.6923 | 0 | 0 | 0 | 231739.4423 | 0 | 4.94
|  |  | thaogiadocapneodon | 04.03.102 | Tháo Giá đỡ đầu cáp ngầm | Bộ | 3,5/7 | 1.5 | 0.45 |  |  |  | 343317.6923 | 0 | 0 | 0 | 231739.4423 | 0 | 4
|  |  | thaoxaneodonU14D2 | 04.03.112 | Tháo Xà tháp đơn U140x62x5-2m | Thanh | 3,5/7 | 1.5 | 0.739 |  |  |  | 343317.6923 | 0 | 0 | 0 | 380567.6619 | 0 | 24.6
|  |  | thaoxaneodonU14D3 | 04.03.122 | Tháo Xà tháp đơn U140x58x4,9-3m (12,3kg/m) | Thanh | 3,5/7 | 1.5 | 0.878 |  |  |  | 343317.6923 | 0 | 0 | 0 | 452149.4008 | 0 | 36.9
|  |  | thaoxaneodonU14D4 | 04.03.122 | Tháo Xà tháp đơn U140x58x4,9 - 4m | Thanh | 3,5/7 | 1.5 | 1.009 |  |  |  | 343317.6923 | 0 | 0 | 0 | 519611.3273 | 0 | 49.2
|  |  | thaoxaneodonU16D4 | 04.03.132 | Tháo Xà tháp đơn U160x64x5 - 4m | Thanh | 3,5/7 | 1.5 | 1.065 |  |  |  | 343317.6923 | 0 | 0 | 0 | 548450.0135 | 0 | 56.8
|  |  | thaoxaneodonU14D6 | 04.03.132 | Tháo Xà tháp đơn U140x58x4,9-6m (12,3kg/m) | Thanh | 3,5/7 | 1.5 | 1.184 |  |  |  | 343317.6923 | 0 | 0 | 0 | 609732.2215 | 0 | 73.8
|  |  | thaothanhgiangneodon1.265 | 04.03.102 | Tháo Xà L75x75x8 - 1,265m (thanh giằng trụ pi) | Thanh | 3,5/7 | 1.5 | 0.45 |  |  |  | 343317.6923 | 0 | 0 | 0 | 231739.4423 | 0 | 11.37
|  |  | thaothanhgiangneodon2.15 | 04.03.112 | Tháo Xà L75x75x8 - 2,15m (21.83) (thanh giằng trụ pi) | Thanh | 3,5/7 | 1.5 | 0.581 |  |  |  | 343317.6923 | 0 | 0 | 0 | 299201.3688 | 0 | 19.33
|  |  | thaothanhgiangneodon0.652 | 04.03.102 | Tháo Xà L5x50x50 dài 0,652m (thanh giằng trụ ghép đôi) | Bộ | 3,5/7 | 1.5 | 0.45 |  |  |  | 343317.6923 | 0 | 0 | 0 | 231739.4423 | 0 | 2.46
|  |  | thaothanhgiangneodon0.672 | 04.03.102 | Tháo Xà L5x50x50 dài 0,672m (thanh giằng trụ ghép đôi) | Bộ | 3,5/7 | 1.5 | 0.45 |  |  |  | 343317.6923 | 0 | 0 | 0 | 231739.4423 | 0 | 2.53
|  |  | thaochongneodon09 | 04.03.102 | Tháo Bộ chống chằng hẹp phi 49/40x900+2BL12x60+BL16x250/100 | Bộ | 3,5/7 | 1.5 | 0.45 |  |  |  | 343317.6923 | 0 | 0 | 0 | 231739.4423 | 0 | 5
|  |  | thaochongneodon12 | 04.03.102 | Tháo Bộ chống chằng hẹp phi 60/50x1200+2BL12x60+BL16x250/100 | Bộ | 3,5/7 | 1.5 | 0.45 |  |  |  | 343317.6923 | 0 | 0 | 0 | 231739.4423 | 0 | 5
|  |  | thaochongneodon14 | 04.03.102 | Tháo Bộ chống chằng hẹp phi 60/50x1400+2BL12x60+BL16x250/100 | Bộ | 3,5/7 | 1.5 | 0.45 |  |  |  | 343317.6923 | 0 | 0 | 0 | 231739.4423 | 0 | 9
|  |  | thaoxaneodonXIN3d | 04.03.112 | Tháo Bộ xà đơn dừng 2400 cột Pi tim 1400: XIN - 2,4M (3 ốp) | Bộ | 3,5/7 | 1.5 | 0.752 |  |  |  | 343317.6923 | 0 | 0 | 0 | 387262.3569 | 0 | 25
|  |  | thaoxaghepneodon | 04.03.122 | Tháo Bộ xà ghép 2,4m (xà composite + xà thép) | Bộ | 3,5/7 | 1.2 | 0.917 |  |  |  | 343317.6923 | 0 | 0 | 0 | 377786.7886 | 0 | 40.576
|  |  | thaoxaneodontuti24 | 04.03.132 | Tháo Bộ xà TU-TI chung tầng, dài 2,4m trên trụ néo đơn | Bộ | 3,5/7 | 1.5 | 1.344 |  |  |  | 343317.6923 | 0 | 0 | 0 | 692128.4677 | 0 | 96.59
|  |  | thaoxaneodontuti28 | 04.03.142 | Tháo Bộ xà TU-TI chung tầng, dài 2,8m trên trụ néo đơn | Bộ | 3,5/7 | 1.5 | 1.382 |  |  |  | 343317.6923 | 0 | 0 | 0 | 711697.5762 | 0 | 102
|  |  | 2: VII.3.3; 3: Tháo xà trên cột BTLT hình Pi - trụ đỡ | [6 empty] | 0 | 0
|  |  | thaoxadopi15 | 04.03.101 | Tháo xà thép <=15kg trên cột BTLT đỡ (x hs 1,7) - trụ Pi | bộ | 3,5/7 | 1.7 | 0.3375 |  |  |  | 343317.6923 | 0 | 0 | 0 | 196978.526 | 0
|  |  | thaoxadopi25 | 04.03.111 | Tháo xà thép <=25kg trên cột BTLT đỡ (x hs 1,7) - trụ Pi | bộ | 3,5/7 | 1.7 | 0.567 |  |  |  | 343317.6923 | 0 | 0 | 0 | 330923.9236 | 0
|  |  | thaoxadopi50 | 04.03.121 | Tháo xà thép <=50kg trên cột BTLT đỡ (x hs 1,7) - trụ Pi | bộ | 3,5/7 | 1.7 | 0.765 |  |  |  | 343317.6923 | 0 | 0 | 0 | 446484.6588 | 0
|  |  | thaoxadopi100 | 04.03.131 | Tháo xà thép <=100kg trên cột BTLT đỡ (x hs 1,7) - trụ Pi | bộ | 3,5/7 | 1.7 | 1.031 |  |  |  | 343317.6923 | 0 | 0 | 0 | 601732.9193 | 0
|  |  | thaoxadopi140 | 04.03.141 | Tháo xà thép <=140kg trên cột BTLT đỡ (x hs 1,7) - trụ Pi | bộ | 3,5/7 | 1.7 | 1.2375 |  |  |  | 343317.6923 | 0 | 0 | 0 | 722254.5952 | 0
|  |  | thaoxadopi230 | 04.03.151 | Tháo xà thép <=230kg trên cột BTLT đỡ (x hs 1,7) - trụ Pi | bộ | 3,5/7 | 1.7 | 1.71 |  |  |  | 343317.6923 | 0 | 0 | 0 | 998024.5315 | 0
|  |  | thaoxadopi320 | 04.03.161 | Tháo xà thép <=320kg trên cột BTLT đỡ (x hs 1,7) - trụ Pi | bộ | 3,5/7 | 1.7 | 2.1825 |  |  |  | 343317.6923 | 0 | 0 | 0 | 1273794.4679 | 0
|  |  | thaoV50dopi2m | 04.03.101 | Tháo Potelet V50x50x5-2m | Thanh | 3,5/7 | 1.7 | 0.3375 |  |  |  | 343317.6923 | 0 | 0 | 0 | 196978.526 | 0 | 7.54 | 15 | 25 | 50 | 100 | 140 | 230 | 320
|  |  | thaoV50dopi3m | 04.03.101 | Tháo Potelet V50x50x5-3m | Thanh | 3,5/7 | 1.7 | 0.3375 |  |  |  | 343317.6923 | 0 | 0 | 0 | 196978.526 | 0 | 11.31 | 0.3375 | 0.567 | 0.765 | 1.031 | 1.2375 | 1.71 | 2.1825
|  |  | thaoV63dopi2m | 04.03.101 | Tháo Potelet V63x63x6-2m | Thanh | 3,5/7 | 1.7 | 0.3375 |  |  |  | 343317.6923 | 0 | 0 | 0 | 196978.526 | 0 | 11.44
|  |  | thaoV63dopi3m | 04.03.111 | Tháo Potelet V63x63x6-3m | Thanh | 3,5/7 | 1.7 | 0.387 |  |  |  | 343317.6923 | 0 | 0 | 0 | 225868.7098 | 0 | 17.16
|  |  | thaoxatramgiandopi1 | 04.03.161 | Tháo Xà trạm giàn U160 có xà lắp thùng cầu dao, sứ và FCO | Bộ | 3,5/7 | 1.7 | 1.735 |  |  |  | 343317.6923 | 0 | 0 | 0 | 1012615.5335 | 0 | 234.83
|  |  | thaoxatramgiandopi2 | 04.03.141 | Tháo Xà trạm giàn U160 không có xà lắp thùng cầu dao, sứ và FCO | Bộ | 3,5/7 | 1.7 | 1.211 |  |  |  | 343317.6923 | 0 | 0 | 0 | 706788.1332 | 0 | 134.83
|  |  | thaoxatramngoidopi | 04.03.151 | Tháo Xà trạm ngồi 160-400kVA | Bộ | 3,5/7 | 1.7 | 1.63 |  |  |  | 343317.6923 | 0 | 0 | 0 | 951333.3254 | 0 | 214.83
|  |  | thaoxatramgiandopi3 | 04.03.161 | Tháo Xà trạm giàn U200 có xà lắp thùng cầu dao, sứ và FCO | Bộ | 3,5/7 | 1.7 | 1.877 |  |  |  | 343317.6923 | 0 | 0 | 0 | 1095492.4244 | 0 | 261.83
|  |  | thaoxadopiXIT | 04.03.111 | Tháo Xà đơn đỡ thẳng XIT L75 x 75 x 8 - 2m (2 ốp) | Bộ | 3,5/7 | 1.7 | 0.567 |  |  |  | 343317.6923 | 0 | 0 | 0 | 330923.9236 | 0 | 25
|  |  | thaoxadopiXIT1 | 04.03.111 | Tháo Xà đơn đỡ lệch 2/3 XIT1 L75x75x8-2m (3 ốp) | Bộ | 3,5/7 | 1.7 | 0.567 |  |  |  | 343317.6923 | 0 | 0 | 0 | 330923.9236 | 0 | 25
|  |  | thaoxadopiXIT2 | 04.03.121 | Tháo Xà đơn lệch hoàn toàn XIT2 L75x75x8-2m (3 ốp) | Bộ | 3,5/7 | 1.7 | 0.606 |  |  |  | 343317.6923 | 0 | 0 | 0 | 353685.8866 | 0 | 29.95
|  |  | thaoxadopiXIND | 04.03.121 | Tháo Xà đơn đa năng XIT L75x75x8 -2,4m (4 ốp) | Bộ | 3,5/7 | 1.7 | 0.61 |  |  |  | 343317.6923 | 0 | 0 | 0 | 356020.4469 | 0 | 30.48
|  |  | thaoxadopiXIN1 | 04.03.131 | Tháo Xà dừng XIN L75 x 75 x 8 - 2m (1 ốp) | Bộ | 3,5/7 | 1.7 | 0.766 |  |  |  | 343317.6923 | 0 | 0 | 0 | 447068.2989 | 0 | 50.22
|  |  | thaoxadopiXIN2 | 04.03.131 | Tháo Xà Kép L75 x 75 x 8 - 2m (2 ốp) : X-20K | Bộ | 3,5/7 | 1.7 | 0.766 |  |  |  | 343317.6923 | 0 | 0 | 0 | 447068.2989 | 0 | 50.22
|  |  | thaoxadopiXIG1 | 04.03.131 | Tháo Xà kép lệch 2/3 XIG1 L75x75x8-2m (3 ốp) | Bộ | 3,5/7 | 1.7 | 0.766 |  |  |  | 343317.6923 | 0 | 0 | 0 | 447068.2989 | 0 | 50.22
|  |  | thaoxadopiXIG2 | 04.03.131 | Tháo Xà kép lệch hoàn toàn XIG2 L75x75x8-2m (3 ốp) | Bộ | 3,5/7 | 1.7 | 0.818 |  |  |  | 343317.6923 | 0 | 0 | 0 | 477417.5829 | 0 | 59.9
|  |  | thaoxadopiXIN4 | 04.03.131 | Tháo Xà kép XIG L75x75x8 -2,4m (4 ốp) : X24K | Bộ | 3,5/7 | 1.7 | 0.823 |  |  |  | 343317.6923 | 0 | 0 | 0 | 480335.7833 | 0 | 60.95
|  |  | thaothanhgiangdopiPi14 | 04.03.131 | Tháo Bộ thanh giằng cột Pi tim 1400 - G-20KP | bộ | 3,5/7 | 1.7 | 0.889 |  |  |  | 343317.6923 | 0 | 0 | 0 | 518856.0284 | 0 | 73.37
|  |  | thaoxadopiXIN3 | 04.03.121 | Tháo Bộ xà dừng 2400 cột Pi tim 1400: XIN - 2,4M (3 ốp) | bộ | 3,5/7 | 1.7 | 0.765 |  |  |  | 343317.6923 | 0 | 0 | 0 | 446484.6588 | 0 | 50
|  |  | thaoxadopiXHN0 | 04.03.121 | Tháo Xà lắp thùng cầu dao, điện kế L75x75x8 - 2,8m 0 ốp | bộ | 3,5/7 | 1.7 | 0.765 |  |  |  | 343317.6923 | 0 | 0 | 0 | 446484.6588 | 0 | 50
|  |  | thaoxadopiXHN1 | 04.03.121 | Tháo Xà dừng 2,8m trụ pi TIM 1,4m 0 ốp: XIN | Bộ | 3,5/7 | 1.7 | 0.765 |  |  |  | 343317.6923 | 0 | 0 | 0 | 446484.6588 | 0 | 50
|  |  | thaoxadopiXHN3 | 04.03.121 | Tháo Xà dừng 2,8m 3 ốp trụ pi tim 2200: XIN | Bộ | 3,5/7 | 1.7 | 0.765 |  |  |  | 343317.6923 | 0 | 0 | 0 | 446484.6588 | 0 | 50
|  |  | thaoxadopiU14K2 | 04.03.131 | Tháo Xà tháp kép U 140x58x4,9 - 2m: | Bộ | 3,5/7 | 1.7 | 0.819 |  |  |  | 343317.6923 | 0 | 0 | 0 | 478001.223 | 0 | 60.24
|  |  | thaoxadopiU14K3 | 04.03.131 | Tháo Xà tháp kép U 140x58x4,9 - 3m | Bộ | 3,5/7 | 1.7 | 0.979 |  |  |  | 343317.6923 | 0 | 0 | 0 | 571383.6353 | 0 | 90.36
|  |  | thaoxadopiU14K4 | 04.03.141 | Tháo Xà tháp kép U 140x58x4,9 - 4m | Bộ | 3,5/7 | 1.7 | 1.136 |  |  |  | 343317.6923 | 0 | 0 | 0 | 663015.1274 | 0 | 120.48
|  |  | thaoxadopiU14K6 | 04.03.151 | Tháo Xà tháp kép U 140x58x4,9 - 6m | Bộ | 3,5/7 | 1.7 | 1.44 |  |  |  | 343317.6923 | 0 | 0 | 0 | 840441.7108 | 0 | 178.66
|  |  | thaoxadopiU16K4 | 04.03.141 | Tháo Xà tháp kép U 160x64x5 - 4m | Bộ | 3,5/7 | 1.7 | 1.183 |  |  |  | 343317.6923 | 0 | 0 | 0 | 690446.211 | 0 | 129.45
|  |  | thaoxadopiU16K6 | 04.03.151 | Tháo Xà tháp kép U 160x64x5 - 6m | Bộ | 3,5/7 | 1.7 | 1.543 |  |  |  | 343317.6923 | 0 | 0 | 0 | 900556.6387 | 0 | 198.13
|  |  | thaoxadopi8K | 04.03.111 | Tháo Xà kép L75x75x8-0,8m, 1 ốp | Bộ | 3,5/7 | 1.7 | 0.49 |  |  |  | 343317.6923 | 0 | 0 | 0 | 285983.6377 | 0 | 21.63
|  |  | thaoxadopi8com | 04.03.101 | Tháo Xà composite 0,8m + thanh chống | Bộ | 3,5/7 | 1.36 | 0.3375 |  |  |  | 343317.6923 | 0 | 0 | 0 | 157582.8208 | 0 | 4
|  |  | thaoxadopi20comxit1 | 04.03.101 | Tháo Xà composite đơn lệch 2/3 (XIT1) | Bộ | 3,5/7 | 1.36 | 0.3375 |  |  |  | 343317.6923 | 0 | 0 | 0 | 157582.8208 | 0 | 7.5
|  |  | thaoxadopi20comxit2 | 04.03.101 | Tháo Xà composite đơn lệch 2/3 (XIT2) | Bộ | 3,5/7 | 1.36 | 0.3375 |  |  |  | 343317.6923 | 0 | 0 | 0 | 157582.8208 | 0 | 7.5
|  |  | thaoxadopi20comxig2 | 04.03.101 | Tháo Xà composite đơn lệch 2/3 (XIG2) | Bộ | 3,5/7 | 1.36 | 0.3375 |  |  |  | 343317.6923 | 0 | 0 | 0 | 157582.8208 | 0 | 15
|  |  | thaoxadopi24com | 04.03.101 | Tháo Xà composite 2,4m + thanh chống | Bộ | 3,5/7 | 1.36 | 0.3375 |  |  |  | 343317.6923 | 0 | 0 | 0 | 157582.8208 | 0 | 9
|  |  | thaoxadopi28com | 04.03.101 | Tháo Xà composite 2,8m + thanh chống | Bộ | 3,5/7 | 1.36 | 0.3375 |  |  |  | 343317.6923 | 0 | 0 | 0 | 157582.8208 | 0 | 10.5
|  |  | thaogiatreodopi25 | 04.03.111 | Tháo Giá treo 3MBA 3x25kVA | Bộ | 3,5/7 | 1.7 | 0.406 |  |  |  | 343317.6923 | 0 | 0 | 0 | 236957.8712 | 0 | 18
|  |  | thaogiatreodopi50 | 04.03.121 | Tháo Giá treo 3MBA 3x37.5-50kVA | Bộ | 3,5/7 | 1.7 | 0.686 |  |  |  | 343317.6923 | 0 | 0 | 0 | 400377.0928 | 0 | 40
|  |  | thaogiaUdopi63 | 04.03.101 | Tháo Giá U đỡ rack L63x63x6 | Bộ | 3,5/7 | 1.7 | 0.3375 |  |  |  | 343317.6923 | 0 | 0 | 0 | 196978.526 | 0 | 4.94
|  |  | thaogiadocapdopi | 04.03.101 | Tháo Giá đỡ đầu cáp ngầm | Bộ | 3,5/7 | 1.7 | 0.3375 |  |  |  | 343317.6923 | 0 | 0 | 0 | 196978.526 | 0 | 4
|  |  | thaoxadopiU14D2 | 04.03.111 | Tháo Xà tháp đơn U140x62x5-2m | Thanh | 3,5/7 | 1.7 | 0.558 |  |  |  | 343317.6923 | 0 | 0 | 0 | 325671.1629 | 0 | 24.6
|  |  | thaoxadopiU14D3 | 04.03.121 | Tháo Xà tháp đơn U140x58x4,9-3m (12,3kg/m) | Thanh | 3,5/7 | 1.7 | 0.661 |  |  |  | 343317.6923 | 0 | 0 | 0 | 385786.0908 | 0 | 36.9
|  |  | thaoxadopiU14D4 | 04.03.121 | Tháo Xà tháp đơn U140x58x4,9 - 4m | Thanh | 3,5/7 | 1.7 | 0.759 |  |  |  | 343317.6923 | 0 | 0 | 0 | 442982.8184 | 0 | 49.2
|  |  | thaoxadopiU16D4 | 04.03.131 | Tháo Xà tháp đơn U160x64x5 - 4m | Thanh | 3,5/7 | 1.7 | 0.801 |  |  |  | 343317.6923 | 0 | 0 | 0 | 467495.7016 | 0 | 56.8
|  |  | thaoxadopiU14D6 | 04.03.131 | Tháo Xà tháp đơn U140x58x4,9-6m (12,3kg/m) | Thanh | 3,5/7 | 1.7 | 0.891 |  |  |  | 343317.6923 | 0 | 0 | 0 | 520023.3085 | 0 | 73.8
|  |  | thaothanhgiangdopi1.265 | 04.03.101 | Tháo Xà L75x75x8 - 1,265m (thanh giằng trụ pi) | Thanh | 3,5/7 | 1.7 | 0.3375 |  |  |  | 343317.6923 | 0 | 0 | 0 | 196978.526 | 0 | 11.37
|  |  | thaothanhgiangdopi2.15 | 04.03.111 | Tháo Xà L75x75x8 - 2,15m (21.83) (thanh giằng trụ pi) | Thanh | 3,5/7 | 1.7 | 0.437 |  |  |  | 343317.6923 | 0 | 0 | 0 | 255050.7136 | 0 | 19.33
|  |  | thaothanhgiangdopi0.652 | 04.03.101 | Tháo Xà L5x50x50 dài 0,652m (thanh giằng trụ ghép đôi) | Bộ | 3,5/7 | 1.7 | 0.3375 |  |  |  | 343317.6923 | 0 | 0 | 0 | 196978.526 | 0 | 2.46
|  |  | thaothanhgiangdopi0.672 | 04.03.101 | Tháo Xà L5x50x50 dài 0,672m (thanh giằng trụ ghép đôi) | Bộ | 3,5/7 | 1.7 | 0.3375 |  |  |  | 343317.6923 | 0 | 0 | 0 | 196978.526 | 0 | 2.53
|  |  | thaochongdopi09 | 04.03.101 | Tháo Bộ chống chằng hẹp phi 49/40x900+2BL12x60+BL16x250/100 | Bộ | 3,5/7 | 1.7 | 0.3375 |  |  |  | 343317.6923 | 0 | 0 | 0 | 196978.526 | 0 | 5
|  |  | thaochongdopi12 | 04.03.101 | Tháo Bộ chống chằng hẹp phi 60/50x1200+2BL12x60+BL16x250/100 | Bộ | 3,5/7 | 1.7 | 0.3375 |  |  |  | 343317.6923 | 0 | 0 | 0 | 196978.526 | 0 | 5
|  |  | thaochongdopi14 | 04.03.101 | Tháo Bộ chống chằng hẹp phi 60/50x1400+2BL12x60+BL16x250/100 | Bộ | 3,5/7 | 1.7 | 0.3375 |  |  |  | 343317.6923 | 0 | 0 | 0 | 196978.526 | 0 | 9
|  |  | thaoxadopiXIN3d | 04.03.111 | Tháo Bộ xà đơn dừng 2400 cột Pi tim 1400: XIN - 2,4M (3 ốp) | Bộ | 3,5/7 | 1.7 | 0.567 |  |  |  | 343317.6923 | 0 | 0 | 0 | 330923.9236 | 0 | 25
|  |  | thaoxaghepdopi | 04.03.121 | Tháo Bộ xà ghép 2,4m (xà composite + xà thép) | Bộ | 3,5/7 | 1.36 | 0.69 |  |  |  | 343317.6923 | 0 | 0 | 0 | 322169.3225 | 0 | 40.576
|  |  | thaoxadopituti24 | 04.03.131 | Tháo Bộ xà TU-TI chung tầng, dài 2,4m trên trụ đỡ pi | Bộ | 3,5/7 | 1.7 | 1.012 |  |  |  | 343317.6923 | 0 | 0 | 0 | 590643.7578 | 0 | 96.59
|  |  | thaoxadopituti28 | 04.03.141 | Tháo Bộ xà TU-TI chung tầng, dài 2,8m trên trụ đỡ pi | Bộ | 3,5/7 | 1.7 | 1.041 |  |  |  | 343317.6923 | 0 | 0 | 0 | 607569.3201 | 0 | 102
|  |  | 2: VII.3.4; 3: Tháo xà trên cột BTLT hình Pi - trụ néo | [6 empty] | 0 | 0
|  |  | thaoxaneopi15 | 04.03.102 | Tháo xà thép <=15kg trên cột BTLT néo (x hs 1,7) - trụ Pi | bộ | 3,5/7 | 1.7 | 0.45 |  |  |  | 343317.6923 | 0 | 0 | 0 | 262638.0346 | 0
|  |  | thaoxaneopi25 | 04.03.112 | Tháo xà thép <=25kg trên cột BTLT néo (x hs 1,7) - trụ Pi | bộ | 3,5/7 | 1.7 | 0.752 |  |  |  | 343317.6923 | 0 | 0 | 0 | 438897.3378 | 0
|  |  | thaoxaneopi50 | 04.03.122 | Tháo xà thép <=50kg trên cột BTLT néo (x hs 1,7) - trụ Pi | bộ | 3,5/7 | 1.7 | 1.017 |  |  |  | 343317.6923 | 0 | 0 | 0 | 593561.9582 | 0
|  |  | thaoxaneopi100 | 04.03.132 | Tháo xà thép <=100kg trên cột BTLT néo (x hs 1,7) - trụ Pi | bộ | 3,5/7 | 1.7 | 1.368 |  |  |  | 343317.6923 | 0 | 0 | 0 | 798419.6252 | 0
|  |  | thaoxaneopi140 | 04.03.142 | Tháo xà thép <=140kg trên cột BTLT néo (x hs 1,7) - trụ Pi | bộ | 3,5/7 | 1.7 | 1.6425 |  |  |  | 343317.6923 | 0 | 0 | 0 | 958628.8263 | 0
|  |  | thaoxaneopi230 | 04.03.152 | Tháo xà thép <=230kg trên cột BTLT néo (x hs 1,7) - trụ Pi | bộ | 3,5/7 | 1.7 | 2.268 |  |  |  | 343317.6923 | 0 | 0 | 0 | 1323695.6945 | 0
|  |  | thaoxaneopi320 | 04.03.162 | Tháo xà thép <=320kg trên cột BTLT néo (x hs 1,7) - trụ Pi | bộ | 3,5/7 | 1.7 | 2.898 |  |  |  | 343317.6923 | 0 | 0 | 0 | 1691388.9429 | 0
|  |  | thaoV50neopi2m | 04.03.102 | Tháo Potelet V50x50x5-2m | Thanh | 3,5/7 | 1.7 | 0.45 |  |  |  | 343317.6923 | 0 | 0 | 0 | 262638.0346 | 0 | 7.54 | 15 | 25 | 50 | 100 | 140 | 230 | 320
|  |  | thaoV50neopi3m | 04.03.102 | Tháo Potelet V50x50x5-3m | Thanh | 3,5/7 | 1.7 | 0.45 |  |  |  | 343317.6923 | 0 | 0 | 0 | 262638.0346 | 0 | 11.31 | 0.45 | 0.752 | 1.017 | 1.368 | 1.6425 | 2.268 | 2.898
|  |  | thaoV63neopi2m | 04.03.102 | Tháo Potelet V63x63x6-2m | Thanh | 3,5/7 | 1.7 | 0.45 |  |  |  | 343317.6923 | 0 | 0 | 0 | 262638.0346 | 0 | 11.44
|  |  | thaoV63neopi3m | 04.03.112 | Tháo Potelet V63x63x6-3m | Thanh | 3,5/7 | 1.7 | 0.515 |  |  |  | 343317.6923 | 0 | 0 | 0 | 300574.6396 | 0 | 17.16
|  |  | thaoxatramgianneopi1 | 04.03.162 | Tháo Xà trạm giàn U160 có xà lắp thùng cầu dao, sứ và FCO | Bộ | 3,5/7 | 1.7 | 2.302 |  |  |  | 343317.6923 | 0 | 0 | 0 | 1343539.4571 | 0 | 234.83
|  |  | thaoxatramgianneopi2 | 04.03.142 | Tháo Xà trạm giàn U160 không có xà lắp thùng cầu dao, sứ và FCO | Bộ | 3,5/7 | 1.7 | 1.607 |  |  |  | 343317.6923 | 0 | 0 | 0 | 937909.6036 | 0 | 134.83
|  |  | thaoxatramngoineopi | 04.03.152 | Tháo Xà trạm ngồi 160-400kVA | Bộ | 3,5/7 | 1.7 | 2.163 |  |  |  | 343317.6923 | 0 | 0 | 0 | 1262413.4864 | 0 | 214.83
|  |  | thaoxatramgianneopi3 | 04.03.162 | Tháo Xà trạm giàn U200 có xà lắp thùng cầu dao, sứ và FCO | Bộ | 3,5/7 | 1.7 | 2.491 |  |  |  | 343317.6923 | 0 | 0 | 0 | 1453847.4316 | 0 | 261.83
|  |  | thaoxaneopiXIT | 04.03.112 | Tháo Xà đơn đỡ thẳng XIT L75 x 75 x 8 - 2m (2 ốp) | Bộ | 3,5/7 | 1.7 | 0.752 |  |  |  | 343317.6923 | 0 | 0 | 0 | 438897.3378 | 0 | 25
|  |  | thaoxaneopiXIT1 | 04.03.112 | Tháo Xà đơn đỡ lệch 2/3 XIT1 L75x75x8-2m (3 ốp) | Bộ | 3,5/7 | 1.7 | 0.752 |  |  |  | 343317.6923 | 0 | 0 | 0 | 438897.3378 | 0 | 25
|  |  | thaoxaneopiXIT2 | 04.03.122 | Tháo Xà đơn lệch hoàn toàn XIT2 L75x75x8-2m (3 ốp) | Bộ | 3,5/7 | 1.7 | 0.804 |  |  |  | 343317.6923 | 0 | 0 | 0 | 469246.6218 | 0 | 29.95
|  |  | thaoxaneopiXIND | 04.03.122 | Tháo Xà đơn đa năng XIT L75x75x8 -2,4m (4 ốp) | Bộ | 3,5/7 | 1.7 | 0.81 |  |  |  | 343317.6923 | 0 | 0 | 0 | 472748.4623 | 0 | 30.48
|  |  | thaoxaneopiXIN1 | 04.03.132 | Tháo Xà dừng XIN L75 x 75 x 8 - 2m (1 ốp) | Bộ | 3,5/7 | 1.7 | 1.019 |  |  |  | 343317.6923 | 0 | 0 | 0 | 594729.2384 | 0 | 50.22
|  |  | thaoxaneopiXIN2 | 04.03.132 | Tháo Xà Kép L75 x 75 x 8 - 2m (2 ốp) : X-20K | Bộ | 3,5/7 | 1.7 | 1.019 |  |  |  | 343317.6923 | 0 | 0 | 0 | 594729.2384 | 0 | 50.22
|  |  | thaoxaneopiXIG1 | 04.03.132 | Tháo Xà kép lệch 2/3 XIG1 L75x75x8-2m (3 ốp) | Bộ | 3,5/7 | 1.7 | 1.019 |  |  |  | 343317.6923 | 0 | 0 | 0 | 594729.2384 | 0 | 50.22
|  |  | thaoxaneopiXIG2 | 04.03.132 | Tháo Xà kép lệch hoàn toàn XIG2 L75x75x8-2m (3 ốp) | Bộ | 3,5/7 | 1.7 | 1.086 |  |  |  | 343317.6923 | 0 | 0 | 0 | 633833.1235 | 0 | 59.9
|  |  | thaoxaneopiXIN4 | 04.03.132 | Tháo Xà kép XIG L75x75x8 -2,4m (4 ốp) : X24K | Bộ | 3,5/7 | 1.7 | 1.094 |  |  |  | 343317.6923 | 0 | 0 | 0 | 638502.2442 | 0 | 60.95
|  |  | thaothanhgiangneopiPi14 | 04.03.132 | Tháo Bộ thanh giằng cột Pi tim 1400 - G-20KP | bộ | 3,5/7 | 1.7 | 1.181 |  |  |  | 343317.6923 | 0 | 0 | 0 | 689278.9308 | 0 | 73.37
|  |  | thaoxaneopiXIN3 | 04.03.122 | Tháo Bộ xà dừng 2400 cột Pi tim 1400: XIN - 2,4M (3 ốp) | bộ | 3,5/7 | 1.7 | 1.017 |  |  |  | 343317.6923 | 0 | 0 | 0 | 593561.9582 | 0 | 50
|  |  | thaoxaneopiXHN0 | 04.03.122 | Tháo Xà lắp thùng cầu dao, điện kế L75x75x8 - 2,8m 0 ốp | bộ | 3,5/7 | 1.7 | 1.017 |  |  |  | 343317.6923 | 0 | 0 | 0 | 593561.9582 | 0 | 50
|  |  | thaoxaneopiXHN1 | 04.03.122 | Tháo Xà dừng 2,8m trụ pi TIM 1,4m 0 ốp: XIN | Bộ | 3,5/7 | 1.7 | 1.017 |  |  |  | 343317.6923 | 0 | 0 | 0 | 593561.9582 | 0 | 50
|  |  | thaoxaneopiXHN3 | 04.03.122 | Tháo Xà dừng 2,8m 3 ốp trụ pi tim 2200: XIN | Bộ | 3,5/7 | 1.7 | 1.017 |  |  |  | 343317.6923 | 0 | 0 | 0 | 593561.9582 | 0 | 50
|  |  | thaoxaneopiU14K2 | 04.03.132 | Tháo Xà tháp kép U 140x58x4,9 - 2m: | Bộ | 3,5/7 | 1.7 | 1.089 |  |  |  | 343317.6923 | 0 | 0 | 0 | 635584.0438 | 0 | 60.24
|  |  | thaoxaneopiU14K3 | 04.03.132 | Tháo Xà tháp kép U 140x58x4,9 - 3m | Bộ | 3,5/7 | 1.7 | 1.3 |  |  |  | 343317.6923 | 0 | 0 | 0 | 758732.1 | 0 | 90.36
|  |  | thaoxaneopiU14K4 | 04.03.142 | Tháo Xà tháp kép U 140x58x4,9 - 4m | Bộ | 3,5/7 | 1.7 | 1.509 |  |  |  | 343317.6923 | 0 | 0 | 0 | 880712.8761 | 0 | 120.48
|  |  | thaoxaneopiU14K6 | 04.03.152 | Tháo Xà tháp kép U 140x58x4,9 - 6m | Bộ | 3,5/7 | 1.7 | 1.911 |  |  |  | 343317.6923 | 0 | 0 | 0 | 1115336.187 | 0 | 178.66
|  |  | thaoxaneopiU16K4 | 04.03.142 | Tháo Xà tháp kép U 160x64x5 - 4m | Bộ | 3,5/7 | 1.7 | 1.57 |  |  |  | 343317.6923 | 0 | 0 | 0 | 916314.9208 | 0 | 129.45
|  |  | thaoxaneopiU16K6 | 04.03.152 | Tháo Xà tháp kép U 160x64x5 - 6m | Bộ | 3,5/7 | 1.7 | 2.047 |  |  |  | 343317.6923 | 0 | 0 | 0 | 1194711.2375 | 0 | 198.13
|  |  | thaoxaneopi8K | 04.03.112 | Tháo Xà kép L75x75x8-0,8m, 1 ốp | Bộ | 3,5/7 | 1.7 | 0.65 |  |  |  | 343317.6923 | 0 | 0 | 0 | 379366.05 | 0 | 21.63
|  |  | thaoxaneopi8com | 04.03.102 | Tháo Xà composite 0,8m + thanh chống | Bộ | 3,5/7 | 1.36 | 0.45 |  |  |  | 343317.6923 | 0 | 0 | 0 | 210110.4277 | 0 | 4
|  |  | thaoxaneopi20comxit1 | 04.03.102 | Tháo Xà composite đơn lệch 2/3 (XIT1) | Bộ | 3,5/7 | 1.36 | 0.45 |  |  |  | 343317.6923 | 0 | 0 | 0 | 210110.4277 | 0 | 7.5
|  |  | thaoxaneopi20comxit2 | 04.03.102 | Tháo Xà composite đơn lệch 2/3 (XIT2) | Bộ | 3,5/7 | 1.36 | 0.45 |  |  |  | 343317.6923 | 0 | 0 | 0 | 210110.4277 | 0 | 7.5
|  |  | thaoxaneopi20comxig2 | 04.03.102 | Tháo Xà composite đơn lệch 2/3 (XIG2) | Bộ | 3,5/7 | 1.36 | 0.45 |  |  |  | 343317.6923 | 0 | 0 | 0 | 210110.4277 | 0 | 15
|  |  | thaoxaneopi24com | 04.03.102 | Tháo Xà composite 2,4m + thanh chống | Bộ | 3,5/7 | 1.36 | 0.45 |  |  |  | 343317.6923 | 0 | 0 | 0 | 210110.4277 | 0 | 9
|  |  | thaoxaneopi28com | 04.03.102 | Tháo Xà composite 2,8m + thanh chống | Bộ | 3,5/7 | 1.36 | 0.45 |  |  |  | 343317.6923 | 0 | 0 | 0 | 210110.4277 | 0 | 10.5
|  |  | thaogiatreoneopi25 | 04.03.112 | Tháo Giá treo 3MBA 3x25kVA | Bộ | 3,5/7 | 1.7 | 0.54 |  |  |  | 343317.6923 | 0 | 0 | 0 | 315165.6415 | 0 | 18
|  |  | thaogiatreoneopi50 | 04.03.122 | Tháo Giá treo 3MBA 3x37.5-50kVA | Bộ | 3,5/7 | 1.7 | 0.911 |  |  |  | 343317.6923 | 0 | 0 | 0 | 531696.1101 | 0 | 40
|  |  | thaogiaUneopi63 | 04.03.102 | Tháo Giá U đỡ rack L63x63x6 | Bộ | 3,5/7 | 1.7 | 0.45 |  |  |  | 343317.6923 | 0 | 0 | 0 | 262638.0346 | 0 | 4.94
|  |  | thaogiadocapneopi | 04.03.102 | Tháo Giá đỡ đầu cáp ngầm | Bộ | 3,5/7 | 1.7 | 0.45 |  |  |  | 343317.6923 | 0 | 0 | 0 | 262638.0346 | 0 | 4
|  |  | thaoxaneopiU14D2 | 04.03.112 | Tháo Xà tháp đơn U140x62x5-2m | Thanh | 3,5/7 | 1.7 | 0.739 |  |  |  | 343317.6923 | 0 | 0 | 0 | 431310.0168 | 0 | 24.6
|  |  | thaoxaneopiU14D3 | 04.03.122 | Tháo Xà tháp đơn U140x58x4,9-3m (12,3kg/m) | Thanh | 3,5/7 | 1.7 | 0.878 |  |  |  | 343317.6923 | 0 | 0 | 0 | 512435.9875 | 0 | 36.9
|  |  | thaoxaneopiU14D4 | 04.03.122 | Tháo Xà tháp đơn U140x58x4,9 - 4m | Thanh | 3,5/7 | 1.7 | 1.009 |  |  |  | 343317.6923 | 0 | 0 | 0 | 588892.8376 | 0 | 49.2
|  |  | thaoxaneopiU16D4 | 04.03.132 | Tháo Xà tháp đơn U160x64x5 - 4m | Thanh | 3,5/7 | 1.7 | 1.065 |  |  |  | 343317.6923 | 0 | 0 | 0 | 621576.6819 | 0 | 56.8
|  |  | thaoxaneopiU14D6 | 04.03.132 | Tháo Xà tháp đơn U140x58x4,9-6m (12,3kg/m) | Thanh | 3,5/7 | 1.7 | 1.184 |  |  |  | 343317.6923 | 0 | 0 | 0 | 691029.8511 | 0 | 73.8
|  |  | thaothanhgiangneopi1.265 | 04.03.102 | Tháo Xà L75x75x8 - 1,265m (thanh giằng trụ pi) | Thanh | 3,5/7 | 1.7 | 0.45 |  |  |  | 343317.6923 | 0 | 0 | 0 | 262638.0346 | 0 | 11.37
|  |  | thaothanhgiangneopi2.15 | 04.03.112 | Tháo Xà L75x75x8 - 2,15m (21.83) (thanh giằng trụ pi) | Thanh | 3,5/7 | 1.7 | 0.581 |  |  |  | 343317.6923 | 0 | 0 | 0 | 339094.8847 | 0 | 19.33
|  |  | thaothanhgiangneopi0.652 | 04.03.102 | Tháo Xà L5x50x50 dài 0,652m (thanh giằng trụ ghép đôi) | Bộ | 3,5/7 | 1.7 | 0.45 |  |  |  | 343317.6923 | 0 | 0 | 0 | 262638.0346 | 0 | 2.46
|  |  | thaothanhgiangneopi0.672 | 04.03.102 | Tháo Xà L5x50x50 dài 0,672m (thanh giằng trụ ghép đôi) | Bộ | 3,5/7 | 1.7 | 0.45 |  |  |  | 343317.6923 | 0 | 0 | 0 | 262638.0346 | 0 | 2.53
|  |  | thaochongneopi09 | 04.03.102 | Tháo Bộ chống chằng hẹp phi 49/40x900+2BL12x60+BL16x250/100 | Bộ | 3,5/7 | 1.7 | 0.45 |  |  |  | 343317.6923 | 0 | 0 | 0 | 262638.0346 | 0 | 5
|  |  | thaochongneopi12 | 04.03.102 | Tháo Bộ chống chằng hẹp phi 60/50x1200+2BL12x60+BL16x250/100 | Bộ | 3,5/7 | 1.7 | 0.45 |  |  |  | 343317.6923 | 0 | 0 | 0 | 262638.0346 | 0 | 5
|  |  | thaochongneopi14 | 04.03.102 | Tháo Bộ chống chằng hẹp phi 60/50x1400+2BL12x60+BL16x250/100 | Bộ | 3,5/7 | 1.7 | 0.45 |  |  |  | 343317.6923 | 0 | 0 | 0 | 262638.0346 | 0 | 9
|  |  | thaoxaneopiXIN3d | 04.03.112 | Tháo Bộ xà đơn dừng 2400 cột Pi tim 1400: XIN - 2,4M (3 ốp) | Bộ | 3,5/7 | 1.7 | 0.752 |  |  |  | 343317.6923 | 0 | 0 | 0 | 438897.3378 | 0 | 25
|  |  | thaoxaghepneopi | 04.03.122 | Tháo Bộ xà ghép 2,4m (xà composite + xà thép) | Bộ | 3,5/7 | 1.36 | 0.917 |  |  |  | 343317.6923 | 0 | 0 | 0 | 428158.3604 | 0 | 40.576
|  |  | thaoxaneopituti24 | 04.03.132 | Tháo Bộ xà TU-TI chung tầng, dài 2,4m trên trụ néo pi | Bộ | 3,5/7 | 1.7 | 1.344 |  |  |  | 343317.6923 | 0 | 0 | 0 | 784412.2634 | 0 | 96.59
|  |  | thaoxaneopituti28 | 04.03.142 | Tháo Bộ xà TU-TI chung tầng, dài 2,8m trên trụ néo pi | Bộ | 3,5/7 | 1.7 | 1.382 |  |  |  | 343317.6923 | 0 | 0 | 0 | 806590.5863 | 0 | 102
|  |  | 2: VIII; 3: DÂY DẪN (DGNC2032) | [6 empty] | 0 | 0
|  |  | 2: VIII.1; 3: PHẦN THAY DÂY DẪN | [6 empty] | 0 | 0
|  |  | 2: VIII.1.1; 3: Dây nhôm trần có lõi thép (AC, ACKP) | [6 empty] | 0 | 0
|  |  | ncthaydayac16tc>10 | 05.01.101 | Thay dây nhôm lõi thép (AC, ACKP) cỡ dây <=16mm2; địa hình đồi núi dốc <=15 độ, bùn nước <= 20cm ; 10m <= độ cao <20m - Thủ công | km | 4,5/7 | 1 | 12.46 |  |  |  | 394809.2308 | 0 | 0 | 0 | 4919323.0154 | 0
|  |  | ncthaydayac25tc>10 | 05.01.102 | Thay dây nhôm lõi thép (AC, ACKP) cỡ dây <=25mm2; địa hình đồi núi dốc <=15 độ, bùn nước <= 20cm ; 10m <= độ cao <20m - Thủ công | km | 4,5/7 | 1 | 16.42 |  |  |  | 394809.2308 | 0 | 0 | 0 | 6482767.5692 | 0
|  |  | ncthaydayac35tc>10 | 05.01.103 | Thay dây nhôm lõi thép (AC, ACKP) cỡ dây <=35mm2; địa hình đồi núi dốc <=15 độ, bùn nước <= 20cm ; 10m <= độ cao <20m - Thủ công | km | 4,5/7 | 1 | 18.03 |  |  |  | 394809.2308 | 0 | 0 | 0 | 7118410.4308 | 0
|  |  | ncthaydayac50tc>10 | 05.01.104 | Thay dây nhôm lõi thép (AC, ACKP) cỡ dây <=50mm2; địa hình đồi núi dốc <=15 độ, bùn nước <= 20cm ; 10m <= độ cao <20m - Thủ công | km | 4,5/7 | 1 | 23.75 |  |  |  | 394809.2308 | 0 | 0 | 0 | 9376719.2308 | 0
|  |  | ncthaydayac70tc>10 | 05.01.105 | Thay dây nhôm lõi thép (AC, ACKP) cỡ dây <=70mm2; địa hình đồi núi dốc <=15 độ, bùn nước <= 20cm ; 10m <= độ cao <20m - Thủ công | km | 4,5/7 | 1 | 31.73 |  |  |  | 394809.2308 | 0 | 0 | 0 | 12527296.8923 | 0
|  |  | ncthaydayac95tc>10 | 05.01.106 | Thay dây nhôm lõi thép (AC, ACKP) cỡ dây <=95mm2; địa hình đồi núi dốc <=15 độ, bùn nước <= 20cm ; 10m <= độ cao <20m - Thủ công | km | 4,5/7 | 1 | 43.21 |  |  |  | 394809.2308 | 0 | 0 | 0 | 17059706.8615 | 0
|  |  | ncthaydayac120tc>10 | 05.01.107 | Thay dây nhôm lõi thép (AC, ACKP) cỡ dây <=120mm2; địa hình đồi núi dốc <=15 độ, bùn nước <= 20cm ; 10m <= độ cao <20m - Thủ công | km | 4,5/7 | 1 | 48.55 |  |  |  | 394809.2308 | 0 | 0 | 0 | 19167988.1538 | 0
|  |  | ncthaydayac150tc>10 | 05.01.108 | Thay dây nhôm lõi thép (AC, ACKP) cỡ dây <=150mm2; địa hình đồi núi dốc <=15 độ, bùn nước <= 20cm ; 10m <= độ cao <20m - Thủ công | km | 4,5/7 | 1 | 58.74 |  |  |  | 394809.2308 | 0 | 0 | 0 | 23191094.2154 | 0
|  |  | ncthaydayac185tc>10 | 05.01.109 | Thay dây nhôm lõi thép (AC, ACKP) cỡ dây <=185mm2; địa hình đồi núi dốc <=15 độ, bùn nước <= 20cm ; 10m <= độ cao <20m - Thủ công | km | 4,5/7 | 1 | 69.32 |  |  |  | 394809.2308 | 0 | 0 | 0 | 27368175.8769 | 0
|  |  | ncthaydayac240tc>10 | 05.01.1010 | Thay dây nhôm lõi thép (AC, ACKP) cỡ dây <=240mm2; địa hình đồi núi dốc <=15 độ, bùn nước <= 20cm ; 10m <= độ cao <20m - Thủ công | km | 4,5/7 | 1 | 76.24 |  |  |  | 394809.2308 | 0 | 0 | 0 | 30100255.7538 | 0
|  |  | ncthaydayac16tc<10 | 05.01.101 | Thay dây nhôm lõi thép (AC, ACKP) cỡ dây <=16mm2; địa hình đồi núi dốc <=15 độ, bùn nước <= 20cm ; độ cao <10m - Thủ công | km | 4,5/7 | 0.7 | 12.46 |  |  |  | 394809.2308 | 0 | 0 | 0 | 3443526.1108 | 0
|  |  | ncthaydayac25tc<10 | 05.01.102 | Thay dây nhôm lõi thép (AC, ACKP) cỡ dây <=25mm2; địa hình đồi núi dốc <=15 độ, bùn nước <= 20cm ; độ cao <10m - Thủ công | km | 4,5/7 | 0.7 | 16.42 |  |  |  | 394809.2308 | 0 | 0 | 0 | 4537937.2985 | 0
|  |  | ncthaydayac35tc<10 | 05.01.103 | Thay dây nhôm lõi thép (AC, ACKP) cỡ dây <=35mm2; địa hình đồi núi dốc <=15 độ, bùn nước <= 20cm ; độ cao <10m - Thủ công | km | 4,5/7 | 0.7 | 18.03 |  |  |  | 394809.2308 | 0 | 0 | 0 | 4982887.3015 | 0
|  |  | ncthaydayac50tc<10 | 05.01.104 | Thay dây nhôm lõi thép (AC, ACKP) cỡ dây <=50mm2; địa hình đồi núi dốc <=15 độ, bùn nước <= 20cm ; độ cao <10m - Thủ công | km | 4,5/7 | 0.7 | 23.75 |  |  |  | 394809.2308 | 0 | 0 | 0 | 6563703.4615 | 0
|  |  | ncthaydayac70tc<10 | 05.01.105 | Thay dây nhôm lõi thép (AC, ACKP) cỡ dây <=70mm2; địa hình đồi núi dốc <=15 độ, bùn nước <= 20cm ; độ cao <10m - Thủ công | km | 4,5/7 | 0.7 | 31.73 |  |  |  | 394809.2308 | 0 | 0 | 0 | 8769107.8246 | 0
|  |  | ncthaydayac95tc<10 | 05.01.106 | Thay dây nhôm lõi thép (AC, ACKP) cỡ dây <=95mm2; địa hình đồi núi dốc <=15 độ, bùn nước <= 20cm ; độ cao <10m - Thủ công | km | 4,5/7 | 0.7 | 43.21 |  |  |  | 394809.2308 | 0 | 0 | 0 | 11941794.8031 | 0
|  |  | ncthaydayac120tc<10 | 05.01.107 | Thay dây nhôm lõi thép (AC, ACKP) cỡ dây <=120mm2; địa hình đồi núi dốc <=15 độ, bùn nước <= 20cm ; độ cao <10m - Thủ công | km | 4,5/7 | 0.7 | 48.55 |  |  |  | 394809.2308 | 0 | 0 | 0 | 13417591.7077 | 0
|  |  | ncthaydayac150tc<10 | 05.01.108 | Thay dây nhôm lõi thép (AC, ACKP) cỡ dây <=150mm2; địa hình đồi núi dốc <=15 độ, bùn nước <= 20cm ; độ cao <10m - Thủ công | km | 4,5/7 | 0.7 | 58.74 |  |  |  | 394809.2308 | 0 | 0 | 0 | 16233765.9508 | 0
|  |  | ncthaydayac185tc<10 | 05.01.109 | Thay dây nhôm lõi thép (AC, ACKP) cỡ dây <=185mm2; địa hình đồi núi dốc <=15 độ, bùn nước <= 20cm ; độ cao <10m - Thủ công | km | 4,5/7 | 0.7 | 69.32 |  |  |  | 394809.2308 | 0 | 0 | 0 | 19157723.1138 | 0
|  |  | ncthaydayac240tc<10 | 05.01.1010 | Thay dây nhôm lõi thép (AC, ACKP) cỡ dây <=240mm2; địa hình đồi núi dốc <=15 độ, bùn nước <= 20cm ; độ cao <10m - Thủ công | km | 4,5/7 | 0.7 | 76.24 |  |  |  | 394809.2308 | 0 | 0 | 0 | 21070179.0277 | 0
|  |  | ncthaydayac16tcdc>10 | 05.01.101 | Thay dây nhôm lõi thép (AC, ACKP) cỡ dây <=16mm2; địa hình đồi núi dốc <=15 độ, bùn nước <= 20cm qua khu đông dân cư; 10m <= độ cao <20m - Thủ công | km | 4,5/7 | 1.15 | 12.46 |  |  |  | 394809.2308 | 0 | 0 | 0 | 5657221.4677 | 0
|  |  | ncthaydayac25tcdc>10 | 05.01.102 | Thay dây nhôm lõi thép (AC, ACKP) cỡ dây <=25mm2; địa hình đồi núi dốc <=15 độ, bùn nước <= 20cm qua khu đông dân cư; 10m <= độ cao <20m - Thủ công | km | 4,5/7 | 1.15 | 16.42 |  |  |  | 394809.2308 | 0 | 0 | 0 | 7455182.7046 | 0
|  |  | ncthaydayac35tcdc>10 | 05.01.103 | Thay dây nhôm lõi thép (AC, ACKP) cỡ dây <=35mm2; địa hình đồi núi dốc <=15 độ, bùn nước <= 20cm qua khu đông dân cư; 10m <= độ cao <20m - Thủ công | km | 4,5/7 | 1.15 | 18.03 |  |  |  | 394809.2308 | 0 | 0 | 0 | 8186171.9954 | 0
|  |  | ncthaydayac50tcdc>10 | 05.01.104 | Thay dây nhôm lõi thép (AC, ACKP) cỡ dây <=50mm2; địa hình đồi núi dốc <=15 độ, bùn nước <= 20cm qua khu đông dân cư; 10m <= độ cao <20m - Thủ công | km | 4,5/7 | 1.15 | 23.75 |  |  |  | 394809.2308 | 0 | 0 | 0 | 10783227.1154 | 0
|  |  | ncthaydayac70tcdc>10 | 05.01.105 | Thay dây nhôm lõi thép (AC, ACKP) cỡ dây <=70mm2; địa hình đồi núi dốc <=15 độ, bùn nước <= 20cm qua khu đông dân cư; 10m <= độ cao <20m - Thủ công | km | 4,5/7 | 1.15 | 31.73 |  |  |  | 394809.2308 | 0 | 0 | 0 | 14406391.4262 | 0
|  |  | ncthaydayac95tcdc>10 | 05.01.106 | Thay dây nhôm lõi thép (AC, ACKP) cỡ dây <=95mm2; địa hình đồi núi dốc <=15 độ, bùn nước <= 20cm qua khu đông dân cư; 10m <= độ cao <20m - Thủ công | km | 4,5/7 | 1.15 | 43.21 |  |  |  | 394809.2308 | 0 | 0 | 0 | 19618662.8908 | 0
|  |  | ncthaydayac120tcdc>10 | 05.01.107 | Thay dây nhôm lõi thép (AC, ACKP) cỡ dây <=120mm2; địa hình đồi núi dốc <=15 độ, bùn nước <= 20cm qua khu đông dân cư; 10m <= độ cao <20m - Thủ công | km | 4,5/7 | 1.15 | 48.55 |  |  |  | 394809.2308 | 0 | 0 | 0 | 22043186.3769 | 0
|  |  | ncthaydayac150tcdc>10 | 05.01.108 | Thay dây nhôm lõi thép (AC, ACKP) cỡ dây <=150mm2; địa hình đồi núi dốc <=15 độ, bùn nước <= 20cm qua khu đông dân cư; 10m <= độ cao <20m - Thủ công | km | 4,5/7 | 1.15 | 58.74 |  |  |  | 394809.2308 | 0 | 0 | 0 | 26669758.3477 | 0
|  |  | ncthaydayac185tcdc>10 | 05.01.109 | Thay dây nhôm lõi thép (AC, ACKP) cỡ dây <=185mm2; địa hình đồi núi dốc <=15 độ, bùn nước <= 20cm qua khu đông dân cư; 10m <= độ cao <20m - Thủ công | km | 4,5/7 | 1.15 | 69.32 |  |  |  | 394809.2308 | 0 | 0 | 0 | 31473402.2585 | 0
|  |  | ncthaydayac240tcdc>10 | 05.01.1010 | Thay dây nhôm lõi thép (AC, ACKP) cỡ dây <=240mm2; địa hình đồi núi dốc <=15 độ, bùn nước <= 20cm qua khu đông dân cư; 10m <= độ cao <20m - Thủ công | km | 4,5/7 | 1.15 | 76.24 |  |  |  | 394809.2308 | 0 | 0 | 0 | 34615294.1169 | 0
|  |  | ncthaydayac16tcdc<10 | 05.01.101 | Thay dây nhôm lõi thép (AC, ACKP) cỡ dây <=16mm2; địa hình đồi núi dốc <=15 độ, bùn nước <= 20cm qua khu đông dân cư; độ cao <10m - Thủ công | km | 4,5/7 | 0.805 | 12.46 |  |  |  | 394809.2308 | 0 | 0 | 0 | 3960055.0274 | 0
|  |  | ncthaydayac25tcdc<10 | 05.01.102 | Thay dây nhôm lõi thép (AC, ACKP) cỡ dây <=25mm2; địa hình đồi núi dốc <=15 độ, bùn nước <= 20cm qua khu đông dân cư; độ cao <10m - Thủ công | km | 4,5/7 | 0.805 | 16.42 |  |  |  | 394809.2308 | 0 | 0 | 0 | 5218627.8932 | 0
|  |  | ncthaydayac35tcdc<10 | 05.01.103 | Thay dây nhôm lõi thép (AC, ACKP) cỡ dây <=35mm2; địa hình đồi núi dốc <=15 độ, bùn nước <= 20cm qua khu đông dân cư; độ cao <10m - Thủ công | km | 4,5/7 | 0.805 | 18.03 |  |  |  | 394809.2308 | 0 | 0 | 0 | 5730320.3968 | 0
|  |  | ncthaydayac50tcdc<10 | 05.01.104 | Thay dây nhôm lõi thép (AC, ACKP) cỡ dây <=50mm2; địa hình đồi núi dốc <=15 độ, bùn nước <= 20cm qua khu đông dân cư; độ cao <10m - Thủ công | km | 4,5/7 | 0.805 | 23.75 |  |  |  | 394809.2308 | 0 | 0 | 0 | 7548258.9808 | 0
|  |  | ncthaydayac70tcdc<10 | 05.01.105 | Thay dây nhôm lõi thép (AC, ACKP) cỡ dây <=70mm2; địa hình đồi núi dốc <=15 độ, bùn nước <= 20cm qua khu đông dân cư; độ cao <10m - Thủ công | km | 4,5/7 | 0.805 | 31.73 |  |  |  | 394809.2308 | 0 | 0 | 0 | 10084473.9983 | 0
|  |  | ncthaydayac95tcdc<10 | 05.01.106 | Thay dây nhôm lõi thép (AC, ACKP) cỡ dây <=95mm2; địa hình đồi núi dốc <=15 độ, bùn nước <= 20cm qua khu đông dân cư; độ cao <10m - Thủ công | km | 4,5/7 | 0.805 | 43.21 |  |  |  | 394809.2308 | 0 | 0 | 0 | 13733064.0235 | 0
|  |  | ncthaydayac120tcdc<10 | 05.01.107 | Thay dây nhôm lõi thép (AC, ACKP) cỡ dây <=120mm2; địa hình đồi núi dốc <=15 độ, bùn nước <= 20cm qua khu đông dân cư; độ cao <10m - Thủ công | km | 4,5/7 | 0.805 | 48.55 |  |  |  | 394809.2308 | 0 | 0 | 0 | 15430230.4638 | 0
|  |  | ncthaydayac150tcdc<10 | 05.01.108 | Thay dây nhôm lõi thép (AC, ACKP) cỡ dây <=150mm2; địa hình đồi núi dốc <=15 độ, bùn nước <= 20cm qua khu đông dân cư; độ cao <10m - Thủ công | km | 4,5/7 | 0.805 | 58.74 |  |  |  | 394809.2308 | 0 | 0 | 0 | 18668830.8434 | 0
|  |  | ncthaydayac185tcdc<10 | 05.01.109 | Thay dây nhôm lõi thép (AC, ACKP) cỡ dây <=185mm2; địa hình đồi núi dốc <=15 độ, bùn nước <= 20cm qua khu đông dân cư; độ cao <10m - Thủ công | km | 4,5/7 | 0.805 | 69.32 |  |  |  | 394809.2308 | 0 | 0 | 0 | 22031381.5809 | 0
|  |  | ncthaydayac240tcdc<10 | 05.01.1010 | Thay dây nhôm lõi thép (AC, ACKP) cỡ dây <=240mm2; địa hình đồi núi dốc <=15 độ, bùn nước <= 20cm qua khu đông dân cư; độ cao <10m - Thủ công | km | 4,5/7 | 0.805 | 76.24 |  |  |  | 394809.2308 | 0 | 0 | 0 | 24230705.8818 | 0
mraiday | toi5 | mntl125 | ncthaydayac70m>10 | 05.02.101 | Thay dây nhôm lõi thép (AC, ACKP) cỡ dây <=70mm2; địa hình đồi núi dốc <=15 độ, bùn nước <= 20cm ; 10m <= độ cao <20m - Thủ công kết hợp cơ giới (máy rải dây và sử dụng cáp mồi) | km | 4,5/7 | 1 | 12.9 | 0.2 | 0.27 |  | 394809.2308 | 811178.144 | 365605 | 39348 | 5093039.0769 | 260948.9788
mraiday | toi5 | mntl125 | ncthaydayac95m>10 | 05.02.102 | Thay dây nhôm lõi thép (AC, ACKP) cỡ dây <=95mm2; địa hình đồi núi dốc <=15 độ, bùn nước <= 20cm ; 10m <= độ cao <20m - Thủ công kết hợp cơ giới (máy rải dây và sử dụng cáp mồi) | km | 4,5/7 | 1 | 14.74 | 0.27 | 0.36 |  | 394809.2308 | 811178.144 | 365605 | 39348 | 5819488.0615 | 350635.8989
mraiday | toi5 | mntl125 | ncthaydayac120m>10 | 05.02.103 | Thay dây nhôm lõi thép (AC, ACKP) cỡ dây <=120mm2; địa hình đồi núi dốc <=15 độ, bùn nước <= 20cm ; 10m <= độ cao <20m - Thủ công kết hợp cơ giới (máy rải dây và sử dụng cáp mồi) | km | 4,5/7 | 1 | 16.59 | 0.27 | 0.36 |  | 394809.2308 | 811178.144 | 365605 | 39348 | 6549885.1385 | 350635.8989
mraiday | toi5 | mntl125 | ncthaydayac150m>10 | 05.02.104 | Thay dây nhôm lõi thép (AC, ACKP) cỡ dây <=150mm2; địa hình đồi núi dốc <=15 độ, bùn nước <= 20cm ; 10m <= độ cao <20m - Thủ công kết hợp cơ giới (máy rải dây và sử dụng cáp mồi) | km | 4,5/7 | 1 | 18.8 | 0.36 | 0.45 |  | 394809.2308 | 811178.144 | 365605 | 39348 | 7422413.5385 | 456546.3818
mraiday | toi5 | mntl125 | ncthaydayac185m>10 | 05.02.105 | Thay dây nhôm lõi thép (AC, ACKP) cỡ dây <=185mm2; địa hình đồi núi dốc <=15 độ, bùn nước <= 20cm ; 10m <= độ cao <20m - Thủ công kết hợp cơ giới (máy rải dây và sử dụng cáp mồi) | km | 4,5/7 | 1 | 21.38 | 0.22 | 0.47 | 0.22 | 394809.2308 | 811178.144 | 365605 | 39348 | 8441021.3538 | 358950.1017
mraiday | toi5 | mntl125 | ncthaydayac240m>10 | 05.02.106 | Thay dây nhôm lõi thép (AC, ACKP) cỡ dây <=240mm2; địa hình đồi núi dốc <=15 độ, bùn nước <= 20cm ; 10m <= độ cao <20m - Thủ công kết hợp cơ giới (máy rải dây và sử dụng cáp mồi) | km | 4,5/7 | 1 | 25.43 | 0.29 | 0.61 | 0.27 | 394809.2308 | 811178.144 | 365605 | 39348 | 10039998.7385 | 468884.6718
mraiday | toi5 | mntl125 | ncthaydayac70m<10 | 05.02.101 | Thay dây nhôm lõi thép (AC, ACKP) cỡ dây <=70mm2; địa hình đồi núi dốc <=15 độ, bùn nước <= 20cm ; độ cao < 10m - Thủ công kết hợp cơ giới (máy rải dây và sử dụng cáp mồi) | km | 4,5/7 | 0.7 | 12.9 | 0.2 | 0.27 |  | 394809.2308 | 811178.144 | 365605 | 39348 | 3565127.3538 | 260948.9788
mraiday | toi5 | mntl125 | ncthaydayac95m<10 | 05.02.102 | Thay dây nhôm lõi thép (AC, ACKP) cỡ dây <=95mm2; địa hình đồi núi dốc <=15 độ, bùn nước <= 20cm ; độ cao < 10m - Thủ công kết hợp cơ giới (máy rải dây và sử dụng cáp mồi) | km | 4,5/7 | 0.7 | 14.74 | 0.27 | 0.36 |  | 394809.2308 | 811178.144 | 365605 | 39348 | 4073641.6431 | 350635.8989
mraiday | toi5 | mntl125 | ncthaydayac120m<10 | 05.02.103 | Thay dây nhôm lõi thép (AC, ACKP) cỡ dây <=120mm2; địa hình đồi núi dốc <=15 độ, bùn nước <= 20cm ; độ cao < 10m - Thủ công kết hợp cơ giới (máy rải dây và sử dụng cáp mồi) | km | 4,5/7 | 0.7 | 16.59 | 0.27 | 0.36 |  | 394809.2308 | 811178.144 | 365605 | 39348 | 4584919.5969 | 350635.8989
mraiday | toi5 | mntl125 | ncthaydayac150m<10 | 05.02.104 | Thay dây nhôm lõi thép (AC, ACKP) cỡ dây <=150mm2; địa hình đồi núi dốc <=15 độ, bùn nước <= 20cm ; độ cao < 10m - Thủ công kết hợp cơ giới (máy rải dây và sử dụng cáp mồi) | km | 4,5/7 | 0.7 | 18.8 | 0.36 | 0.45 |  | 394809.2308 | 811178.144 | 365605 | 39348 | 5195689.4769 | 456546.3818
mraiday | toi5 | mntl125 | ncthaydayac185m<10 | 05.02.105 | Thay dây nhôm lõi thép (AC, ACKP) cỡ dây <=185mm2; địa hình đồi núi dốc <=15 độ, bùn nước <= 20cm ; độ cao < 10m - Thủ công kết hợp cơ giới (máy rải dây và sử dụng cáp mồi) | km | 4,5/7 | 0.7 | 21.38 | 0.22 | 0.47 | 0.22 | 394809.2308 | 811178.144 | 365605 | 39348 | 5908714.9477 | 358950.1017
mraiday | toi5 | mntl125 | ncthaydayac240m<10 | 05.02.106 | Thay dây nhôm lõi thép (AC, ACKP) cỡ dây <=240mm2; địa hình đồi núi dốc <=15 độ, bùn nước <= 20cm ; độ cao < 10m - Thủ công kết hợp cơ giới (máy rải dây và sử dụng cáp mồi) | km | 4,5/7 | 0.7 | 25.43 | 0.29 | 0.61 | 0.27 | 394809.2308 | 811178.144 | 365605 | 39348 | 7027999.1169 | 468884.6718
mraiday | toi5 | mntl125 | ncthaydayac70mdc>10 | 05.02.101 | Thay dây nhôm lõi thép (AC, ACKP) cỡ dây <=70mm2; địa hình đồi núi dốc <=15 độ, bùn nước <= 20cm qua khu đông dân cư; 10m <= độ cao <20m - Thủ công kết hợp cơ giới (máy rải dây và sử dụng cáp mồi) | km | 4,5/7 | 1.15 | 12.9 | 0.2 | 0.27 |  | 394809.2308 | 811178.144 | 365605 | 39348 | 5856994.9385 | 260948.9788
mraiday | toi5 | mntl125 | ncthaydayac95mdc>10 | 05.02.102 | Thay dây nhôm lõi thép (AC, ACKP) cỡ dây <=95mm2; địa hình đồi núi dốc <=15 độ, bùn nước <= 20cm qua khu đông dân cư; 10m <= độ cao <20m - Thủ công kết hợp cơ giới (máy rải dây và sử dụng cáp mồi) | km | 4,5/7 | 1.15 | 14.74 | 0.27 | 0.36 |  | 394809.2308 | 811178.144 | 365605 | 39348 | 6692411.2708 | 350635.8989
mraiday | toi5 | mntl125 | ncthaydayac120mdc>10 | 05.02.103 | Thay dây nhôm lõi thép (AC, ACKP) cỡ dây <=120mm2; địa hình đồi núi dốc <=15 độ, bùn nước <= 20cm qua khu đông dân cư; 10m <= độ cao <20m - Thủ công kết hợp cơ giới (máy rải dây và sử dụng cáp mồi) | km | 4,5/7 | 1.15 | 16.59 | 0.27 | 0.36 |  | 394809.2308 | 811178.144 | 365605 | 39348 | 7532367.9092 | 350635.8989
mraiday | toi5 | mntl125 | ncthaydayac150mdc>10 | 05.02.104 | Thay dây nhôm lõi thép (AC, ACKP) cỡ dây <=150mm2; địa hình đồi núi dốc <=15 độ, bùn nước <= 20cm qua khu đông dân cư; 10m <= độ cao <20m - Thủ công kết hợp cơ giới (máy rải dây và sử dụng cáp mồi) | km | 4,5/7 | 1.15 | 18.8 | 0.36 | 0.45 |  | 394809.2308 | 811178.144 | 365605 | 39348 | 8535775.5692 | 456546.3818
mraiday | toi5 | mntl125 | ncthaydayac185mdc>10 | 05.02.105 | Thay dây nhôm lõi thép (AC, ACKP) cỡ dây <=185mm2; địa hình đồi núi dốc <=15 độ, bùn nước <= 20cm qua khu đông dân cư; 10m <= độ cao <20m - Thủ công kết hợp cơ giới (máy rải dây và sử dụng cáp mồi) | km | 4,5/7 | 1.15 | 21.38 | 0.22 | 0.47 | 0.22 | 394809.2308 | 811178.144 | 365605 | 39348 | 9707174.5569 | 358950.1017
mraiday | toi5 | mntl125 | ncthaydayac240mdc>10 | 05.02.106 | Thay dây nhôm lõi thép (AC, ACKP) cỡ dây <=240mm2; địa hình đồi núi dốc <=15 độ, bùn nước <= 20cm qua khu đông dân cư; 10m <= độ cao <20m - Thủ công kết hợp cơ giới (máy rải dây và sử dụng cáp mồi) | km | 4,5/7 | 1.15 | 25.43 | 0.29 | 0.61 | 0.27 | 394809.2308 | 811178.144 | 365605 | 39348 | 11545998.5492 | 468884.6718
mraiday | toi5 | mntl125 | ncthaydayac70mdc<10 | 05.02.101 | Thay dây nhôm lõi thép (AC, ACKP) cỡ dây <=70mm2; địa hình đồi núi dốc <=15 độ, bùn nước <= 20cm qua khu đông dân cư; độ cao < 10m - Thủ công kết hợp cơ giới (máy rải dây và sử dụng cáp mồi) | km | 4,5/7 | 0.805 | 12.9 | 0.2 | 0.27 |  | 394809.2308 | 811178.144 | 365605 | 39348 | 4099896.4569 | 260948.9788
mraiday | toi5 | mntl125 | ncthaydayac95mdc<10 | 05.02.102 | Thay dây nhôm lõi thép (AC, ACKP) cỡ dây <=95mm2; địa hình đồi núi dốc <=15 độ, bùn nước <= 20cm qua khu đông dân cư; độ cao < 10m - Thủ công kết hợp cơ giới (máy rải dây và sử dụng cáp mồi) | km | 4,5/7 | 0.805 | 14.74 | 0.27 | 0.36 |  | 394809.2308 | 811178.144 | 365605 | 39348 | 4684687.8895 | 350635.8989
mraiday | toi5 | mntl125 | ncthaydayac120mdc<10 | 05.02.103 | Thay dây nhôm lõi thép (AC, ACKP) cỡ dây <=120mm2; địa hình đồi núi dốc <=15 độ, bùn nước <= 20cm qua khu đông dân cư; độ cao < 10m - Thủ công kết hợp cơ giới (máy rải dây và sử dụng cáp mồi) | km | 4,5/7 | 0.805 | 16.59 | 0.27 | 0.36 |  | 394809.2308 | 811178.144 | 365605 | 39348 | 5272657.5365 | 350635.8989
mraiday | toi5 | mntl125 | ncthaydayac150mdc<10 | 05.02.104 | Thay dây nhôm lõi thép (AC, ACKP) cỡ dây <=150mm2; địa hình đồi núi dốc <=15 độ, bùn nước <= 20cm qua khu đông dân cư; độ cao < 10m - Thủ công kết hợp cơ giới (máy rải dây và sử dụng cáp mồi) | km | 4,5/7 | 0.805 | 18.8 | 0.36 | 0.45 |  | 394809.2308 | 811178.144 | 365605 | 39348 | 5975042.8985 | 456546.3818
mraiday | toi5 | mntl125 | ncthaydayac185mdc<10 | 05.02.105 | Thay dây nhôm lõi thép (AC, ACKP) cỡ dây <=185mm2; địa hình đồi núi dốc <=15 độ, bùn nước <= 20cm qua khu đông dân cư; độ cao < 10m - Thủ công kết hợp cơ giới (máy rải dây và sử dụng cáp mồi) | km | 4,5/7 | 0.805 | 21.38 | 0.22 | 0.47 | 0.22 | 394809.2308 | 811178.144 | 365605 | 39348 | 6795022.1898 | 358950.1017
mraiday | toi5 | mntl125 | ncthaydayac240mdc<10 | 05.02.106 | Thay dây nhôm lõi thép (AC, ACKP) cỡ dây <=240mm2; địa hình đồi núi dốc <=15 độ, bùn nước <= 20cm qua khu đông dân cư; độ cao < 10m - Thủ công kết hợp cơ giới (máy rải dây và sử dụng cáp mồi) | km | 4,5/7 | 0.805 | 25.43 | 0.29 | 0.61 | 0.27 | 394809.2308 | 811178.144 | 365605 | 39348 | 8082198.9845 | 468884.6718
|  |  | 2: VIII.1.2; 3: Dây nhôm bọc có lõi thép (ACX, ACXH) | [6 empty] | 0 | 0
|  |  | ncthaydayacx16tc>10 | 05.01.101 | Thay dây nhôm lõi thép (ACX, ACXH) cỡ dây <=16mm2; địa hình đồi núi dốc <=15 độ, bùn nước <= 20cm ; 10m <= độ cao <20m - Thủ công | km | 4,5/7 | 1.1 | 12.46 |  |  |  | 394809.2308 | 0 | 0 | 0 | 5411255.3169 | 0
|  |  | ncthaydayacx25tc>10 | 05.01.102 | Thay dây nhôm lõi thép (ACX, ACXH) cỡ dây <=25mm2; địa hình đồi núi dốc <=15 độ, bùn nước <= 20cm ; 10m <= độ cao <20m - Thủ công | km | 4,5/7 | 1.1 | 16.42 |  |  |  | 394809.2308 | 0 | 0 | 0 | 7131044.3262 | 0
|  |  | ncthaydayacx35tc>10 | 05.01.103 | Thay dây nhôm lõi thép (ACX, ACXH) cỡ dây <=35mm2; địa hình đồi núi dốc <=15 độ, bùn nước <= 20cm ; 10m <= độ cao <20m - Thủ công | km | 4,5/7 | 1.1 | 18.03 |  |  |  | 394809.2308 | 0 | 0 | 0 | 7830251.4738 | 0
|  |  | ncthaydayacx50tc>10 | 05.01.104 | Thay dây nhôm lõi thép (ACX, ACXH) cỡ dây <=50mm2; địa hình đồi núi dốc <=15 độ, bùn nước <= 20cm ; 10m <= độ cao <20m - Thủ công | km | 4,5/7 | 1.1 | 23.75 |  |  |  | 394809.2308 | 0 | 0 | 0 | 10314391.1538 | 0
|  |  | ncthaydayacx70tc>10 | 05.01.105 | Thay dây nhôm lõi thép (ACX, ACXH) cỡ dây <=70mm2; địa hình đồi núi dốc <=15 độ, bùn nước <= 20cm ; 10m <= độ cao <20m - Thủ công | km | 4,5/7 | 1.1 | 31.73 |  |  |  | 394809.2308 | 0 | 0 | 0 | 13780026.5815 | 0
|  |  | ncthaydayacx95tc>10 | 05.01.106 | Thay dây nhôm lõi thép (ACX, ACXH) cỡ dây <=95mm2; địa hình đồi núi dốc <=15 độ, bùn nước <= 20cm ; 10m <= độ cao <20m - Thủ công | km | 4,5/7 | 1.1 | 43.21 |  |  |  | 394809.2308 | 0 | 0 | 0 | 18765677.5477 | 0
|  |  | ncthaydayacx120tc>10 | 05.01.107 | Thay dây nhôm lõi thép (ACX, ACXH) cỡ dây <=120mm2; địa hình đồi núi dốc <=15 độ, bùn nước <= 20cm ; 10m <= độ cao <20m - Thủ công | km | 4,5/7 | 1.1 | 48.55 |  |  |  | 394809.2308 | 0 | 0 | 0 | 21084786.9692 | 0
|  |  | ncthaydayacx150tc>10 | 05.01.108 | Thay dây nhôm lõi thép (ACX, ACXH) cỡ dây <=150mm2; địa hình đồi núi dốc <=15 độ, bùn nước <= 20cm ; 10m <= độ cao <20m - Thủ công | km | 4,5/7 | 1.1 | 58.74 |  |  |  | 394809.2308 | 0 | 0 | 0 | 25510203.6369 | 0
|  |  | ncthaydayacx185tc>10 | 05.01.109 | Thay dây nhôm lõi thép (ACX, ACXH) cỡ dây <=185mm2; địa hình đồi núi dốc <=15 độ, bùn nước <= 20cm ; 10m <= độ cao <20m - Thủ công | km | 4,5/7 | 1.1 | 69.32 |  |  |  | 394809.2308 | 0 | 0 | 0 | 30104993.4646 | 0
|  |  | ncthaydayacx240tc>10 | 05.01.1010 | Thay dây nhôm lõi thép (ACX, ACXH) cỡ dây <=240mm2; địa hình đồi núi dốc <=15 độ, bùn nước <= 20cm ; 10m <= độ cao <20m - Thủ công | km | 4,5/7 | 1.1 | 76.24 |  |  |  | 394809.2308 | 0 | 0 | 0 | 33110281.3292 | 0
|  |  | ncthaydayacx16tc<10 | 05.01.101 | Thay dây nhôm lõi thép (ACX, ACXH) cỡ dây <=16mm2; địa hình đồi núi dốc <=15 độ, bùn nước <= 20cm ; độ cao <10m - Thủ công | km | 4,5/7 | 0.77 | 12.46 |  |  |  | 394809.2308 | 0 | 0 | 0 | 3787878.7218 | 0
|  |  | ncthaydayacx25tc<10 | 05.01.102 | Thay dây nhôm lõi thép (ACX, ACXH) cỡ dây <=25mm2; địa hình đồi núi dốc <=15 độ, bùn nước <= 20cm ; độ cao <10m - Thủ công | km | 4,5/7 | 0.77 | 16.42 |  |  |  | 394809.2308 | 0 | 0 | 0 | 4991731.0283 | 0
|  |  | ncthaydayacx35tc<10 | 05.01.103 | Thay dây nhôm lõi thép (ACX, ACXH) cỡ dây <=35mm2; địa hình đồi núi dốc <=15 độ, bùn nước <= 20cm ; độ cao <10m - Thủ công | km | 4,5/7 | 0.77 | 18.03 |  |  |  | 394809.2308 | 0 | 0 | 0 | 5481176.0317 | 0
|  |  | ncthaydayacx50tc<10 | 05.01.104 | Thay dây nhôm lõi thép (ACX, ACXH) cỡ dây <=50mm2; địa hình đồi núi dốc <=15 độ, bùn nước <= 20cm ; độ cao <10m - Thủ công | km | 4,5/7 | 0.77 | 23.75 |  |  |  | 394809.2308 | 0 | 0 | 0 | 7220073.8077 | 0
|  |  | ncthaydayacx70tc<10 | 05.01.105 | Thay dây nhôm lõi thép (ACX, ACXH) cỡ dây <=70mm2; địa hình đồi núi dốc <=15 độ, bùn nước <= 20cm ; độ cao <10m - Thủ công | km | 4,5/7 | 0.77 | 31.73 |  |  |  | 394809.2308 | 0 | 0 | 0 | 9646018.6071 | 0
|  |  | ncthaydayacx95tc<10 | 05.01.106 | Thay dây nhôm lõi thép (ACX, ACXH) cỡ dây <=95mm2; địa hình đồi núi dốc <=15 độ, bùn nước <= 20cm ; độ cao <10m - Thủ công | km | 4,5/7 | 0.77 | 43.21 |  |  |  | 394809.2308 | 0 | 0 | 0 | 13135974.2834 | 0
|  |  | ncthaydayacx120tc<10 | 05.01.107 | Thay dây nhôm lõi thép (ACX, ACXH) cỡ dây <=120mm2; địa hình đồi núi dốc <=15 độ, bùn nước <= 20cm ; độ cao <10m - Thủ công | km | 4,5/7 | 0.77 | 48.55 |  |  |  | 394809.2308 | 0 | 0 | 0 | 14759350.8785 | 0
|  |  | ncthaydayacx150tc<10 | 05.01.108 | Thay dây nhôm lõi thép (ACX, ACXH) cỡ dây <=150mm2; địa hình đồi núi dốc <=15 độ, bùn nước <= 20cm ; độ cao <10m - Thủ công | km | 4,5/7 | 0.77 | 58.74 |  |  |  | 394809.2308 | 0 | 0 | 0 | 17857142.5458 | 0
|  |  | ncthaydayacx185tc<10 | 05.01.109 | Thay dây nhôm lõi thép (ACX, ACXH) cỡ dây <=185mm2; địa hình đồi núi dốc <=15 độ, bùn nước <= 20cm ; độ cao <10m - Thủ công | km | 4,5/7 | 0.77 | 69.32 |  |  |  | 394809.2308 | 0 | 0 | 0 | 21073495.4252 | 0
|  |  | ncthaydayacx240tc<10 | 05.01.1010 | Thay dây nhôm lõi thép (ACX, ACXH) cỡ dây <=240mm2; địa hình đồi núi dốc <=15 độ, bùn nước <= 20cm ; độ cao <10m - Thủ công | km | 4,5/7 | 0.77 | 76.24 |  |  |  | 394809.2308 | 0 | 0 | 0 | 23177196.9305 | 0
|  |  | ncthaydayacx16tcdc>10 | 05.01.101 | Thay dây nhôm lõi thép (ACX, ACXH) cỡ dây <=16mm2; địa hình đồi núi dốc <=15 độ, bùn nước <= 20cm qua khu đông dân cư; 10m <= độ cao <20m - Thủ công | km | 4,5/7 | 1.265 | 12.46 |  |  |  | 394809.2308 | 0 | 0 | 0 | 6222943.6145 | 0
|  |  | ncthaydayacx25tcdc>10 | 05.01.102 | Thay dây nhôm lõi thép (ACX, ACXH) cỡ dây <=25mm2; địa hình đồi núi dốc <=15 độ, bùn nước <= 20cm qua khu đông dân cư; 10m <= độ cao <20m - Thủ công | km | 4,5/7 | 1.265 | 16.42 |  |  |  | 394809.2308 | 0 | 0 | 0 | 8200700.9751 | 0
|  |  | ncthaydayacx35tcdc>10 | 05.01.103 | Thay dây nhôm lõi thép (ACX, ACXH) cỡ dây <=35mm2; địa hình đồi núi dốc <=15 độ, bùn nước <= 20cm qua khu đông dân cư; 10m <= độ cao <20m - Thủ công | km | 4,5/7 | 1.265 | 18.03 |  |  |  | 394809.2308 | 0 | 0 | 0 | 9004789.1949 | 0
|  |  | ncthaydayacx50tcdc>10 | 05.01.104 | Thay dây nhôm lõi thép (ACX, ACXH) cỡ dây <=50mm2; địa hình đồi núi dốc <=15 độ, bùn nước <= 20cm qua khu đông dân cư; 10m <= độ cao <20m - Thủ công | km | 4,5/7 | 1.265 | 23.75 |  |  |  | 394809.2308 | 0 | 0 | 0 | 11861549.8269 | 0
|  |  | ncthaydayacx70tcdc>10 | 05.01.105 | Thay dây nhôm lõi thép (ACX, ACXH) cỡ dây <=70mm2; địa hình đồi núi dốc <=15 độ, bùn nước <= 20cm qua khu đông dân cư; 10m <= độ cao <20m - Thủ công | km | 4,5/7 | 1.265 | 31.73 |  |  |  | 394809.2308 | 0 | 0 | 0 | 15847030.5688 | 0
|  |  | ncthaydayacx95tcdc>10 | 05.01.106 | Thay dây nhôm lõi thép (ACX, ACXH) cỡ dây <=95mm2; địa hình đồi núi dốc <=15 độ, bùn nước <= 20cm qua khu đông dân cư; 10m <= độ cao <20m - Thủ công | km | 4,5/7 | 1.265 | 43.21 |  |  |  | 394809.2308 | 0 | 0 | 0 | 21580529.1798 | 0
|  |  | ncthaydayacx120tcdc>10 | 05.01.107 | Thay dây nhôm lõi thép (ACX, ACXH) cỡ dây <=120mm2; địa hình đồi núi dốc <=15 độ, bùn nước <= 20cm qua khu đông dân cư; 10m <= độ cao <20m - Thủ công | km | 4,5/7 | 1.265 | 48.55 |  |  |  | 394809.2308 | 0 | 0 | 0 | 24247505.0146 | 0
|  |  | ncthaydayacx150tcdc>10 | 05.01.108 | Thay dây nhôm lõi thép (ACX, ACXH) cỡ dây <=150mm2; địa hình đồi núi dốc <=15 độ, bùn nước <= 20cm qua khu đông dân cư; 10m <= độ cao <20m - Thủ công | km | 4,5/7 | 1.265 | 58.74 |  |  |  | 394809.2308 | 0 | 0 | 0 | 29336734.1825 | 0
|  |  | ncthaydayacx185tcdc>10 | 05.01.109 | Thay dây nhôm lõi thép (ACX, ACXH) cỡ dây <=185mm2; địa hình đồi núi dốc <=15 độ, bùn nước <= 20cm qua khu đông dân cư; 10m <= độ cao <20m - Thủ công | km | 4,5/7 | 1.265 | 69.32 |  |  |  | 394809.2308 | 0 | 0 | 0 | 34620742.4843 | 0
|  |  | ncthaydayacx240tcdc>10 | 05.01.1010 | Thay dây nhôm lõi thép (ACX, ACXH) cỡ dây <=240mm2; địa hình đồi núi dốc <=15 độ, bùn nước <= 20cm qua khu đông dân cư; 10m <= độ cao <20m - Thủ công | km | 4,5/7 | 1.265 | 76.24 |  |  |  | 394809.2308 | 0 | 0 | 0 | 38076823.5286 | 0
|  |  | ncthaydayacx16tcdc<10 | 05.01.101 | Thay dây nhôm lõi thép (ACX, ACXH) cỡ dây <=16mm2; địa hình đồi núi dốc <=15 độ, bùn nước <= 20cm qua khu đông dân cư; độ cao <10m - Thủ công | km | 4,5/7 | 0.8855 | 12.46 |  |  |  | 394809.2308 | 0 | 0 | 0 | 4356060.5301 | 0
|  |  | ncthaydayacx25tcdc<10 | 05.01.102 | Thay dây nhôm lõi thép (ACX, ACXH) cỡ dây <=25mm2; địa hình đồi núi dốc <=15 độ, bùn nước <= 20cm qua khu đông dân cư; độ cao <10m - Thủ công | km | 4,5/7 | 0.8855 | 16.42 |  |  |  | 394809.2308 | 0 | 0 | 0 | 5740490.6826 | 0
|  |  | ncthaydayacx35tcdc<10 | 05.01.103 | Thay dây nhôm lõi thép (ACX, ACXH) cỡ dây <=35mm2; địa hình đồi núi dốc <=15 độ, bùn nước <= 20cm qua khu đông dân cư; độ cao <10m - Thủ công | km | 4,5/7 | 0.8855 | 18.03 |  |  |  | 394809.2308 | 0 | 0 | 0 | 6303352.4364 | 0
|  |  | ncthaydayacx50tcdc<10 | 05.01.104 | Thay dây nhôm lõi thép (ACX, ACXH) cỡ dây <=50mm2; địa hình đồi núi dốc <=15 độ, bùn nước <= 20cm qua khu đông dân cư; độ cao <10m - Thủ công | km | 4,5/7 | 0.8855 | 23.75 |  |  |  | 394809.2308 | 0 | 0 | 0 | 8303084.8788 | 0
|  |  | ncthaydayacx70tcdc<10 | 05.01.105 | Thay dây nhôm lõi thép (ACX, ACXH) cỡ dây <=70mm2; địa hình đồi núi dốc <=15 độ, bùn nước <= 20cm qua khu đông dân cư; độ cao <10m - Thủ công | km | 4,5/7 | 0.8855 | 31.73 |  |  |  | 394809.2308 | 0 | 0 | 0 | 11092921.3981 | 0
|  |  | ncthaydayacx95tcdc<10 | 05.01.106 | Thay dây nhôm lõi thép (ACX, ACXH) cỡ dây <=95mm2; địa hình đồi núi dốc <=15 độ, bùn nước <= 20cm qua khu đông dân cư; độ cao <10m - Thủ công | km | 4,5/7 | 0.8855 | 43.21 |  |  |  | 394809.2308 | 0 | 0 | 0 | 15106370.4259 | 0
|  |  | ncthaydayacx120tcdc<10 | 05.01.107 | Thay dây nhôm lõi thép (ACX, ACXH) cỡ dây <=120mm2; địa hình đồi núi dốc <=15 độ, bùn nước <= 20cm qua khu đông dân cư; độ cao <10m - Thủ công | km | 4,5/7 | 0.8855 | 48.55 |  |  |  | 394809.2308 | 0 | 0 | 0 | 16973253.5102 | 0
|  |  | ncthaydayacx150tcdc<10 | 05.01.108 | Thay dây nhôm lõi thép (ACX, ACXH) cỡ dây <=150mm2; địa hình đồi núi dốc <=15 độ, bùn nước <= 20cm qua khu đông dân cư; độ cao <10m - Thủ công | km | 4,5/7 | 0.8855 | 58.74 |  |  |  | 394809.2308 | 0 | 0 | 0 | 20535713.9277 | 0
|  |  | ncthaydayacx185tcdc<10 | 05.01.109 | Thay dây nhôm lõi thép (ACX, ACXH) cỡ dây <=185mm2; địa hình đồi núi dốc <=15 độ, bùn nước <= 20cm qua khu đông dân cư; độ cao <10m - Thủ công | km | 4,5/7 | 0.8855 | 69.32 |  |  |  | 394809.2308 | 0 | 0 | 0 | 24234519.739 | 0
|  |  | ncthaydayacx240tcdc<10 | 05.01.1010 | Thay dây nhôm lõi thép (ACX, ACXH) cỡ dây <=240mm2; địa hình đồi núi dốc <=15 độ, bùn nước <= 20cm qua khu đông dân cư; độ cao <10m - Thủ công | km | 4,5/7 | 0.8855 | 76.24 |  |  |  | 394809.2308 | 0 | 0 | 0 | 26653776.47 | 0
mraiday | toi5 | mntl125 | ncthaydayacx70m>10 | 05.02.101 | Thay dây nhôm lõi thép (ACX, ACXH) cỡ dây <=70mm2; địa hình đồi núi dốc <=15 độ, bùn nước <= 20cm ; 10m <= độ cao <20m - Thủ công kết hợp cơ giới (máy rải dây và sử dụng cáp mồi) | km | 4,5/7 | 1.1 | 12.9 | 0.2 | 0.27 |  | 394809.2308 | 811178.144 | 365605 | 39348 | 5602342.9846 | 260948.9788
mraiday | toi5 | mntl125 | ncthaydayacx95m>10 | 05.02.102 | Thay dây nhôm lõi thép (ACX, ACXH) cỡ dây <=95mm2; địa hình đồi núi dốc <=15 độ, bùn nước <= 20cm ; 10m <= độ cao <20m - Thủ công kết hợp cơ giới (máy rải dây và sử dụng cáp mồi) | km | 4,5/7 | 1.1 | 14.74 | 0.27 | 0.36 |  | 394809.2308 | 811178.144 | 365605 | 39348 | 6401436.8677 | 350635.8989
mraiday | toi5 | mntl125 | ncthaydayacx120m>10 | 05.02.103 | Thay dây nhôm lõi thép (ACX, ACXH) cỡ dây <=120mm2; địa hình đồi núi dốc <=15 độ, bùn nước <= 20cm ; 10m <= độ cao <20m - Thủ công kết hợp cơ giới (máy rải dây và sử dụng cáp mồi) | km | 4,5/7 | 1.1 | 16.59 | 0.27 | 0.36 |  | 394809.2308 | 811178.144 | 365605 | 39348 | 7204873.6523 | 350635.8989
mraiday | toi5 | mntl125 | ncthaydayacx150m>10 | 05.02.104 | Thay dây nhôm lõi thép (ACX, ACXH) cỡ dây <=150mm2; địa hình đồi núi dốc <=15 độ, bùn nước <= 20cm ; 10m <= độ cao <20m - Thủ công kết hợp cơ giới (máy rải dây và sử dụng cáp mồi) | km | 4,5/7 | 1.1 | 18.8 | 0.36 | 0.45 |  | 394809.2308 | 811178.144 | 365605 | 39348 | 8164654.8923 | 456546.3818
mraiday | toi5 | mntl125 | ncthaydayacx185m>10 | 05.02.105 | Thay dây nhôm lõi thép (ACX, ACXH) cỡ dây <=185mm2; địa hình đồi núi dốc <=15 độ, bùn nước <= 20cm ; 10m <= độ cao <20m - Thủ công kết hợp cơ giới (máy rải dây và sử dụng cáp mồi) | km | 4,5/7 | 1.1 | 21.38 | 0.22 | 0.47 | 0.22 | 394809.2308 | 811178.144 | 365605 | 39348 | 9285123.4892 | 358950.1017
mraiday | toi5 | mntl125 | ncthaydayacx240m>10 | 05.02.106 | Thay dây nhôm lõi thép (ACX, ACXH) cỡ dây <=240mm2; địa hình đồi núi dốc <=15 độ, bùn nước <= 20cm ; 10m <= độ cao <20m - Thủ công kết hợp cơ giới (máy rải dây và sử dụng cáp mồi) | km | 4,5/7 | 1.1 | 25.43 | 0.29 | 0.61 | 0.27 | 394809.2308 | 811178.144 | 365605 | 39348 | 11043998.6123 | 468884.6718
mraiday | toi5 | mntl125 | ncthaydayacx70m<10 | 05.02.101 | Thay dây nhôm lõi thép (ACX, ACXH) cỡ dây <=70mm2; địa hình đồi núi dốc <=15 độ, bùn nước <= 20cm ; độ cao < 10m - Thủ công kết hợp cơ giới (máy rải dây và sử dụng cáp mồi) | km | 4,5/7 | 0.77 | 12.9 | 0.2 | 0.27 |  | 394809.2308 | 811178.144 | 365605 | 39348 | 3921640.0892 | 260948.9788
mraiday | toi5 | mntl125 | ncthaydayacx95m<10 | 05.02.102 | Thay dây nhôm lõi thép (ACX, ACXH) cỡ dây <=95mm2; địa hình đồi núi dốc <=15 độ, bùn nước <= 20cm ; độ cao < 10m - Thủ công kết hợp cơ giới (máy rải dây và sử dụng cáp mồi) | km | 4,5/7 | 0.77 | 14.74 | 0.27 | 0.36 |  | 394809.2308 | 811178.144 | 365605 | 39348 | 4481005.8074 | 350635.8989
mraiday | toi5 | mntl125 | ncthaydayacx120m<10 | 05.02.103 | Thay dây nhôm lõi thép (ACX, ACXH) cỡ dây <=120mm2; địa hình đồi núi dốc <=15 độ, bùn nước <= 20cm ; độ cao < 10m - Thủ công kết hợp cơ giới (máy rải dây và sử dụng cáp mồi) | km | 4,5/7 | 0.77 | 16.59 | 0.27 | 0.36 |  | 394809.2308 | 811178.144 | 365605 | 39348 | 5043411.5566 | 350635.8989
mraiday | toi5 | mntl125 | ncthaydayacx150m<10 | 05.02.104 | Thay dây nhôm lõi thép (ACX, ACXH) cỡ dây <=150mm2; địa hình đồi núi dốc <=15 độ, bùn nước <= 20cm ; độ cao < 10m - Thủ công kết hợp cơ giới (máy rải dây và sử dụng cáp mồi) | km | 4,5/7 | 0.77 | 18.8 | 0.36 | 0.45 |  | 394809.2308 | 811178.144 | 365605 | 39348 | 5715258.4246 | 456546.3818
mraiday | toi5 | mntl125 | ncthaydayacx185m<10 | 05.02.105 | Thay dây nhôm lõi thép (ACX, ACXH) cỡ dây <=185mm2; địa hình đồi núi dốc <=15 độ, bùn nước <= 20cm ; độ cao < 10m - Thủ công kết hợp cơ giới (máy rải dây và sử dụng cáp mồi) | km | 4,5/7 | 0.77 | 21.38 | 0.22 | 0.47 | 0.22 | 394809.2308 | 811178.144 | 365605 | 39348 | 6499586.4425 | 358950.1017
mraiday | toi5 | mntl125 | ncthaydayacx240m<10 | 05.02.106 | Thay dây nhôm lõi thép (ACX, ACXH) cỡ dây <=240mm2; địa hình đồi núi dốc <=15 độ, bùn nước <= 20cm ; độ cao < 10m - Thủ công kết hợp cơ giới (máy rải dây và sử dụng cáp mồi) | km | 4,5/7 | 0.77 | 25.43 | 0.29 | 0.61 | 0.27 | 394809.2308 | 811178.144 | 365605 | 39348 | 7730799.0286 | 468884.6718
mraiday | toi5 | mntl125 | ncthaydayacx70mdc>10 | 05.02.101 | Thay dây nhôm lõi thép (ACX, ACXH) cỡ dây <=70mm2; địa hình đồi núi dốc <=15 độ, bùn nước <= 20cm qua khu đông dân cư; 10m <= độ cao <20m - Thủ công kết hợp cơ giới (máy rải dây và sử dụng cáp mồi) | km | 4,5/7 | 1.265 | 12.9 | 0.2 | 0.27 |  | 394809.2308 | 811178.144 | 365605 | 39348 | 6442694.4323 | 260948.9788
mraiday | toi5 | mntl125 | ncthaydayacx95mdc>10 | 05.02.102 | Thay dây nhôm lõi thép (ACX, ACXH) cỡ dây <=95mm2; địa hình đồi núi dốc <=15 độ, bùn nước <= 20cm qua khu đông dân cư; 10m <= độ cao <20m - Thủ công kết hợp cơ giới (máy rải dây và sử dụng cáp mồi) | km | 4,5/7 | 1.265 | 14.74 | 0.27 | 0.36 |  | 394809.2308 | 811178.144 | 365605 | 39348 | 7361652.3978 | 350635.8989
mraiday | toi5 | mntl125 | ncthaydayacx120mdc>10 | 05.02.103 | Thay dây nhôm lõi thép (ACX, ACXH) cỡ dây <=120mm2; địa hình đồi núi dốc <=15 độ, bùn nước <= 20cm qua khu đông dân cư; 10m <= độ cao <20m - Thủ công kết hợp cơ giới (máy rải dây và sử dụng cáp mồi) | km | 4,5/7 | 1.265 | 16.59 | 0.27 | 0.36 |  | 394809.2308 | 811178.144 | 365605 | 39348 | 8285604.7002 | 350635.8989
mraiday | toi5 | mntl125 | ncthaydayacx150mdc>10 | 05.02.104 | Thay dây nhôm lõi thép (ACX, ACXH) cỡ dây <=150mm2; địa hình đồi núi dốc <=15 độ, bùn nước <= 20cm qua khu đông dân cư; 10m <= độ cao <20m - Thủ công kết hợp cơ giới (máy rải dây và sử dụng cáp mồi) | km | 4,5/7 | 1.265 | 18.8 | 0.36 | 0.45 |  | 394809.2308 | 811178.144 | 365605 | 39348 | 9389353.1262 | 456546.3818
mraiday | toi5 | mntl125 | ncthaydayacx185mdc>10 | 05.02.105 | Thay dây nhôm lõi thép (ACX, ACXH) cỡ dây <=185mm2; địa hình đồi núi dốc <=15 độ, bùn nước <= 20cm qua khu đông dân cư; 10m <= độ cao <20m - Thủ công kết hợp cơ giới (máy rải dây và sử dụng cáp mồi) | km | 4,5/7 | 1.265 | 21.38 | 0.22 | 0.47 | 0.22 | 394809.2308 | 811178.144 | 365605 | 39348 | 10677892.0126 | 358950.1017
mraiday | toi5 | mntl125 | ncthaydayacx240mdc>10 | 05.02.106 | Thay dây nhôm lõi thép (ACX, ACXH) cỡ dây <=240mm2; địa hình đồi núi dốc <=15 độ, bùn nước <= 20cm qua khu đông dân cư; 10m <= độ cao <20m - Thủ công kết hợp cơ giới (máy rải dây và sử dụng cáp mồi) | km | 4,5/7 | 1.265 | 25.43 | 0.29 | 0.61 | 0.27 | 394809.2308 | 811178.144 | 365605 | 39348 | 12700598.4042 | 468884.6718
mraiday | toi5 | mntl125 | ncthaydayacx70mdc<10 | 05.02.101 | Thay dây nhôm lõi thép (ACX, ACXH) cỡ dây <=70mm2; địa hình đồi núi dốc <=15 độ, bùn nước <= 20cm qua khu đông dân cư; độ cao < 10m - Thủ công kết hợp cơ giới (máy rải dây và sử dụng cáp mồi) | km | 4,5/7 | 0.8855 | 12.9 | 0.2 | 0.27 |  | 394809.2308 | 811178.144 | 365605 | 39348 | 4509886.1026 | 260948.9788
mraiday | toi5 | mntl125 | ncthaydayacx95mdc<10 | 05.02.102 | Thay dây nhôm lõi thép (ACX, ACXH) cỡ dây <=95mm2; địa hình đồi núi dốc <=15 độ, bùn nước <= 20cm qua khu đông dân cư; độ cao < 10m - Thủ công kết hợp cơ giới (máy rải dây và sử dụng cáp mồi) | km | 4,5/7 | 0.8855 | 14.74 | 0.27 | 0.36 |  | 394809.2308 | 811178.144 | 365605 | 39348 | 5153156.6785 | 350635.8989
mraiday | toi5 | mntl125 | ncthaydayacx120mdc<10 | 05.02.103 | Thay dây nhôm lõi thép (ACX, ACXH) cỡ dây <=120mm2; địa hình đồi núi dốc <=15 độ, bùn nước <= 20cm qua khu đông dân cư; độ cao < 10m - Thủ công kết hợp cơ giới (máy rải dây và sử dụng cáp mồi) | km | 4,5/7 | 0.8855 | 16.59 | 0.27 | 0.36 |  | 394809.2308 | 811178.144 | 365605 | 39348 | 5799923.2901 | 350635.8989
mraiday | toi5 | mntl125 | ncthaydayacx150mdc<10 | 05.02.104 | Thay dây nhôm lõi thép (ACX, ACXH) cỡ dây <=150mm2; địa hình đồi núi dốc <=15 độ, bùn nước <= 20cm qua khu đông dân cư; độ cao < 10m - Thủ công kết hợp cơ giới (máy rải dây và sử dụng cáp mồi) | km | 4,5/7 | 0.8855 | 18.8 | 0.36 | 0.45 |  | 394809.2308 | 811178.144 | 365605 | 39348 | 6572547.1883 | 456546.3818
mraiday | toi5 | mntl125 | ncthaydayacx185mdc<10 | 05.02.105 | Thay dây nhôm lõi thép (ACX, ACXH) cỡ dây <=185mm2; địa hình đồi núi dốc <=15 độ, bùn nước <= 20cm qua khu đông dân cư; độ cao < 10m - Thủ công kết hợp cơ giới (máy rải dây và sử dụng cáp mồi) | km | 4,5/7 | 0.8855 | 21.38 | 0.22 | 0.47 | 0.22 | 394809.2308 | 811178.144 | 365605 | 39348 | 7474524.4088 | 358950.1017
mraiday | toi5 | mntl125 | ncthaydayacx240mdc<10 | 05.02.106 | Thay dây nhôm lõi thép (ACX, ACXH) cỡ dây <=240mm2; địa hình đồi núi dốc <=15 độ, bùn nước <= 20cm qua khu đông dân cư; độ cao < 10m - Thủ công kết hợp cơ giới (máy rải dây và sử dụng cáp mồi) | km | 4,5/7 | 0.8855 | 25.43 | 0.29 | 0.61 | 0.27 | 394809.2308 | 811178.144 | 365605 | 39348 | 8890418.8829 | 468884.6718
|  |  | 2: VIII.1.3; 3: Dây nhôm trần không lõi thép (A) | [6 empty] | 0 | 0
|  |  | ncthaydaya16tc>10 | 05.01.201 | Thay dây nhôm A cỡ dây <=16mm2; địa hình đồi núi dốc <=15 độ, bùn nước <= 20cm ; 10m <= độ cao <20m - Thủ công | km | 4,5/7 | 1 | 8.42 |  |  |  | 394809.2308 | 0 | 0 | 0 | 3324293.7231 | 0
|  |  | ncthaydaya25tc>10 | 05.01.202 | Thay dây nhôm A cỡ dây <=25mm2; địa hình đồi núi dốc <=15 độ, bùn nước <= 20cm ; 10m <= độ cao <20m - Thủ công | km | 4,5/7 | 1 | 11.08 |  |  |  | 394809.2308 | 0 | 0 | 0 | 4374486.2769 | 0
|  |  | ncthaydaya35tc>10 | 05.01.203 | Thay dây nhôm A cỡ dây <=35mm2; địa hình đồi núi dốc <=15 độ, bùn nước <= 20cm ; 10m <= độ cao <20m - Thủ công | km | 4,5/7 | 1 | 14.48 |  |  |  | 394809.2308 | 0 | 0 | 0 | 5716837.6615 | 0
|  |  | ncthaydaya50tc>10 | 05.01.204 | Thay dây nhôm A cỡ dây <=50mm2; địa hình đồi núi dốc <=15 độ, bùn nước <= 20cm ; 10m <= độ cao <20m - Thủ công | km | 4,5/7 | 1 | 18.92 |  |  |  | 394809.2308 | 0 | 0 | 0 | 7469790.6462 | 0
|  |  | ncthaydaya70tc>10 | 05.01.205 | Thay dây nhôm A cỡ dây <=70mm2; địa hình đồi núi dốc <=15 độ, bùn nước <= 20cm ; 10m <= độ cao <20m - Thủ công | km | 4,5/7 | 1 | 25.42 |  |  |  | 394809.2308 | 0 | 0 | 0 | 10036050.6462 | 0
|  |  | ncthaydaya95tc>10 | 05.01.206 | Thay dây nhôm A cỡ dây <=95mm2; địa hình đồi núi dốc <=15 độ, bùn nước <= 20cm ; 10m <= độ cao <20m - Thủ công | km | 4,5/7 | 1 | 34.73 |  |  |  | 394809.2308 | 0 | 0 | 0 | 13711724.5846 | 0
|  |  | ncthaydaya120tc>10 | 05.01.207 | Thay dây nhôm A cỡ dây <=120mm2; địa hình đồi núi dốc <=15 độ, bùn nước <= 20cm ; 10m <= độ cao <20m - Thủ công | km | 4,5/7 | 1 | 39.61 |  |  |  | 394809.2308 | 0 | 0 | 0 | 15638393.6308 | 0
|  |  | ncthaydaya150tc>10 | 05.01.208 | Thay dây nhôm A cỡ dây <=150mm2; địa hình đồi núi dốc <=15 độ, bùn nước <= 20cm ; 10m <= độ cao <20m - Thủ công | km | 4,5/7 | 1 | 46.99 |  |  |  | 394809.2308 | 0 | 0 | 0 | 18552085.7538 | 0
|  |  | ncthaydaya185tc>10 | 05.01.209 | Thay dây nhôm A cỡ dây <=185mm2; địa hình đồi núi dốc <=15 độ, bùn nước <= 20cm ; 10m <= độ cao <20m - Thủ công | km | 4,5/7 | 1 | 55.46 |  |  |  | 394809.2308 | 0 | 0 | 0 | 21896119.9385 | 0
|  |  | ncthaydaya240tc>10 | '05.01.2010 | Thay dây nhôm A cỡ dây <=240mm2; địa hình đồi núi dốc <=15 độ, bùn nước <= 20cm ; 10m <= độ cao <20m - Thủ công | km | 4,5/7 | 1 | 60.99 |  |  |  | 394809.2308 | 0 | 0 | 0 | 24079414.9846 | 0
|  |  | ncthaydaya16tc<10 | 05.01.201 | Thay dây nhôm A cỡ dây <=16mm2; địa hình đồi núi dốc <=15 độ, bùn nước <= 20cm ; độ cao < 10m - Thủ công | km | 4,5/7 | 0.7 | 8.42 |  |  |  | 394809.2308 | 0 | 0 | 0 | 2327005.6062 | 0
|  |  | ncthaydaya25tc<10 | 05.01.202 | Thay dây nhôm A cỡ dây <=25mm2; địa hình đồi núi dốc <=15 độ, bùn nước <= 20cm ; độ cao < 10m - Thủ công | km | 4,5/7 | 0.7 | 11.08 |  |  |  | 394809.2308 | 0 | 0 | 0 | 3062140.3938 | 0
|  |  | ncthaydaya35tc<10 | 05.01.203 | Thay dây nhôm A cỡ dây <=35mm2; địa hình đồi núi dốc <=15 độ, bùn nước <= 20cm ; độ cao < 10m - Thủ công | km | 4,5/7 | 0.7 | 14.48 |  |  |  | 394809.2308 | 0 | 0 | 0 | 4001786.3631 | 0
|  |  | ncthaydaya50tc<10 | 05.01.204 | Thay dây nhôm A cỡ dây <=50mm2; địa hình đồi núi dốc <=15 độ, bùn nước <= 20cm ; độ cao < 10m - Thủ công | km | 4,5/7 | 0.7 | 18.92 |  |  |  | 394809.2308 | 0 | 0 | 0 | 5228853.4523 | 0
|  |  | ncthaydaya70tc<10 | 05.01.205 | Thay dây nhôm A cỡ dây <=70mm2; địa hình đồi núi dốc <=15 độ, bùn nước <= 20cm ; độ cao < 10m - Thủ công | km | 4,5/7 | 0.7 | 25.42 |  |  |  | 394809.2308 | 0 | 0 | 0 | 7025235.4523 | 0
|  |  | ncthaydaya95tc<10 | 05.01.206 | Thay dây nhôm A cỡ dây <=95mm2; địa hình đồi núi dốc <=15 độ, bùn nước <= 20cm ; độ cao < 10m - Thủ công | km | 4,5/7 | 0.7 | 34.73 |  |  |  | 394809.2308 | 0 | 0 | 0 | 9598207.2092 | 0
|  |  | ncthaydaya120tc<10 | 05.01.207 | Thay dây nhôm A cỡ dây <=120mm2; địa hình đồi núi dốc <=15 độ, bùn nước <= 20cm ; độ cao < 10m - Thủ công | km | 4,5/7 | 0.7 | 39.61 |  |  |  | 394809.2308 | 0 | 0 | 0 | 10946875.5415 | 0
|  |  | ncthaydaya150tc<10 | 05.01.208 | Thay dây nhôm A cỡ dây <=150mm2; địa hình đồi núi dốc <=15 độ, bùn nước <= 20cm ; độ cao < 10m - Thủ công | km | 4,5/7 | 0.7 | 46.99 |  |  |  | 394809.2308 | 0 | 0 | 0 | 12986460.0277 | 0
|  |  | ncthaydaya185tc<10 | 05.01.209 | Thay dây nhôm A cỡ dây <=185mm2; địa hình đồi núi dốc <=15 độ, bùn nước <= 20cm ; độ cao < 10m - Thủ công | km | 4,5/7 | 0.7 | 55.46 |  |  |  | 394809.2308 | 0 | 0 | 0 | 15327283.9569 | 0
|  |  | ncthaydaya240tc<10 | '05.01.2010 | Thay dây nhôm A cỡ dây <=240mm2; địa hình đồi núi dốc <=15 độ, bùn nước <= 20cm ; độ cao < 10m - Thủ công | km | 4,5/7 | 0.7 | 60.99 |  |  |  | 394809.2308 | 0 | 0 | 0 | 16855590.4892 | 0
|  |  | ncthaydaya16tcdc>10 | 05.01.201 | Thay dây nhôm A cỡ dây <=16mm2; địa hình đồi núi dốc <=15 độ, bùn nước <= 20cm qua khu đông dân cư; 10m <= độ cao <20m - Thủ công | km | 4,5/7 | 1.15 | 8.42 |  |  |  | 394809.2308 | 0 | 0 | 0 | 3822937.7815 | 0
|  |  | ncthaydaya25tcdc>10 | 05.01.202 | Thay dây nhôm A cỡ dây <=25mm2; địa hình đồi núi dốc <=15 độ, bùn nước <= 20cm qua khu đông dân cư; 10m <= độ cao <20m - Thủ công | km | 4,5/7 | 1.15 | 11.08 |  |  |  | 394809.2308 | 0 | 0 | 0 | 5030659.2185 | 0
|  |  | ncthaydaya35tcdc>10 | 05.01.203 | Thay dây nhôm A cỡ dây <=35mm2; địa hình đồi núi dốc <=15 độ, bùn nước <= 20cm qua khu đông dân cư; 10m <= độ cao <20m - Thủ công | km | 4,5/7 | 1.15 | 14.48 |  |  |  | 394809.2308 | 0 | 0 | 0 | 6574363.3108 | 0
|  |  | ncthaydaya50tcdc>10 | 05.01.204 | Thay dây nhôm A cỡ dây <=50mm2; địa hình đồi núi dốc <=15 độ, bùn nước <= 20cm qua khu đông dân cư; 10m <= độ cao <20m - Thủ công | km | 4,5/7 | 1.15 | 18.92 |  |  |  | 394809.2308 | 0 | 0 | 0 | 8590259.2431 | 0
|  |  | ncthaydaya70tcdc>10 | 05.01.205 | Thay dây nhôm A cỡ dây <=70mm2; địa hình đồi núi dốc <=15 độ, bùn nước <= 20cm qua khu đông dân cư; 10m <= độ cao <20m - Thủ công | km | 4,5/7 | 1.15 | 25.42 |  |  |  | 394809.2308 | 0 | 0 | 0 | 11541458.2431 | 0
|  |  | ncthaydaya95tcdc>10 | 05.01.206 | Thay dây nhôm A cỡ dây <=95mm2; địa hình đồi núi dốc <=15 độ, bùn nước <= 20cm qua khu đông dân cư; 10m <= độ cao <20m - Thủ công | km | 4,5/7 | 1.15 | 34.73 |  |  |  | 394809.2308 | 0 | 0 | 0 | 15768483.2723 | 0
|  |  | ncthaydaya120tcdc>10 | 05.01.207 | Thay dây nhôm A cỡ dây <=120mm2; địa hình đồi núi dốc <=15 độ, bùn nước <= 20cm qua khu đông dân cư; 10m <= độ cao <20m - Thủ công | km | 4,5/7 | 1.15 | 39.61 |  |  |  | 394809.2308 | 0 | 0 | 0 | 17984152.6754 | 0
|  |  | ncthaydaya150tcdc>10 | 05.01.208 | Thay dây nhôm A cỡ dây <=150mm2; địa hình đồi núi dốc <=15 độ, bùn nước <= 20cm qua khu đông dân cư; 10m <= độ cao <20m - Thủ công | km | 4,5/7 | 1.15 | 46.99 |  |  |  | 394809.2308 | 0 | 0 | 0 | 21334898.6169 | 0
|  |  | ncthaydaya185tcdc>10 | 05.01.209 | Thay dây nhôm A cỡ dây <=185mm2; địa hình đồi núi dốc <=15 độ, bùn nước <= 20cm qua khu đông dân cư; 10m <= độ cao <20m - Thủ công | km | 4,5/7 | 1.15 | 55.46 |  |  |  | 394809.2308 | 0 | 0 | 0 | 25180537.9292 | 0
|  |  | ncthaydaya240tcdc>10 | '05.01.2010 | Thay dây nhôm A cỡ dây <=240mm2; địa hình đồi núi dốc <=15 độ, bùn nước <= 20cm qua khu đông dân cư; 10m <= độ cao <20m - Thủ công | km | 4,5/7 | 1.15 | 60.99 |  |  |  | 394809.2308 | 0 | 0 | 0 | 27691327.2323 | 0
|  |  | ncthaydaya16tcdc<10 | 05.01.201 | Thay dây nhôm A cỡ dây <=16mm2; địa hình đồi núi dốc <=15 độ, bùn nước <= 20cm qua khu đông dân cư; độ cao < 10m - Thủ công | km | 4,5/7 | 0.805 | 8.42 |  |  |  | 394809.2308 | 0 | 0 | 0 | 2676056.4471 | 0
|  |  | ncthaydaya25tcdc<10 | 05.01.202 | Thay dây nhôm A cỡ dây <=25mm2; địa hình đồi núi dốc <=15 độ, bùn nước <= 20cm qua khu đông dân cư; độ cao < 10m - Thủ công | km | 4,5/7 | 0.805 | 11.08 |  |  |  | 394809.2308 | 0 | 0 | 0 | 3521461.4529 | 0
|  |  | ncthaydaya35tcdc<10 | 05.01.203 | Thay dây nhôm A cỡ dây <=35mm2; địa hình đồi núi dốc <=15 độ, bùn nước <= 20cm qua khu đông dân cư; độ cao < 10m - Thủ công | km | 4,5/7 | 0.805 | 14.48 |  |  |  | 394809.2308 | 0 | 0 | 0 | 4602054.3175 | 0
|  |  | ncthaydaya50tcdc<10 | 05.01.204 | Thay dây nhôm A cỡ dây <=50mm2; địa hình đồi núi dốc <=15 độ, bùn nước <= 20cm qua khu đông dân cư; độ cao < 10m - Thủ công | km | 4,5/7 | 0.805 | 18.92 |  |  |  | 394809.2308 | 0 | 0 | 0 | 6013181.4702 | 0
|  |  | ncthaydaya70tcdc<10 | 05.01.205 | Thay dây nhôm A cỡ dây <=70mm2; địa hình đồi núi dốc <=15 độ, bùn nước <= 20cm qua khu đông dân cư; độ cao < 10m - Thủ công | km | 4,5/7 | 0.805 | 25.42 |  |  |  | 394809.2308 | 0 | 0 | 0 | 8079020.7702 | 0
|  |  | ncthaydaya95tcdc<10 | 05.01.206 | Thay dây nhôm A cỡ dây <=95mm2; địa hình đồi núi dốc <=15 độ, bùn nước <= 20cm qua khu đông dân cư; độ cao < 10m - Thủ công | km | 4,5/7 | 0.805 | 34.73 |  |  |  | 394809.2308 | 0 | 0 | 0 | 11037938.2906 | 0
|  |  | ncthaydaya120tcdc<10 | 05.01.207 | Thay dây nhôm A cỡ dây <=120mm2; địa hình đồi núi dốc <=15 độ, bùn nước <= 20cm qua khu đông dân cư; độ cao < 10m - Thủ công | km | 4,5/7 | 0.805 | 39.61 |  |  |  | 394809.2308 | 0 | 0 | 0 | 12588906.8728 | 0
|  |  | ncthaydaya150tcdc<10 | 05.01.208 | Thay dây nhôm A cỡ dây <=150mm2; địa hình đồi núi dốc <=15 độ, bùn nước <= 20cm qua khu đông dân cư; độ cao < 10m - Thủ công | km | 4,5/7 | 0.805 | 46.99 |  |  |  | 394809.2308 | 0 | 0 | 0 | 14934429.0318 | 0
|  |  | ncthaydaya185tcdc<10 | 05.01.209 | Thay dây nhôm A cỡ dây <=185mm2; địa hình đồi núi dốc <=15 độ, bùn nước <= 20cm qua khu đông dân cư; độ cao < 10m - Thủ công | km | 4,5/7 | 0.805 | 55.46 |  |  |  | 394809.2308 | 0 | 0 | 0 | 17626376.5505 | 0
|  |  | ncthaydaya240tcdc<10 | '05.01.2010 | Thay dây nhôm A cỡ dây <=240mm2; địa hình đồi núi dốc <=15 độ, bùn nước <= 20cm qua khu đông dân cư; độ cao < 10m - Thủ công | km | 4,5/7 | 0.805 | 60.99 |  |  |  | 394809.2308 | 0 | 0 | 0 | 19383929.0626 | 0
mraiday | toi5 | mntl125 | ncthaydaya70m>10 | 05.02.201 | Thay dây nhôm A cỡ dây <=70mm2; địa hình đồi núi dốc <=15 độ, bùn nước <= 20cm ; 10m <= độ cao <20m - Thủ công kết hợp cơ giới (máy rải dây và sử dụng cáp mồi) | km | 4,5/7 | 1 | 12.25 | 0.18 | 0.25 |  | 394809.2308 | 811178.144 | 365605 | 39348 | 4836413.0769 | 237413.3159
mraiday | toi5 | mntl125 | ncthaydaya95m>10 | 05.02.202 | Thay dây nhôm A cỡ dây <=95mm2; địa hình đồi núi dốc <=15 độ, bùn nước <= 20cm ; 10m <= độ cao <20m - Thủ công kết hợp cơ giới (máy rải dây và sử dụng cáp mồi) | km | 4,5/7 | 1 | 14 | 0.25 | 0.32 |  | 394809.2308 | 811178.144 | 365605 | 39348 | 5527329.2308 | 319788.136
mraiday | toi5 | mntl125 | ncthaydaya120m>10 | 05.02.203 | Thay dây nhôm A cỡ dây <=120mm2; địa hình đồi núi dốc <=15 độ, bùn nước <= 20cm ; 10m <= độ cao <20m - Thủ công kết hợp cơ giới (máy rải dây và sử dụng cáp mồi) | km | 4,5/7 | 1 | 15.75 | 0.25 | 0.32 |  | 394809.2308 | 811178.144 | 365605 | 39348 | 6218245.3846 | 319788.136
mraiday | toi5 | mntl125 | ncthaydaya150m>10 | 05.02.204 | Thay dây nhôm A cỡ dây <=150mm2; địa hình đồi núi dốc <=15 độ, bùn nước <= 20cm ; 10m <= độ cao <20m - Thủ công kết hợp cơ giới (máy rải dây và sử dụng cáp mồi) | km | 4,5/7 | 1 | 17.86 | 0.32 | 0.41 |  | 394809.2308 | 811178.144 | 365605 | 39348 | 7051292.8615 | 409475.0561
mraiday | toi5 | mntl125 | ncthaydaya185m>10 | 05.02.205 | Thay dây nhôm A cỡ dây <=185mm2; địa hình đồi núi dốc <=15 độ, bùn nước <= 20cm ; 10m <= độ cao <20m - Thủ công kết hợp cơ giới (máy rải dây và sử dụng cáp mồi) | km | 4,5/7 | 1 | 20.31 | 0.2 | 0.41 | 0.2 | 394809.2308 | 811178.144 | 365605 | 39348 | 8018575.4769 | 320003.2788
mraiday | toi5 | mntl125 | ncthaydaya240m>10 | 05.02.206 | Thay dây nhôm A cỡ dây <=240mm2; địa hình đồi núi dốc <=15 độ, bùn nước <= 20cm ; 10m <= độ cao <20m - Thủ công kết hợp cơ giới (máy rải dây và sử dụng cáp mồi) | km | 4,5/7 | 1 | 24.16 | 0.25 | 0.56 | 0.25 | 394809.2308 | 811178.144 | 365605 | 39348 | 9538591.0154 | 417370.336
mraiday | toi5 | mntl125 | ncthaydaya70m<10 | 05.02.201 | Thay dây nhôm A cỡ dây <=70mm2; địa hình đồi núi dốc <=15 độ, bùn nước <= 20cm ; độ cao < 10m - Thủ công kết hợp cơ giới (máy rải dây và sử dụng cáp mồi) | km | 4,5/7 | 0.7 | 12.25 | 0.18 | 0.25 |  | 394809.2308 | 811178.144 | 365605 | 39348 | 3385489.1538 | 237413.3159
mraiday | toi5 | mntl125 | ncthaydaya95m<10 | 05.02.202 | Thay dây nhôm A cỡ dây <=95mm2; địa hình đồi núi dốc <=15 độ, bùn nước <= 20cm ; độ cao < 10m - Thủ công kết hợp cơ giới (máy rải dây và sử dụng cáp mồi) | km | 4,5/7 | 0.7 | 14 | 0.25 | 0.32 |  | 394809.2308 | 811178.144 | 365605 | 39348 | 3869130.4615 | 319788.136
mraiday | toi5 | mntl125 | ncthaydaya120m<10 | 05.02.203 | Thay dây nhôm A cỡ dây <=120mm2; địa hình đồi núi dốc <=15 độ, bùn nước <= 20cm ; độ cao < 10m - Thủ công kết hợp cơ giới (máy rải dây và sử dụng cáp mồi) | km | 4,5/7 | 0.7 | 15.75 | 0.25 | 0.32 |  | 394809.2308 | 811178.144 | 365605 | 39348 | 4352771.7692 | 319788.136
mraiday | toi5 | mntl125 | ncthaydaya150m<10 | 05.02.204 | Thay dây nhôm A cỡ dây <=150mm2; địa hình đồi núi dốc <=15 độ, bùn nước <= 20cm ; độ cao < 10m - Thủ công kết hợp cơ giới (máy rải dây và sử dụng cáp mồi) | km | 4,5/7 | 0.7 | 17.86 | 0.32 | 0.41 |  | 394809.2308 | 811178.144 | 365605 | 39348 | 4935905.0031 | 409475.0561
mraiday | toi5 | mntl125 | ncthaydaya185m<10 | 05.02.205 | Thay dây nhôm A cỡ dây <=185mm2; địa hình đồi núi dốc <=15 độ, bùn nước <= 20cm ; độ cao < 10m - Thủ công kết hợp cơ giới (máy rải dây và sử dụng cáp mồi) | km | 4,5/7 | 0.7 | 20.31 | 0.2 | 0.41 | 0.2 | 394809.2308 | 811178.144 | 365605 | 39348 | 5613002.8338 | 320003.2788
mraiday | toi5 | mntl125 | ncthaydaya240m<10 | 05.02.206 | Thay dây nhôm A cỡ dây <=240mm2; địa hình đồi núi dốc <=15 độ, bùn nước <= 20cm ; độ cao < 10m - Thủ công kết hợp cơ giới (máy rải dây và sử dụng cáp mồi) | km | 4,5/7 | 0.7 | 24.16 | 0.25 | 0.56 | 0.25 | 394809.2308 | 811178.144 | 365605 | 39348 | 6677013.7108 | 417370.336
mraiday | toi5 | mntl125 | ncthaydaya70mdc>10 | 05.02.201 | Thay dây nhôm A cỡ dây <=70mm2; địa hình đồi núi dốc <=15 độ, bùn nước <= 20cm qua khu đông dân cư; 10m <= độ cao <20m - Thủ công kết hợp cơ giới (máy rải dây và sử dụng cáp mồi) | km | 4,5/7 | 1.15 | 12.25 | 0.18 | 0.25 |  | 394809.2308 | 811178.144 | 365605 | 39348 | 5561875.0385 | 237413.3159
mraiday | toi5 | mntl125 | ncthaydaya95mdc>10 | 05.02.202 | Thay dây nhôm A cỡ dây <=95mm2; địa hình đồi núi dốc <=15 độ, bùn nước <= 20cm qua khu đông dân cư; 10m <= độ cao <20m - Thủ công kết hợp cơ giới (máy rải dây và sử dụng cáp mồi) | km | 4,5/7 | 1.15 | 14 | 0.25 | 0.32 |  | 394809.2308 | 811178.144 | 365605 | 39348 | 6356428.6154 | 319788.136
mraiday | toi5 | mntl125 | ncthaydaya120mdc>10 | 05.02.203 | Thay dây nhôm A cỡ dây <=120mm2; địa hình đồi núi dốc <=15 độ, bùn nước <= 20cm qua khu đông dân cư; 10m <= độ cao <20m - Thủ công kết hợp cơ giới (máy rải dây và sử dụng cáp mồi) | km | 4,5/7 | 1.15 | 15.75 | 0.25 | 0.32 |  | 394809.2308 | 811178.144 | 365605 | 39348 | 7150982.1923 | 319788.136
mraiday | toi5 | mntl125 | ncthaydaya150mdc>10 | 05.02.204 | Thay dây nhôm A cỡ dây <=150mm2; địa hình đồi núi dốc <=15 độ, bùn nước <= 20cm qua khu đông dân cư; 10m <= độ cao <20m - Thủ công kết hợp cơ giới (máy rải dây và sử dụng cáp mồi) | km | 4,5/7 | 1.15 | 17.86 | 0.32 | 0.41 |  | 394809.2308 | 811178.144 | 365605 | 39348 | 8108986.7908 | 409475.0561
mraiday | toi5 | mntl125 | ncthaydaya185mdc>10 | 05.02.205 | Thay dây nhôm A cỡ dây <=185mm2; địa hình đồi núi dốc <=15 độ, bùn nước <= 20cm qua khu đông dân cư; 10m <= độ cao <20m - Thủ công kết hợp cơ giới (máy rải dây và sử dụng cáp mồi) | km | 4,5/7 | 1.15 | 20.31 | 0.2 | 0.41 | 0.2 | 394809.2308 | 811178.144 | 365605 | 39348 | 9221361.7985 | 320003.2788
mraiday | toi5 | mntl125 | ncthaydaya240mdc>10 | 05.02.206 | Thay dây nhôm A cỡ dây <=240mm2; địa hình đồi núi dốc <=15 độ, bùn nước <= 20cm qua khu đông dân cư; 10m <= độ cao <20m - Thủ công kết hợp cơ giới (máy rải dây và sử dụng cáp mồi) | km | 4,5/7 | 1.15 | 24.16 | 0.25 | 0.56 | 0.25 | 394809.2308 | 811178.144 | 365605 | 39348 | 10969379.6677 | 417370.336
mraiday | toi5 | mntl125 | ncthaydaya70mdc<10 | 05.02.201 | Thay dây nhôm A cỡ dây <=70mm2; địa hình đồi núi dốc <=15 độ, bùn nước <= 20cm qua khu đông dân cư; độ cao < 10m - Thủ công kết hợp cơ giới (máy rải dây và sử dụng cáp mồi) | km | 4,5/7 | 0.805 | 12.25 | 0.18 | 0.25 |  | 394809.2308 | 811178.144 | 365605 | 39348 | 3893312.5269 | 237413.3159
mraiday | toi5 | mntl125 | ncthaydaya95mdc<10 | 05.02.202 | Thay dây nhôm A cỡ dây <=95mm2; địa hình đồi núi dốc <=15 độ, bùn nước <= 20cm qua khu đông dân cư; độ cao < 10m - Thủ công kết hợp cơ giới (máy rải dây và sử dụng cáp mồi) | km | 4,5/7 | 0.805 | 14 | 0.25 | 0.32 |  | 394809.2308 | 811178.144 | 365605 | 39348 | 4449500.0308 | 319788.136
mraiday | toi5 | mntl125 | ncthaydaya120mdc<10 | 05.02.203 | Thay dây nhôm A cỡ dây <=120mm2; địa hình đồi núi dốc <=15 độ, bùn nước <= 20cm qua khu đông dân cư; độ cao < 10m - Thủ công kết hợp cơ giới (máy rải dây và sử dụng cáp mồi) | km | 4,5/7 | 0.805 | 15.75 | 0.25 | 0.32 |  | 394809.2308 | 811178.144 | 365605 | 39348 | 5005687.5346 | 319788.136
mraiday | toi5 | mntl125 | ncthaydaya150mdc<10 | 05.02.204 | Thay dây nhôm A cỡ dây <=150mm2; địa hình đồi núi dốc <=15 độ, bùn nước <= 20cm qua khu đông dân cư; độ cao < 10m - Thủ công kết hợp cơ giới (máy rải dây và sử dụng cáp mồi) | km | 4,5/7 | 0.805 | 17.86 | 0.32 | 0.41 |  | 394809.2308 | 811178.144 | 365605 | 39348 | 5676290.7535 | 409475.0561
mraiday | toi5 | mntl125 | ncthaydaya185mdc<10 | 05.02.205 | Thay dây nhôm A cỡ dây <=185mm2; địa hình đồi núi dốc <=15 độ, bùn nước <= 20cm qua khu đông dân cư; độ cao < 10m - Thủ công kết hợp cơ giới (máy rải dây và sử dụng cáp mồi) | km | 4,5/7 | 0.805 | 20.31 | 0.2 | 0.41 | 0.2 | 394809.2308 | 811178.144 | 365605 | 39348 | 6454953.2589 | 320003.2788
mraiday | toi5 | mntl125 | ncthaydaya240mdc<10 | 05.02.206 | Thay dây nhôm A cỡ dây <=240mm2; địa hình đồi núi dốc <=15 độ, bùn nước <= 20cm qua khu đông dân cư; độ cao < 10m - Thủ công kết hợp cơ giới (máy rải dây và sử dụng cáp mồi) | km | 4,5/7 | 0.805 | 24.16 | 0.25 | 0.56 | 0.25 | 394809.2308 | 811178.144 | 365605 | 39348 | 7678565.7674 | 417370.336
|  |  | 2: VIII.1.4; 3: Dây nhôm bọc không lõi thép (AX, AV) | [6 empty] | 0 | 0
|  |  | ncthaydayax16tc>10 | 05.01.201 | Thay dây nhôm AX, AV cỡ dây <=16mm2; địa hình đồi núi dốc <=15 độ, bùn nước <= 20cm ; 10m <= độ cao <20m - Thủ công | km | 4,5/7 | 1.1 | 8.42 |  |  |  | 394809.2308 | 0 | 0 | 0 | 3656723.0954 | 0
|  |  | ncthaydayax25tc>10 | 05.01.202 | Thay dây nhôm AX, AV cỡ dây <=25mm2; địa hình đồi núi dốc <=15 độ, bùn nước <= 20cm ; 10m <= độ cao <20m - Thủ công | km | 4,5/7 | 1.1 | 11.08 |  |  |  | 394809.2308 | 0 | 0 | 0 | 4811934.9046 | 0
|  |  | ncthaydayax35tc>10 | 05.01.203 | Thay dây nhôm AX, AV cỡ dây <=35mm2; địa hình đồi núi dốc <=15 độ, bùn nước <= 20cm ; 10m <= độ cao <20m - Thủ công | km | 4,5/7 | 1.1 | 14.48 |  |  |  | 394809.2308 | 0 | 0 | 0 | 6288521.4277 | 0
|  |  | ncthaydayax50tc>10 | 05.01.204 | Thay dây nhôm AX, AV cỡ dây <=50mm2; địa hình đồi núi dốc <=15 độ, bùn nước <= 20cm ; 10m <= độ cao <20m - Thủ công | km | 4,5/7 | 1.1 | 18.92 |  |  |  | 394809.2308 | 0 | 0 | 0 | 8216769.7108 | 0
|  |  | ncthaydayax70tc>10 | 05.01.205 | Thay dây nhôm AX, AV cỡ dây <=70mm2; địa hình đồi núi dốc <=15 độ, bùn nước <= 20cm ; 10m <= độ cao <20m - Thủ công | km | 4,5/7 | 1.1 | 25.42 |  |  |  | 394809.2308 | 0 | 0 | 0 | 11039655.7108 | 0
|  |  | ncthaydayax95tc>10 | 05.01.206 | Thay dây nhôm AX, AV cỡ dây <=95mm2; địa hình đồi núi dốc <=15 độ, bùn nước <= 20cm ; 10m <= độ cao <20m - Thủ công | km | 4,5/7 | 1.1 | 34.73 |  |  |  | 394809.2308 | 0 | 0 | 0 | 15082897.0431 | 0
|  |  | ncthaydayax120tc>10 | 05.01.207 | Thay dây nhôm AX, AV cỡ dây <=120mm2; địa hình đồi núi dốc <=15 độ, bùn nước <= 20cm ; 10m <= độ cao <20m - Thủ công | km | 4,5/7 | 1.1 | 39.61 |  |  |  | 394809.2308 | 0 | 0 | 0 | 17202232.9938 | 0
|  |  | ncthaydayax150tc>10 | 05.01.208 | Thay dây nhôm AX, AV cỡ dây <=150mm2; địa hình đồi núi dốc <=15 độ, bùn nước <= 20cm ; 10m <= độ cao <20m - Thủ công | km | 4,5/7 | 1.1 | 46.99 |  |  |  | 394809.2308 | 0 | 0 | 0 | 20407294.3292 | 0
|  |  | ncthaydayax185tc>10 | 05.01.209 | Thay dây nhôm AX, AV cỡ dây <=185mm2; địa hình đồi núi dốc <=15 độ, bùn nước <= 20cm ; 10m <= độ cao <20m - Thủ công | km | 4,5/7 | 1.1 | 55.46 |  |  |  | 394809.2308 | 0 | 0 | 0 | 24085731.9323 | 0
|  |  | ncthaydayax240tc>10 | '05.01.2010 | Thay dây nhôm AX, AV cỡ dây <=240mm2; địa hình đồi núi dốc <=15 độ, bùn nước <= 20cm ; 10m <= độ cao <20m - Thủ công | km | 4,5/7 | 1.1 | 60.99 |  |  |  | 394809.2308 | 0 | 0 | 0 | 26487356.4831 | 0
|  |  | ncthaydayax16tc<10 | 05.01.201 | Thay dây nhôm AX, AV cỡ dây <=16mm2; địa hình đồi núi dốc <=15 độ, bùn nước <= 20cm ; độ cao < 10m - Thủ công | km | 4,5/7 | 0.77 | 8.42 |  |  |  | 394809.2308 | 0 | 0 | 0 | 2559706.1668 | 0
|  |  | ncthaydayax25tc<10 | 05.01.202 | Thay dây nhôm AX, AV cỡ dây <=25mm2; địa hình đồi núi dốc <=15 độ, bùn nước <= 20cm ; độ cao < 10m - Thủ công | km | 4,5/7 | 0.77 | 11.08 |  |  |  | 394809.2308 | 0 | 0 | 0 | 3368354.4332 | 0
|  |  | ncthaydayax35tc<10 | 05.01.203 | Thay dây nhôm AX, AV cỡ dây <=35mm2; địa hình đồi núi dốc <=15 độ, bùn nước <= 20cm ; độ cao < 10m - Thủ công | km | 4,5/7 | 0.77 | 14.48 |  |  |  | 394809.2308 | 0 | 0 | 0 | 4401964.9994 | 0
|  |  | ncthaydayax50tc<10 | 05.01.204 | Thay dây nhôm AX, AV cỡ dây <=50mm2; địa hình đồi núi dốc <=15 độ, bùn nước <= 20cm ; độ cao < 10m - Thủ công | km | 4,5/7 | 0.77 | 18.92 |  |  |  | 394809.2308 | 0 | 0 | 0 | 5751738.7975 | 0
|  |  | ncthaydayax70tc<10 | 05.01.205 | Thay dây nhôm AX, AV cỡ dây <=70mm2; địa hình đồi núi dốc <=15 độ, bùn nước <= 20cm ; độ cao < 10m - Thủ công | km | 4,5/7 | 0.77 | 25.42 |  |  |  | 394809.2308 | 0 | 0 | 0 | 7727758.9975 | 0
|  |  | ncthaydayax95tc<10 | 05.01.206 | Thay dây nhôm AX, AV cỡ dây <=95mm2; địa hình đồi núi dốc <=15 độ, bùn nước <= 20cm ; độ cao < 10m - Thủ công | km | 4,5/7 | 0.77 | 34.73 |  |  |  | 394809.2308 | 0 | 0 | 0 | 10558027.9302 | 0
|  |  | ncthaydayax120tc<10 | 05.01.207 | Thay dây nhôm AX, AV cỡ dây <=120mm2; địa hình đồi núi dốc <=15 độ, bùn nước <= 20cm ; độ cao < 10m - Thủ công | km | 4,5/7 | 0.77 | 39.61 |  |  |  | 394809.2308 | 0 | 0 | 0 | 12041563.0957 | 0
|  |  | ncthaydayax150tc<10 | 05.01.208 | Thay dây nhôm AX, AV cỡ dây <=150mm2; địa hình đồi núi dốc <=15 độ, bùn nước <= 20cm ; độ cao < 10m - Thủ công | km | 4,5/7 | 0.77 | 46.99 |  |  |  | 394809.2308 | 0 | 0 | 0 | 14285106.0305 | 0
|  |  | ncthaydayax185tc<10 | 05.01.209 | Thay dây nhôm AX, AV cỡ dây <=185mm2; địa hình đồi núi dốc <=15 độ, bùn nước <= 20cm ; độ cao < 10m - Thủ công | km | 4,5/7 | 0.77 | 55.46 |  |  |  | 394809.2308 | 0 | 0 | 0 | 16860012.3526 | 0
|  |  | ncthaydayax240tc<10 | '05.01.2010 | Thay dây nhôm AX, AV cỡ dây <=240mm2; địa hình đồi núi dốc <=15 độ, bùn nước <= 20cm ; độ cao < 10m - Thủ công | km | 4,5/7 | 0.77 | 60.99 |  |  |  | 394809.2308 | 0 | 0 | 0 | 18541149.5382 | 0
|  |  | ncthaydayax16tcdc>10 | 05.01.201 | Thay dây nhôm AX, AV cỡ dây <=16mm2; địa hình đồi núi dốc <=15 độ, bùn nước <= 20cm qua khu đông dân cư; 10m <= độ cao <20m - Thủ công | km | 4,5/7 | 1.265 | 8.42 |  |  |  | 394809.2308 | 0 | 0 | 0 | 4205231.5597 | 0
|  |  | ncthaydayax25tcdc>10 | 05.01.202 | Thay dây nhôm AX, AV cỡ dây <=25mm2; địa hình đồi núi dốc <=15 độ, bùn nước <= 20cm qua khu đông dân cư; 10m <= độ cao <20m - Thủ công | km | 4,5/7 | 1.265 | 11.08 |  |  |  | 394809.2308 | 0 | 0 | 0 | 5533725.1403 | 0
|  |  | ncthaydayax35tcdc>10 | 05.01.203 | Thay dây nhôm AX, AV cỡ dây <=35mm2; địa hình đồi núi dốc <=15 độ, bùn nước <= 20cm qua khu đông dân cư; 10m <= độ cao <20m - Thủ công | km | 4,5/7 | 1.265 | 14.48 |  |  |  | 394809.2308 | 0 | 0 | 0 | 7231799.6418 | 0
|  |  | ncthaydayax50tcdc>10 | 05.01.204 | Thay dây nhôm AX, AV cỡ dây <=50mm2; địa hình đồi núi dốc <=15 độ, bùn nước <= 20cm qua khu đông dân cư; 10m <= độ cao <20m - Thủ công | km | 4,5/7 | 1.265 | 18.92 |  |  |  | 394809.2308 | 0 | 0 | 0 | 9449285.1674 | 0
|  |  | ncthaydayax70tcdc>10 | 05.01.205 | Thay dây nhôm AX, AV cỡ dây <=70mm2; địa hình đồi núi dốc <=15 độ, bùn nước <= 20cm qua khu đông dân cư; 10m <= độ cao <20m - Thủ công | km | 4,5/7 | 1.265 | 25.42 |  |  |  | 394809.2308 | 0 | 0 | 0 | 12695604.0674 | 0
|  |  | ncthaydayax95tcdc>10 | 05.01.206 | Thay dây nhôm AX, AV cỡ dây <=95mm2; địa hình đồi núi dốc <=15 độ, bùn nước <= 20cm qua khu đông dân cư; 10m <= độ cao <20m - Thủ công | km | 4,5/7 | 1.265 | 34.73 |  |  |  | 394809.2308 | 0 | 0 | 0 | 17345331.5995 | 0
|  |  | ncthaydayax120tcdc>10 | 05.01.207 | Thay dây nhôm AX, AV cỡ dây <=120mm2; địa hình đồi núi dốc <=15 độ, bùn nước <= 20cm qua khu đông dân cư; 10m <= độ cao <20m - Thủ công | km | 4,5/7 | 1.265 | 39.61 |  |  |  | 394809.2308 | 0 | 0 | 0 | 19782567.9429 | 0
|  |  | ncthaydayax150tcdc>10 | 05.01.208 | Thay dây nhôm AX, AV cỡ dây <=150mm2; địa hình đồi núi dốc <=15 độ, bùn nước <= 20cm qua khu đông dân cư; 10m <= độ cao <20m - Thủ công | km | 4,5/7 | 1.265 | 46.99 |  |  |  | 394809.2308 | 0 | 0 | 0 | 23468388.4786 | 0
|  |  | ncthaydayax185tcdc>10 | 05.01.209 | Thay dây nhôm AX, AV cỡ dây <=185mm2; địa hình đồi núi dốc <=15 độ, bùn nước <= 20cm qua khu đông dân cư; 10m <= độ cao <20m - Thủ công | km | 4,5/7 | 1.265 | 55.46 |  |  |  | 394809.2308 | 0 | 0 | 0 | 27698591.7222 | 0
|  |  | ncthaydayax240tcdc>10 | '05.01.2010 | Thay dây nhôm AX, AV cỡ dây <=240mm2; địa hình đồi núi dốc <=15 độ, bùn nước <= 20cm qua khu đông dân cư; 10m <= độ cao <20m - Thủ công | km | 4,5/7 | 1.265 | 60.99 |  |  |  | 394809.2308 | 0 | 0 | 0 | 30460459.9555 | 0
|  |  | ncthaydayax16tcdc<10 | 05.01.201 | Thay dây nhôm AX, AV cỡ dây <=16mm2; địa hình đồi núi dốc <=15 độ, bùn nước <= 20cm qua khu đông dân cư; độ cao < 10m - Thủ công | km | 4,5/7 | 0.8855 | 8.42 |  |  |  | 394809.2308 | 0 | 0 | 0 | 2943662.0918 | 0
|  |  | ncthaydayax25tcdc<10 | 05.01.202 | Thay dây nhôm AX, AV cỡ dây <=25mm2; địa hình đồi núi dốc <=15 độ, bùn nước <= 20cm qua khu đông dân cư; độ cao < 10m - Thủ công | km | 4,5/7 | 0.8855 | 11.08 |  |  |  | 394809.2308 | 0 | 0 | 0 | 3873607.5982 | 0
|  |  | ncthaydayax35tcdc<10 | 05.01.203 | Thay dây nhôm AX, AV cỡ dây <=35mm2; địa hình đồi núi dốc <=15 độ, bùn nước <= 20cm qua khu đông dân cư; độ cao < 10m - Thủ công | km | 4,5/7 | 0.8855 | 14.48 |  |  |  | 394809.2308 | 0 | 0 | 0 | 5062259.7493 | 0
|  |  | ncthaydayax50tcdc<10 | 05.01.204 | Thay dây nhôm AX, AV cỡ dây <=50mm2; địa hình đồi núi dốc <=15 độ, bùn nước <= 20cm qua khu đông dân cư; độ cao < 10m - Thủ công | km | 4,5/7 | 0.8855 | 18.92 |  |  |  | 394809.2308 | 0 | 0 | 0 | 6614499.6172 | 0
|  |  | ncthaydayax70tcdc<10 | 05.01.205 | Thay dây nhôm AX, AV cỡ dây <=70mm2; địa hình đồi núi dốc <=15 độ, bùn nước <= 20cm qua khu đông dân cư; độ cao < 10m - Thủ công | km | 4,5/7 | 0.8855 | 25.42 |  |  |  | 394809.2308 | 0 | 0 | 0 | 8886922.8472 | 0
|  |  | ncthaydayax95tcdc<10 | 05.01.206 | Thay dây nhôm AX, AV cỡ dây <=95mm2; địa hình đồi núi dốc <=15 độ, bùn nước <= 20cm qua khu đông dân cư; độ cao < 10m - Thủ công | km | 4,5/7 | 0.8855 | 34.73 |  |  |  | 394809.2308 | 0 | 0 | 0 | 12141732.1197 | 0
|  |  | ncthaydayax120tcdc<10 | 05.01.207 | Thay dây nhôm AX, AV cỡ dây <=120mm2; địa hình đồi núi dốc <=15 độ, bùn nước <= 20cm qua khu đông dân cư; độ cao < 10m - Thủ công | km | 4,5/7 | 0.8855 | 39.61 |  |  |  | 394809.2308 | 0 | 0 | 0 | 13847797.56 | 0
|  |  | ncthaydayax150tcdc<10 | 05.01.208 | Thay dây nhôm AX, AV cỡ dây <=150mm2; địa hình đồi núi dốc <=15 độ, bùn nước <= 20cm qua khu đông dân cư; độ cao < 10m - Thủ công | km | 4,5/7 | 0.8855 | 46.99 |  |  |  | 394809.2308 | 0 | 0 | 0 | 16427871.935 | 0
|  |  | ncthaydayax185tcdc<10 | 05.01.209 | Thay dây nhôm AX, AV cỡ dây <=185mm2; địa hình đồi núi dốc <=15 độ, bùn nước <= 20cm qua khu đông dân cư; độ cao < 10m - Thủ công | km | 4,5/7 | 0.8855 | 55.46 |  |  |  | 394809.2308 | 0 | 0 | 0 | 19389014.2055 | 0
|  |  | ncthaydayax240tcdc<10 | '05.01.2010 | Thay dây nhôm AX, AV cỡ dây <=240mm2; địa hình đồi núi dốc <=15 độ, bùn nước <= 20cm qua khu đông dân cư; độ cao < 10m - Thủ công | km | 4,5/7 | 0.8855 | 60.99 |  |  |  | 394809.2308 | 0 | 0 | 0 | 21322321.9689 | 0
mraiday | toi5 | mntl125 | ncthaydayax70m>10 | 05.02.201 | Thay dây nhôm AX, AV cỡ dây <=70mm2; địa hình đồi núi dốc <=15 độ, bùn nước <= 20cm ; 10m <= độ cao <20m - Thủ công kết hợp cơ giới (máy rải dây và sử dụng cáp mồi) | km | 4,5/7 | 1.1 | 12.25 | 0.18 | 0.25 |  | 394809.2308 | 811178.144 | 365605 | 39348 | 5320054.3846 | 237413.3159
mraiday | toi5 | mntl125 | ncthaydayax95m>10 | 05.02.202 | Thay dây nhôm AX, AV cỡ dây <=95mm2; địa hình đồi núi dốc <=15 độ, bùn nước <= 20cm ; 10m <= độ cao <20m - Thủ công kết hợp cơ giới (máy rải dây và sử dụng cáp mồi) | km | 4,5/7 | 1.1 | 14 | 0.25 | 0.32 |  | 394809.2308 | 811178.144 | 365605 | 39348 | 6080062.1538 | 319788.136
mraiday | toi5 | mntl125 | ncthaydayax120m>10 | 05.02.203 | Thay dây nhôm AX, AV cỡ dây <=120mm2; địa hình đồi núi dốc <=15 độ, bùn nước <= 20cm ; 10m <= độ cao <20m - Thủ công kết hợp cơ giới (máy rải dây và sử dụng cáp mồi) | km | 4,5/7 | 1.1 | 15.75 | 0.25 | 0.32 |  | 394809.2308 | 811178.144 | 365605 | 39348 | 6840069.9231 | 319788.136
mraiday | toi5 | mntl125 | ncthaydayax150m>10 | 05.02.204 | Thay dây nhôm AX, AV cỡ dây <=150mm2; địa hình đồi núi dốc <=15 độ, bùn nước <= 20cm ; 10m <= độ cao <20m - Thủ công kết hợp cơ giới (máy rải dây và sử dụng cáp mồi) | km | 4,5/7 | 1.1 | 17.86 | 0.32 | 0.41 |  | 394809.2308 | 811178.144 | 365605 | 39348 | 7756422.1477 | 409475.0561
mraiday | toi5 | mntl125 | ncthaydayax185m>10 | 05.02.205 | Thay dây nhôm AX, AV cỡ dây <=185mm2; địa hình đồi núi dốc <=15 độ, bùn nước <= 20cm ; 10m <= độ cao <20m - Thủ công kết hợp cơ giới (máy rải dây và sử dụng cáp mồi) | km | 4,5/7 | 1.1 | 20.31 | 0.2 | 0.41 | 0.2 | 394809.2308 | 811178.144 | 365605 | 39348 | 8820433.0246 | 320003.2788
mraiday | toi5 | mntl125 | ncthaydayax240m>10 | 05.02.206 | Thay dây nhôm AX, AV cỡ dây <=240mm2; địa hình đồi núi dốc <=15 độ, bùn nước <= 20cm ; 10m <= độ cao <20m - Thủ công kết hợp cơ giới (máy rải dây và sử dụng cáp mồi) | km | 4,5/7 | 1.1 | 24.16 | 0.25 | 0.56 | 0.25 | 394809.2308 | 811178.144 | 365605 | 39348 | 10492450.1169 | 417370.336
mraiday | toi5 | mntl125 | ncthaydayax70m<10 | 05.02.201 | Thay dây nhôm AX, AV cỡ dây <=70mm2; địa hình đồi núi dốc <=15 độ, bùn nước <= 20cm ; độ cao < 10m - Thủ công kết hợp cơ giới (máy rải dây và sử dụng cáp mồi) | km | 4,5/7 | 0.77 | 12.25 | 0.18 | 0.25 |  | 394809.2308 | 811178.144 | 365605 | 39348 | 3724038.0692 | 237413.3159
mraiday | toi5 | mntl125 | ncthaydayax95m<10 | 05.02.202 | Thay dây nhôm AX, AV cỡ dây <=95mm2; địa hình đồi núi dốc <=15 độ, bùn nước <= 20cm ; độ cao < 10m - Thủ công kết hợp cơ giới (máy rải dây và sử dụng cáp mồi) | km | 4,5/7 | 0.77 | 14 | 0.25 | 0.32 |  | 394809.2308 | 811178.144 | 365605 | 39348 | 4256043.5077 | 319788.136
mraiday | toi5 | mntl125 | ncthaydayax120m<10 | 05.02.203 | Thay dây nhôm AX, AV cỡ dây <=120mm2; địa hình đồi núi dốc <=15 độ, bùn nước <= 20cm ; độ cao < 10m - Thủ công kết hợp cơ giới (máy rải dây và sử dụng cáp mồi) | km | 4,5/7 | 0.77 | 15.75 | 0.25 | 0.32 |  | 394809.2308 | 811178.144 | 365605 | 39348 | 4788048.9462 | 319788.136
mraiday | toi5 | mntl125 | ncthaydayax150m<10 | 05.02.204 | Thay dây nhôm AX, AV cỡ dây <=150mm2; địa hình đồi núi dốc <=15 độ, bùn nước <= 20cm ; độ cao < 10m - Thủ công kết hợp cơ giới (máy rải dây và sử dụng cáp mồi) | km | 4,5/7 | 0.77 | 17.86 | 0.32 | 0.41 |  | 394809.2308 | 811178.144 | 365605 | 39348 | 5429495.5034 | 409475.0561
mraiday | toi5 | mntl125 | ncthaydayax185m<10 | 05.02.205 | Thay dây nhôm AX, AV cỡ dây <=185mm2; địa hình đồi núi dốc <=15 độ, bùn nước <= 20cm ; độ cao < 10m - Thủ công kết hợp cơ giới (máy rải dây và sử dụng cáp mồi) | km | 4,5/7 | 0.77 | 20.31 | 0.2 | 0.41 | 0.2 | 394809.2308 | 811178.144 | 365605 | 39348 | 6174303.1172 | 320003.2788
mraiday | toi5 | mntl125 | ncthaydayax240m<10 | 05.02.206 | Thay dây nhôm AX, AV cỡ dây <=240mm2; địa hình đồi núi dốc <=15 độ, bùn nước <= 20cm ; độ cao < 10m - Thủ công kết hợp cơ giới (máy rải dây và sử dụng cáp mồi) | km | 4,5/7 | 0.77 | 24.16 | 0.25 | 0.56 | 0.25 | 394809.2308 | 811178.144 | 365605 | 39348 | 7344715.0818 | 417370.336
mraiday | toi5 | mntl125 | ncthaydayax70mdc>10 | 05.02.201 | Thay dây nhôm AX, AV cỡ dây <=70mm2; địa hình đồi núi dốc <=15 độ, bùn nước <= 20cm qua khu đông dân cư; 10m <= độ cao <20m - Thủ công kết hợp cơ giới (máy rải dây và sử dụng cáp mồi) | km | 4,5/7 | 1.265 | 12.25 | 0.18 | 0.25 |  | 394809.2308 | 811178.144 | 365605 | 39348 | 6118062.5423 | 237413.3159
mraiday | toi5 | mntl125 | ncthaydayax95mdc>10 | 05.02.202 | Thay dây nhôm AX, AV cỡ dây <=95mm2; địa hình đồi núi dốc <=15 độ, bùn nước <= 20cm qua khu đông dân cư; 10m <= độ cao <20m - Thủ công kết hợp cơ giới (máy rải dây và sử dụng cáp mồi) | km | 4,5/7 | 1.265 | 14 | 0.25 | 0.32 |  | 394809.2308 | 811178.144 | 365605 | 39348 | 6992071.4769 | 319788.136
mraiday | toi5 | mntl125 | ncthaydayax120mdc>10 | 05.02.203 | Thay dây nhôm AX, AV cỡ dây <=120mm2; địa hình đồi núi dốc <=15 độ, bùn nước <= 20cm qua khu đông dân cư; 10m <= độ cao <20m - Thủ công kết hợp cơ giới (máy rải dây và sử dụng cáp mồi) | km | 4,5/7 | 1.265 | 15.75 | 0.25 | 0.32 |  | 394809.2308 | 811178.144 | 365605 | 39348 | 7866080.4115 | 319788.136
mraiday | toi5 | mntl125 | ncthaydayax150mdc>10 | 05.02.204 | Thay dây nhôm AX, AV cỡ dây <=150mm2; địa hình đồi núi dốc <=15 độ, bùn nước <= 20cm qua khu đông dân cư; 10m <= độ cao <20m - Thủ công kết hợp cơ giới (máy rải dây và sử dụng cáp mồi) | km | 4,5/7 | 1.265 | 17.86 | 0.32 | 0.41 |  | 394809.2308 | 811178.144 | 365605 | 39348 | 8919885.4698 | 409475.0561
mraiday | toi5 | mntl125 | ncthaydayax185mdc>10 | 05.02.205 | Thay dây nhôm AX, AV cỡ dây <=185mm2; địa hình đồi núi dốc <=15 độ, bùn nước <= 20cm qua khu đông dân cư; 10m <= độ cao <20m - Thủ công kết hợp cơ giới (máy rải dây và sử dụng cáp mồi) | km | 4,5/7 | 1.265 | 20.31 | 0.2 | 0.41 | 0.2 | 394809.2308 | 811178.144 | 365605 | 39348 | 10143497.9783 | 320003.2788
mraiday | toi5 | mntl125 | ncthaydayax240mdc>10 | 05.02.206 | Thay dây nhôm AX, AV cỡ dây <=240mm2; địa hình đồi núi dốc <=15 độ, bùn nước <= 20cm qua khu đông dân cư; 10m <= độ cao <20m - Thủ công kết hợp cơ giới (máy rải dây và sử dụng cáp mồi) | km | 4,5/7 | 1.265 | 24.16 | 0.25 | 0.56 | 0.25 | 394809.2308 | 811178.144 | 365605 | 39348 | 12066317.6345 | 417370.336
mraiday | toi5 | mntl125 | ncthaydayax70mdc<10 | 05.02.201 | Thay dây nhôm AX, AV cỡ dây <=70mm2; địa hình đồi núi dốc <=15 độ, bùn nước <= 20cm qua khu đông dân cư; độ cao < 10m - Thủ công kết hợp cơ giới (máy rải dây và sử dụng cáp mồi) | km | 4,5/7 | 0.8855 | 12.25 | 0.18 | 0.25 |  | 394809.2308 | 811178.144 | 365605 | 39348 | 4282643.7796 | 237413.3159
mraiday | toi5 | mntl125 | ncthaydayax95mdc<10 | 05.02.202 | Thay dây nhôm AX, AV cỡ dây <=95mm2; địa hình đồi núi dốc <=15 độ, bùn nước <= 20cm qua khu đông dân cư; độ cao < 10m - Thủ công kết hợp cơ giới (máy rải dây và sử dụng cáp mồi) | km | 4,5/7 | 0.8855 | 14 | 0.25 | 0.32 |  | 394809.2308 | 811178.144 | 365605 | 39348 | 4894450.0338 | 319788.136
mraiday | toi5 | mntl125 | ncthaydayax120mdc<10 | 05.02.203 | Thay dây nhôm AX, AV cỡ dây <=120mm2; địa hình đồi núi dốc <=15 độ, bùn nước <= 20cm qua khu đông dân cư; độ cao < 10m - Thủ công kết hợp cơ giới (máy rải dây và sử dụng cáp mồi) | km | 4,5/7 | 0.8855 | 15.75 | 0.25 | 0.32 |  | 394809.2308 | 811178.144 | 365605 | 39348 | 5506256.2881 | 319788.136
mraiday | toi5 | mntl125 | ncthaydayax150mdc<10 | 05.02.204 | Thay dây nhôm AX, AV cỡ dây <=150mm2; địa hình đồi núi dốc <=15 độ, bùn nước <= 20cm qua khu đông dân cư; độ cao < 10m - Thủ công kết hợp cơ giới (máy rải dây và sử dụng cáp mồi) | km | 4,5/7 | 0.8855 | 17.86 | 0.32 | 0.41 |  | 394809.2308 | 811178.144 | 365605 | 39348 | 6243919.8289 | 409475.0561
mraiday | toi5 | mntl125 | ncthaydayax185mdc<10 | 05.02.205 | Thay dây nhôm AX, AV cỡ dây <=185mm2; địa hình đồi núi dốc <=15 độ, bùn nước <= 20cm qua khu đông dân cư; độ cao < 10m - Thủ công kết hợp cơ giới (máy rải dây và sử dụng cáp mồi) | km | 4,5/7 | 0.8855 | 20.31 | 0.2 | 0.41 | 0.2 | 394809.2308 | 811178.144 | 365605 | 39348 | 7100448.5848 | 320003.2788
mraiday | toi5 | mntl125 | ncthaydayax240mdc<10 | 05.02.206 | Thay dây nhôm AX, AV cỡ dây <=240mm2; địa hình đồi núi dốc <=15 độ, bùn nước <= 20cm qua khu đông dân cư; độ cao < 10m - Thủ công kết hợp cơ giới (máy rải dây và sử dụng cáp mồi) | km | 4,5/7 | 0.8855 | 24.16 | 0.25 | 0.56 | 0.25 | 394809.2308 | 811178.144 | 365605 | 39348 | 8446422.3441 | 417370.336
|  |  | 2: VIII.1.5; 3: Dây đồng trần (C, M) | [6 empty] | 0 | 0
|  |  | ncthaydayc16tc>10 | 05.01.401 | Thay dây đồng C, M cỡ dây <=16mm2; địa hình đồi núi dốc <=15 độ, bùn nước <= 20cm ; 10m <= độ cao <20m - Thủ công | km | 4,5/7 | 1 | 16.48 |  |  |  | 394809.2308 | 0 | 0 | 0 | 6506456.1231 | 0
|  |  | ncthaydayc25tc>10 | 05.01.402 | Thay dây đồng C, M cỡ dây <=25mm2; địa hình đồi núi dốc <=15 độ, bùn nước <= 20cm ; 10m <= độ cao <20m - Thủ công | km | 4,5/7 | 1 | 21.38 |  |  |  | 394809.2308 | 0 | 0 | 0 | 8441021.3538 | 0
|  |  | ncthaydayc35tc>10 | 05.01.403 | Thay dây đồng C, M cỡ dây <=35mm2; địa hình đồi núi dốc <=15 độ, bùn nước <= 20cm ; 10m <= độ cao <20m - Thủ công | km | 4,5/7 | 1 | 23.44 |  |  |  | 394809.2308 | 0 | 0 | 0 | 9254328.3692 | 0
|  |  | ncthaydayc50tc>10 | 05.01.404 | Thay dây đồng C, M cỡ dây <=50mm2; địa hình đồi núi dốc <=15 độ, bùn nước <= 20cm ; 10m <= độ cao <20m - Thủ công | km | 4,5/7 | 1 | 30.62 |  |  |  | 394809.2308 | 0 | 0 | 0 | 12089058.6462 | 0
|  |  | ncthaydayc70tc>10 | 05.01.405 | Thay dây đồng C, M cỡ dây <=70mm2; địa hình đồi núi dốc <=15 độ, bùn nước <= 20cm ; 10m <= độ cao <20m - Thủ công | km | 4,5/7 | 1 | 41.25 |  |  |  | 394809.2308 | 0 | 0 | 0 | 16285880.7692 | 0
|  |  | ncthaydayc95tc>10 | 05.01.406 | Thay dây đồng C, M cỡ dây <=95mm2; địa hình đồi núi dốc <=15 độ, bùn nước <= 20cm ; 10m <= độ cao <20m - Thủ công | km | 4,5/7 | 1 | 56.22 |  |  |  | 394809.2308 | 0 | 0 | 0 | 22196174.9538 | 0
|  |  | ncthaydayc120tc>10 | 05.01.407 | Thay dây đồng C, M cỡ dây <=120mm2; địa hình đồi núi dốc <=15 độ, bùn nước <= 20cm ; 10m <= độ cao <20m - Thủ công | km | 4,5/7 | 1 | 62.67 |  |  |  | 394809.2308 | 0 | 0 | 0 | 24742694.4923 | 0
|  |  | ncthaydayc150tc>10 | 05.01.408 | Thay dây đồng C, M cỡ dây <=150mm2; địa hình đồi núi dốc <=15 độ, bùn nước <= 20cm ; 10m <= độ cao <20m - Thủ công | km | 4,5/7 | 1 | 76.34 |  |  |  | 394809.2308 | 0 | 0 | 0 | 30139736.6769 | 0
|  |  | ncthaydayc185tc>10 | 05.01.409 | Thay dây đồng C, M cỡ dây <=185mm2; địa hình đồi núi dốc <=15 độ, bùn nước <= 20cm ; 10m <= độ cao <20m - Thủ công | km | 4,5/7 | 1 | 90.12 |  |  |  | 394809.2308 | 0 | 0 | 0 | 35580207.8769 | 0
|  |  | ncthaydayc240tc>10 | '05.01.4010 | Thay dây đồng C, M cỡ dây <=240mm2; địa hình đồi núi dốc <=15 độ, bùn nước <= 20cm ; 10m <= độ cao <20m - Thủ công | km | 4,5/7 | 1 | 99.12 |  |  |  | 394809.2308 | 0 | 0 | 0 | 39133490.9538 | 0
|  |  | ncthaydayc16tc<10 | 05.01.401 | Thay dây đồng C, M cỡ dây <=16mm2; địa hình đồi núi dốc <=15 độ, bùn nước <= 20cm ; độ cao < 10m - Thủ công | km | 4,5/7 | 0.7 | 16.48 |  |  |  | 394809.2308 | 0 | 0 | 0 | 4554519.2862 | 0
|  |  | ncthaydayc25tc<10 | 05.01.402 | Thay dây đồng C, M cỡ dây <=25mm2; địa hình đồi núi dốc <=15 độ, bùn nước <= 20cm ; độ cao < 10m - Thủ công | km | 4,5/7 | 0.7 | 21.38 |  |  |  | 394809.2308 | 0 | 0 | 0 | 5908714.9477 | 0
|  |  | ncthaydayc35tc<10 | 05.01.403 | Thay dây đồng C, M cỡ dây <=35mm2; địa hình đồi núi dốc <=15 độ, bùn nước <= 20cm ; độ cao < 10m - Thủ công | km | 4,5/7 | 0.7 | 23.44 |  |  |  | 394809.2308 | 0 | 0 | 0 | 6478029.8585 | 0
|  |  | ncthaydayc50tc<10 | 05.01.404 | Thay dây đồng C, M cỡ dây <=50mm2; địa hình đồi núi dốc <=15 độ, bùn nước <= 20cm ; độ cao < 10m - Thủ công | km | 4,5/7 | 0.7 | 30.62 |  |  |  | 394809.2308 | 0 | 0 | 0 | 8462341.0523 | 0
|  |  | ncthaydayc70tc<10 | 05.01.405 | Thay dây đồng C, M cỡ dây <=70mm2; địa hình đồi núi dốc <=15 độ, bùn nước <= 20cm ; độ cao < 10m - Thủ công | km | 4,5/7 | 0.7 | 41.25 |  |  |  | 394809.2308 | 0 | 0 | 0 | 11400116.5385 | 0
|  |  | ncthaydayc95tc<10 | 05.01.406 | Thay dây đồng C, M cỡ dây <=95mm2; địa hình đồi núi dốc <=15 độ, bùn nước <= 20cm ; độ cao < 10m - Thủ công | km | 4,5/7 | 0.7 | 56.22 |  |  |  | 394809.2308 | 0 | 0 | 0 | 15537322.4677 | 0
|  |  | ncthaydayc120tc<10 | 05.01.407 | Thay dây đồng C, M cỡ dây <=120mm2; địa hình đồi núi dốc <=15 độ, bùn nước <= 20cm ; độ cao < 10m - Thủ công | km | 4,5/7 | 0.7 | 62.67 |  |  |  | 394809.2308 | 0 | 0 | 0 | 17319886.1446 | 0
|  |  | ncthaydayc150tc<10 | 05.01.408 | Thay dây đồng C, M cỡ dây <=150mm2; địa hình đồi núi dốc <=15 độ, bùn nước <= 20cm ; độ cao < 10m - Thủ công | km | 4,5/7 | 0.7 | 76.34 |  |  |  | 394809.2308 | 0 | 0 | 0 | 21097815.6738 | 0
|  |  | ncthaydayc185tc<10 | 05.01.409 | Thay dây đồng C, M cỡ dây <=185mm2; địa hình đồi núi dốc <=15 độ, bùn nước <= 20cm ; độ cao < 10m - Thủ công | km | 4,5/7 | 0.7 | 90.12 |  |  |  | 394809.2308 | 0 | 0 | 0 | 24906145.5138 | 0
|  |  | ncthaydayc240tc<10 | '05.01.4010 | Thay dây đồng C, M cỡ dây <=240mm2; địa hình đồi núi dốc <=15 độ, bùn nước <= 20cm ; độ cao < 10m - Thủ công | km | 4,5/7 | 0.7 | 99.12 |  |  |  | 394809.2308 | 0 | 0 | 0 | 27393443.6677 | 0
|  |  | ncthaydayc16tcdc>10 | 05.01.401 | Thay dây đồng C, M cỡ dây <=16mm2; địa hình đồi núi dốc <=15 độ, bùn nước <= 20cm qua khu đông dân cư; 10m <= độ cao <20m - Thủ công, đông dân cư | km | 4,5/7 | 1.15 | 16.48 |  |  |  | 394809.2308 | 0 | 0 | 0 | 7482424.5415 | 0
|  |  | ncthaydayc25tcdc>10 | 05.01.402 | Thay dây đồng C, M cỡ dây <=25mm2; địa hình đồi núi dốc <=15 độ, bùn nước <= 20cm qua khu đông dân cư; 10m <= độ cao <20m - Thủ công, đông dân cư | km | 4,5/7 | 1.15 | 21.38 |  |  |  | 394809.2308 | 0 | 0 | 0 | 9707174.5569 | 0
|  |  | ncthaydayc35tcdc>10 | 05.01.403 | Thay dây đồng C, M cỡ dây <=35mm2; địa hình đồi núi dốc <=15 độ, bùn nước <= 20cm qua khu đông dân cư; 10m <= độ cao <20m - Thủ công, đông dân cư | km | 4,5/7 | 1.15 | 23.44 |  |  |  | 394809.2308 | 0 | 0 | 0 | 10642477.6246 | 0
|  |  | ncthaydayc50tcdc>10 | 05.01.404 | Thay dây đồng C, M cỡ dây <=50mm2; địa hình đồi núi dốc <=15 độ, bùn nước <= 20cm qua khu đông dân cư; 10m <= độ cao <20m - Thủ công, đông dân cư | km | 4,5/7 | 1.15 | 30.62 |  |  |  | 394809.2308 | 0 | 0 | 0 | 13902417.4431 | 0
|  |  | ncthaydayc70tcdc>10 | 05.01.405 | Thay dây đồng C, M cỡ dây <=70mm2; địa hình đồi núi dốc <=15 độ, bùn nước <= 20cm qua khu đông dân cư; 10m <= độ cao <20m - Thủ công, đông dân cư | km | 4,5/7 | 1.15 | 41.25 |  |  |  | 394809.2308 | 0 | 0 | 0 | 18728762.8846 | 0
|  |  | ncthaydayc95tcdc>10 | 05.01.406 | Thay dây đồng C, M cỡ dây <=95mm2; địa hình đồi núi dốc <=15 độ, bùn nước <= 20cm qua khu đông dân cư; 10m <= độ cao <20m - Thủ công, đông dân cư | km | 4,5/7 | 1.15 | 56.22 |  |  |  | 394809.2308 | 0 | 0 | 0 | 25525601.1969 | 0
|  |  | ncthaydayc120tcdc>10 | 05.01.407 | Thay dây đồng C, M cỡ dây <=120mm2; địa hình đồi núi dốc <=15 độ, bùn nước <= 20cm qua khu đông dân cư; 10m <= độ cao <20m - Thủ công, đông dân cư | km | 4,5/7 | 1.15 | 62.67 |  |  |  | 394809.2308 | 0 | 0 | 0 | 28454098.6662 | 0
|  |  | ncthaydayc150tcdc>10 | 05.01.408 | Thay dây đồng C, M cỡ dây <=150mm2; địa hình đồi núi dốc <=15 độ, bùn nước <= 20cm qua khu đông dân cư; 10m <= độ cao <20m - Thủ công, đông dân cư | km | 4,5/7 | 1.15 | 76.34 |  |  |  | 394809.2308 | 0 | 0 | 0 | 34660697.1785 | 0
|  |  | ncthaydayc185tcdc>10 | 05.01.409 | Thay dây đồng C, M cỡ dây <=185mm2; địa hình đồi núi dốc <=15 độ, bùn nước <= 20cm qua khu đông dân cư; 10m <= độ cao <20m - Thủ công, đông dân cư | km | 4,5/7 | 1.15 | 90.12 |  |  |  | 394809.2308 | 0 | 0 | 0 | 40917239.0585 | 0
|  |  | ncthaydayc240tcdc>10 | '05.01.4010 | Thay dây đồng C, M cỡ dây <=240mm2; địa hình đồi núi dốc <=15 độ, bùn nước <= 20cm qua khu đông dân cư; 10m <= độ cao <20m - Thủ công, đông dân cư | km | 4,5/7 | 1.15 | 99.12 |  |  |  | 394809.2308 | 0 | 0 | 0 | 45003514.5969 | 0
|  |  | ncthaydayc16tcdc<10 | 05.01.401 | Thay dây đồng C, M cỡ dây <=16mm2; địa hình đồi núi dốc <=15 độ, bùn nước <= 20cm qua khu đông dân cư; độ cao < 10m - Thủ công, đông dân cư | km | 4,5/7 | 0.805 | 16.48 |  |  |  | 394809.2308 | 0 | 0 | 0 | 5237697.1791 | 0
|  |  | ncthaydayc25tcdc<10 | 05.01.402 | Thay dây đồng C, M cỡ dây <=25mm2; địa hình đồi núi dốc <=15 độ, bùn nước <= 20cm qua khu đông dân cư; độ cao < 10m - Thủ công, đông dân cư | km | 4,5/7 | 0.805 | 21.38 |  |  |  | 394809.2308 | 0 | 0 | 0 | 6795022.1898 | 0
|  |  | ncthaydayc35tcdc<10 | 05.01.403 | Thay dây đồng C, M cỡ dây <=35mm2; địa hình đồi núi dốc <=15 độ, bùn nước <= 20cm qua khu đông dân cư; độ cao < 10m - Thủ công, đông dân cư | km | 4,5/7 | 0.805 | 23.44 |  |  |  | 394809.2308 | 0 | 0 | 0 | 7449734.3372 | 0
|  |  | ncthaydayc50tcdc<10 | 05.01.404 | Thay dây đồng C, M cỡ dây <=50mm2; địa hình đồi núi dốc <=15 độ, bùn nước <= 20cm qua khu đông dân cư; độ cao < 10m - Thủ công, đông dân cư | km | 4,5/7 | 0.805 | 30.62 |  |  |  | 394809.2308 | 0 | 0 | 0 | 9731692.2102 | 0
|  |  | ncthaydayc70tcdc<10 | 05.01.405 | Thay dây đồng C, M cỡ dây <=70mm2; địa hình đồi núi dốc <=15 độ, bùn nước <= 20cm qua khu đông dân cư; độ cao < 10m - Thủ công, đông dân cư | km | 4,5/7 | 0.805 | 41.25 |  |  |  | 394809.2308 | 0 | 0 | 0 | 13110134.0192 | 0
|  |  | ncthaydayc95tcdc<10 | 05.01.406 | Thay dây đồng C, M cỡ dây <=95mm2; địa hình đồi núi dốc <=15 độ, bùn nước <= 20cm qua khu đông dân cư; độ cao < 10m - Thủ công, đông dân cư | km | 4,5/7 | 0.805 | 56.22 |  |  |  | 394809.2308 | 0 | 0 | 0 | 17867920.8378 | 0
|  |  | ncthaydayc120tcdc<10 | 05.01.407 | Thay dây đồng C, M cỡ dây <=120mm2; địa hình đồi núi dốc <=15 độ, bùn nước <= 20cm qua khu đông dân cư; độ cao < 10m - Thủ công, đông dân cư | km | 4,5/7 | 0.805 | 62.67 |  |  |  | 394809.2308 | 0 | 0 | 0 | 19917869.0663 | 0
|  |  | ncthaydayc150tcdc<10 | 05.01.408 | Thay dây đồng C, M cỡ dây <=150mm2; địa hình đồi núi dốc <=15 độ, bùn nước <= 20cm qua khu đông dân cư; độ cao < 10m - Thủ công, đông dân cư | km | 4,5/7 | 0.805 | 76.34 |  |  |  | 394809.2308 | 0 | 0 | 0 | 24262488.0249 | 0
|  |  | ncthaydayc185tcdc<10 | 05.01.409 | Thay dây đồng C, M cỡ dây <=185mm2; địa hình đồi núi dốc <=15 độ, bùn nước <= 20cm qua khu đông dân cư; độ cao < 10m - Thủ công, đông dân cư | km | 4,5/7 | 0.805 | 90.12 |  |  |  | 394809.2308 | 0 | 0 | 0 | 28642067.3409 | 0
|  |  | ncthaydayc240tcdc<10 | '05.01.4010 | Thay dây đồng C, M cỡ dây <=240mm2; địa hình đồi núi dốc <=15 độ, bùn nước <= 20cm qua khu đông dân cư; độ cao < 10m - Thủ công, đông dân cư | km | 4,5/7 | 0.805 | 99.12 |  |  |  | 394809.2308 | 0 | 0 | 0 | 31502460.2178 | 0
mraiday | toi5 | mntl125 | ncthaydayc70m>10 | 05.02.401 | Thay dây đồng C, M cỡ dây <=70mm2; địa hình đồi núi dốc <=15 độ, bùn nước <= 20cm ; 10m <= độ cao <20m - Thủ công kết hợp cơ giới (máy rải dây và sử dụng cáp mồi) | km | 4,5/7 | 1 | 14.18 | 0.21 | 0.28 |  | 394809.2308 | 811178.144 | 365605 | 39348 | 5598394.8923 | 272716.8102
mraiday | toi5 | mntl125 | ncthaydayc95m>10 | 05.02.402 | Thay dây đồng C, M cỡ dây <=95mm2; địa hình đồi núi dốc <=15 độ, bùn nước <= 20cm ; 10m <= độ cao <20m - Thủ công kết hợp cơ giới (máy rải dây và sử dụng cáp mồi) | km | 4,5/7 | 1 | 16.21 | 0.28 | 0.38 |  | 394809.2308 | 811178.144 | 365605 | 39348 | 6399857.6308 | 366059.7803
mraiday | toi5 | mntl125 | ncthaydayc120m>10 | 05.02.403 | Thay dây đồng C, M cỡ dây <=120mm2; địa hình đồi núi dốc <=15 độ, bùn nước <= 20cm ; 10m <= độ cao <20m - Thủ công kết hợp cơ giới (máy rải dây và sử dụng cáp mồi) | km | 4,5/7 | 1 | 18.24 | 0.28 | 0.38 |  | 394809.2308 | 811178.144 | 365605 | 39348 | 7201320.3692 | 366059.7803
mraiday | toi5 | mntl125 | ncthaydayc150m>10 | 05.02.404 | Thay dây đồng C, M cỡ dây <=150mm2; địa hình đồi núi dốc <=15 độ, bùn nước <= 20cm ; 10m <= độ cao <20m - Thủ công kết hợp cơ giới (máy rải dây và sử dụng cáp mồi) | km | 4,5/7 | 1 | 20.67 | 0.38 | 0.47 |  | 394809.2308 | 811178.144 | 365605 | 39348 | 8160706.8 | 480082.0447
mraiday | toi5 | mntl125 | ncthaydayc185m>10 | 05.02.405 | Thay dây đồng C, M cỡ dây <=185mm2; địa hình đồi núi dốc <=15 độ, bùn nước <= 20cm ; 10m <= độ cao <20m - Thủ công kết hợp cơ giới (máy rải dây và sử dụng cáp mồi) | km | 4,5/7 | 1 | 23.5 | 0.23 | 0.49 | 0.23 | 394809.2308 | 811178.144 | 365605 | 39348 | 9278016.9231 | 374767.4631
mraiday | toi5 | mntl125 | ncthaydayc240m>10 | 05.02.406 | Thay dây đồng C, M cỡ dây <=240mm2; địa hình đồi núi dốc <=15 độ, bùn nước <= 20cm ; 10m <= độ cao <20m - Thủ công kết hợp cơ giới (máy rải dây và sử dụng cáp mồi) | km | 4,5/7 | 1 | 27.96 | 0.3 | 0.64 | 0.28 | 394809.2308 | 811178.144 | 365605 | 39348 | 11038866.0923 | 488358.0832
mraiday | toi5 | mntl125 | ncthaydayc70m<10 | 05.02.401 | Thay dây đồng C, M cỡ dây <=70mm2; địa hình đồi núi dốc <=15 độ, bùn nước <= 20cm ; độ cao < 10m - Thủ công kết hợp cơ giới (máy rải dây và sử dụng cáp mồi) | km | 4,5/7 | 0.7 | 14.18 | 0.21 | 0.28 |  | 394809.2308 | 811178.144 | 365605 | 39348 | 3918876.4246 | 272716.8102
mraiday | toi5 | mntl125 | ncthaydayc95m<10 | 05.02.402 | Thay dây đồng C, M cỡ dây <=95mm2; địa hình đồi núi dốc <=15 độ, bùn nước <= 20cm ; độ cao < 10m - Thủ công kết hợp cơ giới (máy rải dây và sử dụng cáp mồi) | km | 4,5/7 | 0.7 | 16.21 | 0.28 | 0.38 |  | 394809.2308 | 811178.144 | 365605 | 39348 | 4479900.3415 | 366059.7803
mraiday | toi5 | mntl125 | ncthaydayc120m<10 | 05.02.403 | Thay dây đồng C, M cỡ dây <=120mm2; địa hình đồi núi dốc <=15 độ, bùn nước <= 20cm ; độ cao < 10m - Thủ công kết hợp cơ giới (máy rải dây và sử dụng cáp mồi) | km | 4,5/7 | 0.7 | 18.24 | 0.28 | 0.38 |  | 394809.2308 | 811178.144 | 365605 | 39348 | 5040924.2585 | 366059.7803
mraiday | toi5 | mntl125 | ncthaydayc150m<10 | 05.02.404 | Thay dây đồng C, M cỡ dây <=150mm2; địa hình đồi núi dốc <=15 độ, bùn nước <= 20cm ; độ cao < 10m - Thủ công kết hợp cơ giới (máy rải dây và sử dụng cáp mồi) | km | 4,5/7 | 0.7 | 20.67 | 0.38 | 0.47 |  | 394809.2308 | 811178.144 | 365605 | 39348 | 5712494.76 | 480082.0447
mraiday | toi5 | mntl125 | ncthaydayc185m<10 | 05.02.405 | Thay dây đồng C, M cỡ dây <=185mm2; địa hình đồi núi dốc <=15 độ, bùn nước <= 20cm ; độ cao < 10m - Thủ công kết hợp cơ giới (máy rải dây và sử dụng cáp mồi) | km | 4,5/7 | 0.7 | 23.5 | 0.23 | 0.49 | 0.23 | 394809.2308 | 811178.144 | 365605 | 39348 | 6494611.8462 | 374767.4631
mraiday | toi5 | mntl125 | ncthaydayc240m<10 | 05.02.406 | Thay dây đồng C, M cỡ dây <=240mm2; địa hình đồi núi dốc <=15 độ, bùn nước <= 20cm ; độ cao < 10m - Thủ công kết hợp cơ giới (máy rải dây và sử dụng cáp mồi) | km | 4,5/7 | 0.7 | 27.96 | 0.3 | 0.64 | 0.28 | 394809.2308 | 811178.144 | 365605 | 39348 | 7727206.2646 | 488358.0832
mraiday | toi5 | mntl125 | ncthaydayc70mdc>10 | 05.02.401 | Thay dây đồng C, M cỡ dây <=70mm2; địa hình đồi núi dốc <=15 độ, bùn nước <= 20cm qua khu đông dân cư; 10m <= độ cao <20m - Thủ công kết hợp cơ giới (máy rải dây và sử dụng cáp mồi) | km | 4,5/7 | 1.15 | 14.18 | 0.21 | 0.28 |  | 394809.2308 | 811178.144 | 365605 | 39348 | 6438154.1262 | 272716.8102
mraiday | toi5 | mntl125 | ncthaydayc95mdc>10 | 05.02.402 | Thay dây đồng C, M cỡ dây <=95mm2; địa hình đồi núi dốc <=15 độ, bùn nước <= 20cm qua khu đông dân cư; 10m <= độ cao <20m - Thủ công kết hợp cơ giới (máy rải dây và sử dụng cáp mồi) | km | 4,5/7 | 1.15 | 16.21 | 0.28 | 0.38 |  | 394809.2308 | 811178.144 | 365605 | 39348 | 7359836.2754 | 366059.7803
mraiday | toi5 | mntl125 | ncthaydayc120mdc>10 | 05.02.403 | Thay dây đồng C, M cỡ dây <=120mm2; địa hình đồi núi dốc <=15 độ, bùn nước <= 20cm qua khu đông dân cư; 10m <= độ cao <20m - Thủ công kết hợp cơ giới (máy rải dây và sử dụng cáp mồi) | km | 4,5/7 | 1.15 | 18.24 | 0.28 | 0.38 |  | 394809.2308 | 811178.144 | 365605 | 39348 | 8281518.4246 | 366059.7803
mraiday | toi5 | mntl125 | ncthaydayc150mdc>10 | 05.02.404 | Thay dây đồng C, M cỡ dây <=150mm2; địa hình đồi núi dốc <=15 độ, bùn nước <= 20cm qua khu đông dân cư; 10m <= độ cao <20m - Thủ công kết hợp cơ giới (máy rải dây và sử dụng cáp mồi) | km | 4,5/7 | 1.15 | 20.67 | 0.38 | 0.47 |  | 394809.2308 | 811178.144 | 365605 | 39348 | 9384812.82 | 480082.0447
mraiday | toi5 | mntl125 | ncthaydayc185mdc>10 | 05.02.405 | Thay dây đồng C, M cỡ dây <=185mm2; địa hình đồi núi dốc <=15 độ, bùn nước <= 20cm qua khu đông dân cư; 10m <= độ cao <20m - Thủ công kết hợp cơ giới (máy rải dây và sử dụng cáp mồi) | km | 4,5/7 | 1.15 | 23.5 | 0.23 | 0.49 | 0.23 | 394809.2308 | 811178.144 | 365605 | 39348 | 10669719.4615 | 374767.4631
mraiday | toi5 | mntl125 | ncthaydayc240mdc>10 | 05.02.406 | Thay dây đồng C, M cỡ dây <=240mm2; địa hình đồi núi dốc <=15 độ, bùn nước <= 20cm qua khu đông dân cư; 10m <= độ cao <20m - Thủ công kết hợp cơ giới (máy rải dây và sử dụng cáp mồi) | km | 4,5/7 | 1.15 | 27.96 | 0.3 | 0.64 | 0.28 | 394809.2308 | 811178.144 | 365605 | 39348 | 12694696.0062 | 488358.0832
mraiday | toi5 | mntl125 | ncthaydayc70mdc<10 | 05.02.401 | Thay dây đồng C, M cỡ dây <=70mm2; địa hình đồi núi dốc <=15 độ, bùn nước <= 20cm qua khu đông dân cư; độ cao < 10m - Thủ công kết hợp cơ giới (máy rải dây và sử dụng cáp mồi) | km | 4,5/7 | 0.805 | 14.18 | 0.21 | 0.28 |  | 394809.2308 | 811178.144 | 365605 | 39348 | 4506707.8883 | 272716.8102
mraiday | toi5 | mntl125 | ncthaydayc95mdc<10 | 05.02.402 | Thay dây đồng C, M cỡ dây <=95mm2; địa hình đồi núi dốc <=15 độ, bùn nước <= 20cm qua khu đông dân cư; độ cao < 10m - Thủ công kết hợp cơ giới (máy rải dây và sử dụng cáp mồi) | km | 4,5/7 | 0.805 | 16.21 | 0.28 | 0.38 |  | 394809.2308 | 811178.144 | 365605 | 39348 | 5151885.3928 | 366059.7803
mraiday | toi5 | mntl125 | ncthaydayc120mdc<10 | 05.02.403 | Thay dây đồng C, M cỡ dây <=120mm2; địa hình đồi núi dốc <=15 độ, bùn nước <= 20cm qua khu đông dân cư; độ cao < 10m - Thủ công kết hợp cơ giới (máy rải dây và sử dụng cáp mồi) | km | 4,5/7 | 0.805 | 18.24 | 0.28 | 0.38 |  | 394809.2308 | 811178.144 | 365605 | 39348 | 5797062.8972 | 366059.7803
mraiday | toi5 | mntl125 | ncthaydayc150mdc<10 | 05.02.404 | Thay dây đồng C, M cỡ dây <=150mm2; địa hình đồi núi dốc <=15 độ, bùn nước <= 20cm qua khu đông dân cư; độ cao < 10m - Thủ công kết hợp cơ giới (máy rải dây và sử dụng cáp mồi) | km | 4,5/7 | 0.805 | 20.67 | 0.38 | 0.47 |  | 394809.2308 | 811178.144 | 365605 | 39348 | 6569368.974 | 480082.0447
mraiday | toi5 | mntl125 | ncthaydayc185mdc<10 | 05.02.405 | Thay dây đồng C, M cỡ dây <=185mm2; địa hình đồi núi dốc <=15 độ, bùn nước <= 20cm qua khu đông dân cư; độ cao < 10m - Thủ công kết hợp cơ giới (máy rải dây và sử dụng cáp mồi) | km | 4,5/7 | 0.805 | 23.5 | 0.23 | 0.49 | 0.23 | 394809.2308 | 811178.144 | 365605 | 39348 | 7468803.6231 | 374767.4631
mraiday | toi5 | mntl125 | ncthaydayc240mdc<10 | 05.02.406 | Thay dây đồng C, M cỡ dây <=240mm2; địa hình đồi núi dốc <=15 độ, bùn nước <= 20cm qua khu đông dân cư; độ cao < 10m - Thủ công kết hợp cơ giới (máy rải dây và sử dụng cáp mồi) | km | 4,5/7 | 0.805 | 27.96 | 0.3 | 0.64 | 0.28 | 394809.2308 | 811178.144 | 365605 | 39348 | 8886287.2043 | 488358.0832
|  |  | 2: VIII.1.6; 3: Dây đồng bọc (CV, CX, CXV, CEV) | [6 empty] | 0 | 0
|  |  | ncthaydaycx16tc>10 | 05.01.401 | Thay dây đồng CV, CX, CXV, CEV cỡ dây <=16mm2; địa hình đồi núi dốc <=15 độ, bùn nước <= 20cm ; 10m <= độ cao <20m - Thủ công | km | 4,5/7 | 1.1 | 16.48 |  |  |  | 394809.2308 | 0 | 0 | 0 | 7157101.7354 | 0
|  |  | ncthaydaycx25tc>10 | 05.01.402 | Thay dây đồng CV, CX, CXV, CEV cỡ dây <=25mm2; địa hình đồi núi dốc <=15 độ, bùn nước <= 20cm ; 10m <= độ cao <20m - Thủ công | km | 4,5/7 | 1.1 | 21.38 |  |  |  | 394809.2308 | 0 | 0 | 0 | 9285123.4892 | 0
|  |  | ncthaydaycx35tc>10 | 05.01.403 | Thay dây đồng CV, CX, CXV, CEV cỡ dây <=35mm2; địa hình đồi núi dốc <=15 độ, bùn nước <= 20cm ; 10m <= độ cao <20m - Thủ công | km | 4,5/7 | 1.1 | 23.44 |  |  |  | 394809.2308 | 0 | 0 | 0 | 10179761.2062 | 0
|  |  | ncthaydaycx50tc>10 | 05.01.404 | Thay dây đồng CV, CX, CXV, CEV cỡ dây <=50mm2; địa hình đồi núi dốc <=15 độ, bùn nước <= 20cm ; 10m <= độ cao <20m - Thủ công | km | 4,5/7 | 1.1 | 30.62 |  |  |  | 394809.2308 | 0 | 0 | 0 | 13297964.5108 | 0
|  |  | ncthaydaycx70tc>10 | 05.01.405 | Thay dây đồng CV, CX, CXV, CEV cỡ dây <=70mm2; địa hình đồi núi dốc <=15 độ, bùn nước <= 20cm ; 10m <= độ cao <20m - Thủ công | km | 4,5/7 | 1.1 | 41.25 |  |  |  | 394809.2308 | 0 | 0 | 0 | 17914468.8462 | 0
|  |  | ncthaydaycx95tc>10 | 05.01.406 | Thay dây đồng CV, CX, CXV, CEV cỡ dây <=95mm2; địa hình đồi núi dốc <=15 độ, bùn nước <= 20cm ; 10m <= độ cao <20m - Thủ công | km | 4,5/7 | 1.1 | 56.22 |  |  |  | 394809.2308 | 0 | 0 | 0 | 24415792.4492 | 0
|  |  | ncthaydaycx120tc>10 | 05.01.407 | Thay dây đồng CV, CX, CXV, CEV cỡ dây <=120mm2; địa hình đồi núi dốc <=15 độ, bùn nước <= 20cm ; 10m <= độ cao <20m - Thủ công | km | 4,5/7 | 1.1 | 62.67 |  |  |  | 394809.2308 | 0 | 0 | 0 | 27216963.9415 | 0
|  |  | ncthaydaycx150tc>10 | 05.01.408 | Thay dây đồng CV, CX, CXV, CEV cỡ dây <=150mm2; địa hình đồi núi dốc <=15 độ, bùn nước <= 20cm ; 10m <= độ cao <20m - Thủ công | km | 4,5/7 | 1.1 | 76.34 |  |  |  | 394809.2308 | 0 | 0 | 0 | 33153710.3446 | 0
|  |  | ncthaydaycx185tc>10 | 05.01.409 | Thay dây đồng CV, CX, CXV, CEV cỡ dây <=185mm2; địa hình đồi núi dốc <=15 độ, bùn nước <= 20cm ; 10m <= độ cao <20m - Thủ công | km | 4,5/7 | 1.1 | 90.12 |  |  |  | 394809.2308 | 0 | 0 | 0 | 39138228.6646 | 0
|  |  | ncthaydaycx240tc>10 | '05.01.4010 | Thay dây đồng CV, CX, CXV, CEV cỡ dây <=240mm2; địa hình đồi núi dốc <=15 độ, bùn nước <= 20cm ; 10m <= độ cao <20m - Thủ công | km | 4,5/7 | 1.1 | 99.12 |  |  |  | 394809.2308 | 0 | 0 | 0 | 43046840.0492 | 0
|  |  | ncthaydaycx16tc<10 | 05.01.401 | Thay dây đồng CV, CX, CXV, CEV cỡ dây <=16mm2; địa hình đồi núi dốc <=15 độ, bùn nước <= 20cm ; độ cao < 10m - Thủ công | km | 4,5/7 | 0.77 | 16.48 |  |  |  | 394809.2308 | 0 | 0 | 0 | 5009971.2148 | 0
|  |  | ncthaydaycx25tc<10 | 05.01.402 | Thay dây đồng CV, CX, CXV, CEV cỡ dây <=25mm2; địa hình đồi núi dốc <=15 độ, bùn nước <= 20cm ; độ cao < 10m - Thủ công | km | 4,5/7 | 0.77 | 21.38 |  |  |  | 394809.2308 | 0 | 0 | 0 | 6499586.4425 | 0
|  |  | ncthaydaycx35tc<10 | 05.01.403 | Thay dây đồng CV, CX, CXV, CEV cỡ dây <=35mm2; địa hình đồi núi dốc <=15 độ, bùn nước <= 20cm ; độ cao < 10m - Thủ công | km | 4,5/7 | 0.77 | 23.44 |  |  |  | 394809.2308 | 0 | 0 | 0 | 7125832.8443 | 0
|  |  | ncthaydaycx50tc<10 | 05.01.404 | Thay dây đồng CV, CX, CXV, CEV cỡ dây <=50mm2; địa hình đồi núi dốc <=15 độ, bùn nước <= 20cm ; độ cao < 10m - Thủ công | km | 4,5/7 | 0.77 | 30.62 |  |  |  | 394809.2308 | 0 | 0 | 0 | 9308575.1575 | 0
|  |  | ncthaydaycx70tc<10 | 05.01.405 | Thay dây đồng CV, CX, CXV, CEV cỡ dây <=70mm2; địa hình đồi núi dốc <=15 độ, bùn nước <= 20cm ; độ cao < 10m - Thủ công | km | 4,5/7 | 0.77 | 41.25 |  |  |  | 394809.2308 | 0 | 0 | 0 | 12540128.1923 | 0
|  |  | ncthaydaycx95tc<10 | 05.01.406 | Thay dây đồng CV, CX, CXV, CEV cỡ dây <=95mm2; địa hình đồi núi dốc <=15 độ, bùn nước <= 20cm ; độ cao < 10m - Thủ công | km | 4,5/7 | 0.77 | 56.22 |  |  |  | 394809.2308 | 0 | 0 | 0 | 17091054.7145 | 0
|  |  | ncthaydaycx120tc<10 | 05.01.407 | Thay dây đồng CV, CX, CXV, CEV cỡ dây <=120mm2; địa hình đồi núi dốc <=15 độ, bùn nước <= 20cm ; độ cao < 10m - Thủ công | km | 4,5/7 | 0.77 | 62.67 |  |  |  | 394809.2308 | 0 | 0 | 0 | 19051874.7591 | 0
|  |  | ncthaydaycx150tc<10 | 05.01.408 | Thay dây đồng CV, CX, CXV, CEV cỡ dây <=150mm2; địa hình đồi núi dốc <=15 độ, bùn nước <= 20cm ; độ cao < 10m - Thủ công | km | 4,5/7 | 0.77 | 76.34 |  |  |  | 394809.2308 | 0 | 0 | 0 | 23207597.2412 | 0
|  |  | ncthaydaycx185tc<10 | 05.01.409 | Thay dây đồng CV, CX, CXV, CEV cỡ dây <=185mm2; địa hình đồi núi dốc <=15 độ, bùn nước <= 20cm ; độ cao < 10m - Thủ công | km | 4,5/7 | 0.77 | 90.12 |  |  |  | 394809.2308 | 0 | 0 | 0 | 27396760.0652 | 0
|  |  | ncthaydaycx240tc<10 | '05.01.4010 | Thay dây đồng CV, CX, CXV, CEV cỡ dây <=240mm2; địa hình đồi núi dốc <=15 độ, bùn nước <= 20cm ; độ cao < 10m - Thủ công | km | 4,5/7 | 0.77 | 99.12 |  |  |  | 394809.2308 | 0 | 0 | 0 | 30132788.0345 | 0
|  |  | ncthaydaycx16tcdc>10 | 05.01.401 | Thay dây đồng CV, CX, CXV, CEV cỡ dây <=16mm2; địa hình đồi núi dốc <=15 độ, bùn nước <= 20cm qua khu đông dân cư; 10m <= độ cao <20m - Thủ công, đông dân cư | km | 4,5/7 | 1.265 | 16.48 |  |  |  | 394809.2308 | 0 | 0 | 0 | 8230666.9957 | 0
|  |  | ncthaydaycx25tcdc>10 | 05.01.402 | Thay dây đồng CV, CX, CXV, CEV cỡ dây <=25mm2; địa hình đồi núi dốc <=15 độ, bùn nước <= 20cm qua khu đông dân cư; 10m <= độ cao <20m - Thủ công, đông dân cư | km | 4,5/7 | 1.265 | 21.38 |  |  |  | 394809.2308 | 0 | 0 | 0 | 10677892.0126 | 0
|  |  | ncthaydaycx35tcdc>10 | 05.01.403 | Thay dây đồng CV, CX, CXV, CEV cỡ dây <=35mm2; địa hình đồi núi dốc <=15 độ, bùn nước <= 20cm qua khu đông dân cư; 10m <= độ cao <20m - Thủ công, đông dân cư | km | 4,5/7 | 1.265 | 23.44 |  |  |  | 394809.2308 | 0 | 0 | 0 | 11706725.3871 | 0
|  |  | ncthaydaycx50tcdc>10 | 05.01.404 | Thay dây đồng CV, CX, CXV, CEV cỡ dây <=50mm2; địa hình đồi núi dốc <=15 độ, bùn nước <= 20cm qua khu đông dân cư; 10m <= độ cao <20m - Thủ công, đông dân cư | km | 4,5/7 | 1.265 | 30.62 |  |  |  | 394809.2308 | 0 | 0 | 0 | 15292659.1874 | 0
|  |  | ncthaydaycx70tcdc>10 | 05.01.405 | Thay dây đồng CV, CX, CXV, CEV cỡ dây <=70mm2; địa hình đồi núi dốc <=15 độ, bùn nước <= 20cm qua khu đông dân cư; 10m <= độ cao <20m - Thủ công, đông dân cư | km | 4,5/7 | 1.265 | 41.25 |  |  |  | 394809.2308 | 0 | 0 | 0 | 20601639.1731 | 0
|  |  | ncthaydaycx95tcdc>10 | 05.01.406 | Thay dây đồng CV, CX, CXV, CEV cỡ dây <=95mm2; địa hình đồi núi dốc <=15 độ, bùn nước <= 20cm qua khu đông dân cư; 10m <= độ cao <20m - Thủ công, đông dân cư | km | 4,5/7 | 1.265 | 56.22 |  |  |  | 394809.2308 | 0 | 0 | 0 | 28078161.3166 | 0
|  |  | ncthaydaycx120tcdc>10 | 05.01.407 | Thay dây đồng CV, CX, CXV, CEV cỡ dây <=120mm2; địa hình đồi núi dốc <=15 độ, bùn nước <= 20cm qua khu đông dân cư; 10m <= độ cao <20m - Thủ công, đông dân cư | km | 4,5/7 | 1.265 | 62.67 |  |  |  | 394809.2308 | 0 | 0 | 0 | 31299508.5328 | 0
|  |  | ncthaydaycx150tcdc>10 | 05.01.408 | Thay dây đồng CV, CX, CXV, CEV cỡ dây <=150mm2; địa hình đồi núi dốc <=15 độ, bùn nước <= 20cm qua khu đông dân cư; 10m <= độ cao <20m - Thủ công, đông dân cư | km | 4,5/7 | 1.265 | 76.34 |  |  |  | 394809.2308 | 0 | 0 | 0 | 38126766.8963 | 0
|  |  | ncthaydaycx185tcdc>10 | 05.01.409 | Thay dây đồng CV, CX, CXV, CEV cỡ dây <=185mm2; địa hình đồi núi dốc <=15 độ, bùn nước <= 20cm qua khu đông dân cư; 10m <= độ cao <20m - Thủ công, đông dân cư | km | 4,5/7 | 1.265 | 90.12 |  |  |  | 394809.2308 | 0 | 0 | 0 | 45008962.9643 | 0
|  |  | ncthaydaycx240tcdc>10 | '05.01.4010 | Thay dây đồng CV, CX, CXV, CEV cỡ dây <=240mm2; địa hình đồi núi dốc <=15 độ, bùn nước <= 20cm qua khu đông dân cư; 10m <= độ cao <20m - Thủ công, đông dân cư | km | 4,5/7 | 1.265 | 99.12 |  |  |  | 394809.2308 | 0 | 0 | 0 | 49503866.0566 | 0
|  |  | ncthaydaycx16tcdc<10 | 05.01.401 | Thay dây đồng CV, CX, CXV, CEV cỡ dây <=16mm2; địa hình đồi núi dốc <=15 độ, bùn nước <= 20cm qua khu đông dân cư; độ cao < 10m - Thủ công, đông dân cư | km | 4,5/7 | 0.8855 | 16.48 |  |  |  | 394809.2308 | 0 | 0 | 0 | 5761466.897 | 0
|  |  | ncthaydaycx25tcdc<10 | 05.01.402 | Thay dây đồng CV, CX, CXV, CEV cỡ dây <=25mm2; địa hình đồi núi dốc <=15 độ, bùn nước <= 20cm qua khu đông dân cư; độ cao < 10m - Thủ công, đông dân cư | km | 4,5/7 | 0.8855 | 21.38 |  |  |  | 394809.2308 | 0 | 0 | 0 | 7474524.4088 | 0
|  |  | ncthaydaycx35tcdc<10 | 05.01.403 | Thay dây đồng CV, CX, CXV, CEV cỡ dây <=35mm2; địa hình đồi núi dốc <=15 độ, bùn nước <= 20cm qua khu đông dân cư; độ cao < 10m - Thủ công, đông dân cư | km | 4,5/7 | 0.8855 | 23.44 |  |  |  | 394809.2308 | 0 | 0 | 0 | 8194707.771 | 0
|  |  | ncthaydaycx50tcdc<10 | 05.01.404 | Thay dây đồng CV, CX, CXV, CEV cỡ dây <=50mm2; địa hình đồi núi dốc <=15 độ, bùn nước <= 20cm qua khu đông dân cư; độ cao < 10m - Thủ công, đông dân cư | km | 4,5/7 | 0.8855 | 30.62 |  |  |  | 394809.2308 | 0 | 0 | 0 | 10704861.4312 | 0
|  |  | ncthaydaycx70tcdc<10 | 05.01.405 | Thay dây đồng CV, CX, CXV, CEV cỡ dây <=70mm2; địa hình đồi núi dốc <=15 độ, bùn nước <= 20cm qua khu đông dân cư; độ cao < 10m - Thủ công, đông dân cư | km | 4,5/7 | 0.8855 | 41.25 |  |  |  | 394809.2308 | 0 | 0 | 0 | 14421147.4212 | 0
|  |  | ncthaydaycx95tcdc<10 | 05.01.406 | Thay dây đồng CV, CX, CXV, CEV cỡ dây <=95mm2; địa hình đồi núi dốc <=15 độ, bùn nước <= 20cm qua khu đông dân cư; độ cao < 10m - Thủ công, đông dân cư | km | 4,5/7 | 0.8855 | 56.22 |  |  |  | 394809.2308 | 0 | 0 | 0 | 19654712.9216 | 0
|  |  | ncthaydaycx120tcdc<10 | 05.01.407 | Thay dây đồng CV, CX, CXV, CEV cỡ dây <=120mm2; địa hình đồi núi dốc <=15 độ, bùn nước <= 20cm qua khu đông dân cư; độ cao < 10m - Thủ công, đông dân cư | km | 4,5/7 | 0.8855 | 62.67 |  |  |  | 394809.2308 | 0 | 0 | 0 | 21909655.9729 | 0
|  |  | ncthaydaycx150tcdc<10 | 05.01.408 | Thay dây đồng CV, CX, CXV, CEV cỡ dây <=150mm2; địa hình đồi núi dốc <=15 độ, bùn nước <= 20cm qua khu đông dân cư; độ cao < 10m - Thủ công, đông dân cư | km | 4,5/7 | 0.8855 | 76.34 |  |  |  | 394809.2308 | 0 | 0 | 0 | 26688736.8274 | 0
|  |  | ncthaydaycx185tcdc<10 | 05.01.409 | Thay dây đồng CV, CX, CXV, CEV cỡ dây <=185mm2; địa hình đồi núi dốc <=15 độ, bùn nước <= 20cm qua khu đông dân cư; độ cao < 10m - Thủ công, đông dân cư | km | 4,5/7 | 0.8855 | 90.12 |  |  |  | 394809.2308 | 0 | 0 | 0 | 31506274.075 | 0
|  |  | ncthaydaycx240tcdc<10 | '05.01.4010 | Thay dây đồng CV, CX, CXV, CEV cỡ dây <=240mm2; địa hình đồi núi dốc <=15 độ, bùn nước <= 20cm qua khu đông dân cư; độ cao < 10m - Thủ công, đông dân cư | km | 4,5/7 | 0.8855 | 99.12 |  |  |  | 394809.2308 | 0 | 0 | 0 | 34652706.2396 | 0
mraiday | toi5 | mntl125 | ncthaydaycx70m>10 | 05.02.401 | Thay dây đồng CV, CX, CXV, CEV cỡ dây <=70mm2; địa hình đồi núi dốc <=15 độ, bùn nước <= 20cm ; 10m <= độ cao <20m - Thủ công kết hợp cơ giới (máy rải dây và sử dụng cáp mồi) | km | 4,5/7 | 1.1 | 14.18 | 0.21 | 0.28 |  | 394809.2308 | 811178.144 | 365605 | 39348 | 6158234.3815 | 272716.8102
mraiday | toi5 | mntl125 | ncthaydaycx95m>10 | 05.02.402 | Thay dây đồng CV, CX, CXV, CEV cỡ dây <=95mm2; địa hình đồi núi dốc <=15 độ, bùn nước <= 20cm ; 10m <= độ cao <20m - Thủ công kết hợp cơ giới (máy rải dây và sử dụng cáp mồi) | km | 4,5/7 | 1.1 | 16.21 | 0.28 | 0.38 |  | 394809.2308 | 811178.144 | 365605 | 39348 | 7039843.3938 | 366059.7803
mraiday | toi5 | mntl125 | ncthaydaycx120m>10 | 05.02.403 | Thay dây đồng CV, CX, CXV, CEV cỡ dây <=120mm2; địa hình đồi núi dốc <=15 độ, bùn nước <= 20cm ; 10m <= độ cao <20m - Thủ công kết hợp cơ giới (máy rải dây và sử dụng cáp mồi) | km | 4,5/7 | 1.1 | 18.24 | 0.28 | 0.38 |  | 394809.2308 | 811178.144 | 365605 | 39348 | 7921452.4062 | 366059.7803
mraiday | toi5 | mntl125 | ncthaydaycx150m>10 | 05.02.404 | Thay dây đồng CV, CX, CXV, CEV cỡ dây <=150mm2; địa hình đồi núi dốc <=15 độ, bùn nước <= 20cm ; 10m <= độ cao <20m - Thủ công kết hợp cơ giới (máy rải dây và sử dụng cáp mồi) | km | 4,5/7 | 1.1 | 20.67 | 0.38 | 0.47 |  | 394809.2308 | 811178.144 | 365605 | 39348 | 8976777.48 | 480082.0447
mraiday | toi5 | mntl125 | ncthaydaycx185m>10 | 05.02.405 | Thay dây đồng CV, CX, CXV, CEV cỡ dây <=185mm2; địa hình đồi núi dốc <=15 độ, bùn nước <= 20cm ; 10m <= độ cao <20m - Thủ công kết hợp cơ giới (máy rải dây và sử dụng cáp mồi) | km | 4,5/7 | 1.1 | 23.5 | 0.23 | 0.49 | 0.23 | 394809.2308 | 811178.144 | 365605 | 39348 | 10205818.6154 | 374767.4631
mraiday | toi5 | mntl125 | ncthaydaycx240m>10 | 05.02.406 | Thay dây đồng CV, CX, CXV, CEV cỡ dây <=240mm2; địa hình đồi núi dốc <=15 độ, bùn nước <= 20cm ; 10m <= độ cao <20m - Thủ công kết hợp cơ giới (máy rải dây và sử dụng cáp mồi) | km | 4,5/7 | 1.1 | 27.96 | 0.3 | 0.64 | 0.28 | 394809.2308 | 811178.144 | 365605 | 39348 | 12142752.7015 | 488358.0832
mraiday | toi5 | mntl125 | ncthaydaycx70m<10 | 05.02.401 | Thay dây đồng CV, CX, CXV, CEV cỡ dây <=70mm2; địa hình đồi núi dốc <=15 độ, bùn nước <= 20cm ; độ cao < 10m - Thủ công kết hợp cơ giới (máy rải dây và sử dụng cáp mồi) | km | 4,5/7 | 0.77 | 14.18 | 0.21 | 0.28 |  | 394809.2308 | 811178.144 | 365605 | 39348 | 4310764.0671 | 272716.8102
mraiday | toi5 | mntl125 | ncthaydaycx95m<10 | 05.02.402 | Thay dây đồng CV, CX, CXV, CEV cỡ dây <=95mm2; địa hình đồi núi dốc <=15 độ, bùn nước <= 20cm ; độ cao < 10m - Thủ công kết hợp cơ giới (máy rải dây và sử dụng cáp mồi) | km | 4,5/7 | 0.77 | 16.21 | 0.28 | 0.38 |  | 394809.2308 | 811178.144 | 365605 | 39348 | 4927890.3757 | 366059.7803
mraiday | toi5 | mntl125 | ncthaydaycx120m<10 | 05.02.403 | Thay dây đồng CV, CX, CXV, CEV cỡ dây <=120mm2; địa hình đồi núi dốc <=15 độ, bùn nước <= 20cm ; độ cao < 10m - Thủ công kết hợp cơ giới (máy rải dây và sử dụng cáp mồi) | km | 4,5/7 | 0.77 | 18.24 | 0.28 | 0.38 |  | 394809.2308 | 811178.144 | 365605 | 39348 | 5545016.6843 | 366059.7803
mraiday | toi5 | mntl125 | ncthaydaycx150m<10 | 05.02.404 | Thay dây đồng CV, CX, CXV, CEV cỡ dây <=150mm2; địa hình đồi núi dốc <=15 độ, bùn nước <= 20cm ; độ cao < 10m - Thủ công kết hợp cơ giới (máy rải dây và sử dụng cáp mồi) | km | 4,5/7 | 0.77 | 20.67 | 0.38 | 0.47 |  | 394809.2308 | 811178.144 | 365605 | 39348 | 6283744.236 | 480082.0447
mraiday | toi5 | mntl125 | ncthaydaycx185m<10 | 05.02.405 | Thay dây đồng CV, CX, CXV, CEV cỡ dây <=185mm2; địa hình đồi núi dốc <=15 độ, bùn nước <= 20cm ; độ cao < 10m - Thủ công kết hợp cơ giới (máy rải dây và sử dụng cáp mồi) | km | 4,5/7 | 0.77 | 23.5 | 0.23 | 0.49 | 0.23 | 394809.2308 | 811178.144 | 365605 | 39348 | 7144073.0308 | 374767.4631
mraiday | toi5 | mntl125 | ncthaydaycx240m<10 | 05.02.406 | Thay dây đồng CV, CX, CXV, CEV cỡ dây <=240mm2; địa hình đồi núi dốc <=15 độ, bùn nước <= 20cm ; độ cao < 10m - Thủ công kết hợp cơ giới (máy rải dây và sử dụng cáp mồi) | km | 4,5/7 | 0.77 | 27.96 | 0.3 | 0.64 | 0.28 | 394809.2308 | 811178.144 | 365605 | 39348 | 8499926.8911 | 488358.0832
mraiday | toi5 | mntl125 | ncthaydaycx70mdc>10 | 05.02.401 | Thay dây đồng CV, CX, CXV, CEV cỡ dây <=70mm2; địa hình đồi núi dốc <=15 độ, bùn nước <= 20cm qua khu đông dân cư; 10m <= độ cao <20m - Thủ công kết hợp cơ giới (máy rải dây và sử dụng cáp mồi) | km | 4,5/7 | 1.265 | 14.18 | 0.21 | 0.28 |  | 394809.2308 | 811178.144 | 365605 | 39348 | 7081969.5388 | 272716.8102
mraiday | toi5 | mntl125 | ncthaydaycx95mdc>10 | 05.02.402 | Thay dây đồng CV, CX, CXV, CEV cỡ dây <=95mm2; địa hình đồi núi dốc <=15 độ, bùn nước <= 20cm qua khu đông dân cư; 10m <= độ cao <20m - Thủ công kết hợp cơ giới (máy rải dây và sử dụng cáp mồi) | km | 4,5/7 | 1.265 | 16.21 | 0.28 | 0.38 |  | 394809.2308 | 811178.144 | 365605 | 39348 | 8095819.9029 | 366059.7803
mraiday | toi5 | mntl125 | ncthaydaycx120mdc>10 | 05.02.403 | Thay dây đồng CV, CX, CXV, CEV cỡ dây <=120mm2; địa hình đồi núi dốc <=15 độ, bùn nước <= 20cm qua khu đông dân cư; 10m <= độ cao <20m - Thủ công kết hợp cơ giới (máy rải dây và sử dụng cáp mồi) | km | 4,5/7 | 1.265 | 18.24 | 0.28 | 0.38 |  | 394809.2308 | 811178.144 | 365605 | 39348 | 9109670.2671 | 366059.7803
mraiday | toi5 | mntl125 | ncthaydaycx150mdc>10 | 05.02.404 | Thay dây đồng CV, CX, CXV, CEV cỡ dây <=150mm2; địa hình đồi núi dốc <=15 độ, bùn nước <= 20cm qua khu đông dân cư; 10m <= độ cao <20m - Thủ công kết hợp cơ giới (máy rải dây và sử dụng cáp mồi) | km | 4,5/7 | 1.265 | 20.67 | 0.38 | 0.47 |  | 394809.2308 | 811178.144 | 365605 | 39348 | 10323294.102 | 480082.0447
mraiday | toi5 | mntl125 | ncthaydaycx185mdc>10 | 05.02.405 | Thay dây đồng CV, CX, CXV, CEV cỡ dây <=185mm2; địa hình đồi núi dốc <=15 độ, bùn nước <= 20cm qua khu đông dân cư; 10m <= độ cao <20m - Thủ công kết hợp cơ giới (máy rải dây và sử dụng cáp mồi) | km | 4,5/7 | 1.265 | 23.5 | 0.23 | 0.49 | 0.23 | 394809.2308 | 811178.144 | 365605 | 39348 | 11736691.4077 | 374767.4631
mraiday | toi5 | mntl125 | ncthaydaycx240mdc>10 | 05.02.406 | Thay dây đồng CV, CX, CXV, CEV cỡ dây <=240mm2; địa hình đồi núi dốc <=15 độ, bùn nước <= 20cm qua khu đông dân cư; 10m <= độ cao <20m - Thủ công kết hợp cơ giới (máy rải dây và sử dụng cáp mồi) | km | 4,5/7 | 1.265 | 27.96 | 0.3 | 0.64 | 0.28 | 394809.2308 | 811178.144 | 365605 | 39348 | 13964165.6068 | 488358.0832
mraiday | toi5 | mntl125 | ncthaydaycx70mdc<10 | 05.02.401 | Thay dây đồng CV, CX, CXV, CEV cỡ dây <=70mm2; địa hình đồi núi dốc <=15 độ, bùn nước <= 20cm qua khu đông dân cư; độ cao < 10m - Thủ công kết hợp cơ giới (máy rải dây và sử dụng cáp mồi) | km | 4,5/7 | 0.8855 | 14.18 | 0.21 | 0.28 |  | 394809.2308 | 811178.144 | 365605 | 39348 | 4957378.6771 | 272716.8102
mraiday | toi5 | mntl125 | ncthaydaycx95mdc<10 | 05.02.402 | Thay dây đồng CV, CX, CXV, CEV cỡ dây <=95mm2; địa hình đồi núi dốc <=15 độ, bùn nước <= 20cm qua khu đông dân cư; độ cao < 10m - Thủ công kết hợp cơ giới (máy rải dây và sử dụng cáp mồi) | km | 4,5/7 | 0.8855 | 16.21 | 0.28 | 0.38 |  | 394809.2308 | 811178.144 | 365605 | 39348 | 5667073.932 | 366059.7803
mraiday | toi5 | mntl125 | ncthaydaycx120mdc<10 | 05.02.403 | Thay dây đồng CV, CX, CXV, CEV cỡ dây <=120mm2; địa hình đồi núi dốc <=15 độ, bùn nước <= 20cm qua khu đông dân cư; độ cao < 10m - Thủ công kết hợp cơ giới (máy rải dây và sử dụng cáp mồi) | km | 4,5/7 | 0.8855 | 18.24 | 0.28 | 0.38 |  | 394809.2308 | 811178.144 | 365605 | 39348 | 6376769.187 | 366059.7803
mraiday | toi5 | mntl125 | ncthaydaycx150mdc<10 | 05.02.404 | Thay dây đồng CV, CX, CXV, CEV cỡ dây <=150mm2; địa hình đồi núi dốc <=15 độ, bùn nước <= 20cm qua khu đông dân cư; độ cao < 10m - Thủ công kết hợp cơ giới (máy rải dây và sử dụng cáp mồi) | km | 4,5/7 | 0.8855 | 20.67 | 0.38 | 0.47 |  | 394809.2308 | 811178.144 | 365605 | 39348 | 7226305.8714 | 480082.0447
mraiday | toi5 | mntl125 | ncthaydaycx185mdc<10 | 05.02.405 | Thay dây đồng CV, CX, CXV, CEV cỡ dây <=185mm2; địa hình đồi núi dốc <=15 độ, bùn nước <= 20cm qua khu đông dân cư; độ cao < 10m - Thủ công kết hợp cơ giới (máy rải dây và sử dụng cáp mồi) | km | 4,5/7 | 0.8855 | 23.5 | 0.23 | 0.49 | 0.23 | 394809.2308 | 811178.144 | 365605 | 39348 | 8215683.9854 | 374767.4631
mraiday | toi5 | mntl125 | ncthaydaycx240mdc<10 | 05.02.406 | Thay dây đồng CV, CX, CXV, CEV cỡ dây <=240mm2; địa hình đồi núi dốc <=15 độ, bùn nước <= 20cm qua khu đông dân cư; độ cao < 10m - Thủ công kết hợp cơ giới (máy rải dây và sử dụng cáp mồi) | km | 4,5/7 | 0.8855 | 27.96 | 0.3 | 0.64 | 0.28 | 394809.2308 | 811178.144 | 365605 | 39348 | 9774915.9247 | 488358.0832
|  |  | 2: VIII.1.7; 3: Cáp vặn xoắn (ABC) | [6 empty] | 0 | 0
|  |  | 2: VIII.1.7.1; 3: Loại 4 ruột | [6 empty] | 0 | 0
|  |  | ncthaydayabc4x16 | 05.07.101 | Thay dây LV-ABC 4x16mm2; địa hình đồi núi dốc <=15 độ, bùn nước <= 20cm; độ cao <10m - thủ công | km | 4,0/7 | 0.7 | 19.06 |  |  |  | 367290 | 0 | 0 | 0 | 4900383.18 | 0
|  |  | ncthaydayabc4x25 | 05.07.102 | Thay dây LV-ABC 4x25mm2; địa hình đồi núi dốc <=15 độ, bùn nước <= 20cm; độ cao <10m - thủ công | km | 4,0/7 | 0.7 | 25.92 |  |  |  | 367290 | 0 | 0 | 0 | 6664109.76 | 0
|  |  | ncthaydayabc4x35 | 05.07.103 | Thay dây LV-ABC 4x35mm2; địa hình đồi núi dốc <=15 độ, bùn nước <= 20cm; độ cao <10m - thủ công | km | 4,0/7 | 0.7 | 29.12 |  |  |  | 367290 | 0 | 0 | 0 | 7486839.36 | 0
|  |  | ncthaydayabc4x50 | 05.07.104 | Thay dây LV-ABC 4x50mm2; địa hình đồi núi dốc <=15 độ, bùn nước <= 20cm; độ cao <10m - thủ công | km | 4,0/7 | 0.7 | 35.25 |  |  |  | 367290 | 0 | 0 | 0 | 9062880.75 | 0
|  |  | ncthaydayabc4x70 | 05.07.205 | Thay dây LV-ABC 4x70mm2; địa hình đồi núi dốc <=15 độ, bùn nước <= 20cm; độ cao <10m - thủ công | km | 4,0/7 | 0.7 | 41.6 |  |  |  | 367290 | 0 | 0 | 0 | 10695484.8 | 0
|  |  | ncthaydayabc4x95 | 05.07.206 | Thay dây LV-ABC 4x95mm2; địa hình đồi núi dốc <=15 độ, bùn nước <= 20cm; độ cao <10m - thủ công | km | 4,0/7 | 0.7 | 58.04 |  |  |  | 367290 | 0 | 0 | 0 | 14922258.12 | 0
|  |  | ncthaydayabc4x120 | 05.07.207 | Thay dây LV-ABC 4x120mm2; địa hình đồi núi dốc <=15 độ, bùn nước <= 20cm; độ cao <10m - thủ công | km | 4,0/7 | 0.7 | 76.11 |  |  |  | 367290 | 0 | 0 | 0 | 19568109.33 | 0
|  |  | ncthaydayabc>4x120 | 05.07.208 | Thay dây LV-ABC >4x120mm2; địa hình đồi núi dốc <=15 độ, bùn nước <= 20cm; độ cao <10m - thủ công | km | 4,0/7 | 0.7 | 91.4 |  |  |  | 367290 | 0 | 0 | 0 | 23499214.2 | 0
|  |  | ncthaydayabc4x16ddc | 05.07.101 | Thay dây LV-ABC 4x16mm2; địa hình đồi núi dốc <=15 độ, bùn nước <= 20cm; độ cao <10m; qua khu đông dân cư - thủ công | km | 4,0/7 | 0.805 | 19.06 |  |  |  | 367290 | 0 | 0 | 0 | 5635440.657 | 0
|  |  | ncthaydayabc4x25ddc | 05.07.102 | Thay dây LV-ABC 4x25mm2; địa hình đồi núi dốc <=15 độ, bùn nước <= 20cm; độ cao <10m; qua khu đông dân cư - thủ công | km | 4,0/7 | 0.805 | 25.92 |  |  |  | 367290 | 0 | 0 | 0 | 7663726.224 | 0
|  |  | ncthaydayabc4x35ddc | 05.07.103 | Thay dây LV-ABC 4x35mm2; địa hình đồi núi dốc <=15 độ, bùn nước <= 20cm; độ cao <10m; qua khu đông dân cư - thủ công | km | 4,0/7 | 0.805 | 29.12 |  |  |  | 367290 | 0 | 0 | 0 | 8609865.264 | 0
|  |  | ncthaydayabc4x50ddc | 05.07.104 | Thay dây LV-ABC 4x50mm2; địa hình đồi núi dốc <=15 độ, bùn nước <= 20cm; độ cao <10m; qua khu đông dân cư - thủ công | km | 4,0/7 | 0.805 | 35.25 |  |  |  | 367290 | 0 | 0 | 0 | 10422312.8625 | 0
|  |  | ncthaydayabc4x70ddc | 05.07.205 | Thay dây LV-ABC 4x70mm2; địa hình đồi núi dốc <=15 độ, bùn nước <= 20cm; độ cao <10m; qua khu đông dân cư - thủ công | km | 4,0/7 | 0.805 | 41.6 |  |  |  | 367290 | 0 | 0 | 0 | 12299807.52 | 0
|  |  | ncthaydayabc4x95ddc | 05.07.206 | Thay dây LV-ABC 4x95mm2; địa hình đồi núi dốc <=15 độ, bùn nước <= 20cm; độ cao <10m; qua khu đông dân cư - thủ công | km | 4,0/7 | 0.805 | 58.04 |  |  |  | 367290 | 0 | 0 | 0 | 17160596.838 | 0
|  |  | ncthaydayabc4x120ddc | 05.07.207 | Thay dây LV-ABC 4x120mm2; địa hình đồi núi dốc <=15 độ, bùn nước <= 20cm; độ cao <10m; qua khu đông dân cư - thủ công | km | 4,0/7 | 0.805 | 76.11 |  |  |  | 367290 | 0 | 0 | 0 | 22503325.7295 | 0
|  |  | ncthaydayabc>4x120ddc | 05.07.208 | Thay dây LV-ABC >4x120mm2; địa hình đồi núi dốc <=15 độ, bùn nước <= 20cm; độ cao <10m; qua khu đông dân cư - thủ công | km | 4,0/7 | 0.805 | 91.4 |  |  |  | 367290 | 0 | 0 | 0 | 27024096.33 | 0
|  |  | 2: VIII.1.7.2; 3: Loại 3 ruột | [6 empty] | 0 | 0
|  |  | ncthaydayabc3x16 | 05.07.101 | Thay dây LV-ABC 3x16mm2; địa hình đồi núi dốc <=15 độ, bùn nước <= 20cm; độ cao <10m - thủ công | km | 4,0/7 | 0.595 | 19.06 |  |  |  | 367290 | 0 | 0 | 0 | 4165325.703 | 0
|  |  | ncthaydayabc3x25 | 05.07.102 | Thay dây LV-ABC 3x25mm2; địa hình đồi núi dốc <=15 độ, bùn nước <= 20cm; độ cao <10m - thủ công | km | 4,0/7 | 0.595 | 25.92 |  |  |  | 367290 | 0 | 0 | 0 | 5664493.296 | 0
|  |  | ncthaydayabc3x35 | 05.07.103 | Thay dây LV-ABC 3x35mm2; địa hình đồi núi dốc <=15 độ, bùn nước <= 20cm; độ cao <10m - thủ công | km | 4,0/7 | 0.595 | 29.12 |  |  |  | 367290 | 0 | 0 | 0 | 6363813.456 | 0
|  |  | ncthaydayabc3x50 | 05.07.104 | Thay dây LV-ABC 3x50mm2; địa hình đồi núi dốc <=15 độ, bùn nước <= 20cm; độ cao <10m - thủ công | km | 4,0/7 | 0.595 | 35.25 |  |  |  | 367290 | 0 | 0 | 0 | 7703448.6375 | 0
|  |  | ncthaydayabc3x70 | 05.07.205 | Thay dây LV-ABC 3x70mm2; địa hình đồi núi dốc <=15 độ, bùn nước <= 20cm; độ cao <10m - thủ công | km | 4,0/7 | 0.595 | 41.6 |  |  |  | 367290 | 0 | 0 | 0 | 9091162.08 | 0
|  |  | ncthaydayabc3x95 | 05.07.206 | Thay dây LV-ABC 3x95mm2; địa hình đồi núi dốc <=15 độ, bùn nước <= 20cm; độ cao <10m - thủ công | km | 4,0/7 | 0.595 | 58.04 |  |  |  | 367290 | 0 | 0 | 0 | 12683919.402 | 0
|  |  | ncthaydayabc3x120 | 05.07.207 | Thay dây LV-ABC 3x120mm2; địa hình đồi núi dốc <=15 độ, bùn nước <= 20cm; độ cao <10m - thủ công | km | 4,0/7 | 0.595 | 76.11 |  |  |  | 367290 | 0 | 0 | 0 | 16632892.9305 | 0
|  |  | ncthaydayabc>3x120 | 05.07.208 | Thay dây LV-ABC >3x120mm2; địa hình đồi núi dốc <=15 độ, bùn nước <= 20cm; độ cao <10m - thủ công | km | 4,0/7 | 0.595 | 91.4 |  |  |  | 367290 | 0 | 0 | 0 | 19974332.07 | 0
|  |  | ncthaydayabc3x16ddc | 05.07.101 | Thay dây LV-ABC 3x16mm2; địa hình đồi núi dốc <=15 độ, bùn nước <= 20cm; độ cao <10m; qua khu đông dân cư - thủ công | km | 4,0/7 | 0.68425 | 19.06 |  |  |  | 367290 | 0 | 0 | 0 | 4790124.5584 | 0
|  |  | ncthaydayabc3x25ddc | 05.07.102 | Thay dây LV-ABC 3x25mm2; địa hình đồi núi dốc <=15 độ, bùn nước <= 20cm; độ cao <10m; qua khu đông dân cư - thủ công | km | 4,0/7 | 0.68425 | 25.92 |  |  |  | 367290 | 0 | 0 | 0 | 6514167.2904 | 0
|  |  | ncthaydayabc3x35ddc | 05.07.103 | Thay dây LV-ABC 3x35mm2; địa hình đồi núi dốc <=15 độ, bùn nước <= 20cm; độ cao <10m; qua khu đông dân cư - thủ công | km | 4,0/7 | 0.68425 | 29.12 |  |  |  | 367290 | 0 | 0 | 0 | 7318385.4744 | 0
|  |  | ncthaydayabc3x50ddc | 05.07.104 | Thay dây LV-ABC 3x50mm2; địa hình đồi núi dốc <=15 độ, bùn nước <= 20cm; độ cao <10m; qua khu đông dân cư - thủ công | km | 4,0/7 | 0.68425 | 35.25 |  |  |  | 367290 | 0 | 0 | 0 | 8858965.9331 | 0
|  |  | ncthaydayabc3x70ddc | 05.07.205 | Thay dây LV-ABC 3x70mm2; địa hình đồi núi dốc <=15 độ, bùn nước <= 20cm; độ cao <10m; qua khu đông dân cư - thủ công | km | 4,0/7 | 0.68425 | 41.6 |  |  |  | 367290 | 0 | 0 | 0 | 10454836.392 | 0
|  |  | ncthaydayabc3x95ddc | 05.07.206 | Thay dây LV-ABC 3x95mm2; địa hình đồi núi dốc <=15 độ, bùn nước <= 20cm; độ cao <10m; qua khu đông dân cư - thủ công | km | 4,0/7 | 0.68425 | 58.04 |  |  |  | 367290 | 0 | 0 | 0 | 14586507.3123 | 0
|  |  | ncthaydayabc3x120ddc | 05.07.207 | Thay dây LV-ABC 3x120mm2; địa hình đồi núi dốc <=15 độ, bùn nước <= 20cm; độ cao <10m; qua khu đông dân cư - thủ công | km | 4,0/7 | 0.68425 | 76.11 |  |  |  | 367290 | 0 | 0 | 0 | 19127826.8701 | 0
|  |  | ncthaydayabc>3x120ddc | 05.07.208 | Thay dây LV-ABC >3x120mm2; địa hình đồi núi dốc <=15 độ, bùn nước <= 20cm; độ cao <10m; qua khu đông dân cư - thủ công | km | 4,0/7 | 0.68425 | 91.4 |  |  |  | 367290 | 0 | 0 | 0 | 22970481.8805 | 0
|  |  | 2: VIII.1.7.3; 3: Loại 2 ruột | [6 empty] | 0 | 0
|  |  | ncthaydayabc2x16 | 05.07.101 | Thay dây LV-ABC 2x16mm2; địa hình đồi núi dốc <=15 độ, bùn nước <= 20cm; độ cao <10m - thủ công | km | 4,0/7 | 0.49 | 19.06 |  |  |  | 367290 | 0 | 0 | 0 | 3430268.226 | 0
|  |  | ncthaydayabc2x25 | 05.07.102 | Thay dây LV-ABC 2x25mm2; địa hình đồi núi dốc <=15 độ, bùn nước <= 20cm; độ cao <10m - thủ công | km | 4,0/7 | 0.49 | 25.92 |  |  |  | 367290 | 0 | 0 | 0 | 4664876.832 | 0
|  |  | ncthaydayabc2x35 | 05.07.103 | Thay dây LV-ABC 2x35mm2; địa hình đồi núi dốc <=15 độ, bùn nước <= 20cm; độ cao <10m - thủ công | km | 4,0/7 | 0.49 | 29.12 |  |  |  | 367290 | 0 | 0 | 0 | 5240787.552 | 0
|  |  | ncthaydayabc2x50 | 05.07.104 | Thay dây LV-ABC 2x50mm2; địa hình đồi núi dốc <=15 độ, bùn nước <= 20cm; độ cao <10m - thủ công | km | 4,0/7 | 0.49 | 35.25 |  |  |  | 367290 | 0 | 0 | 0 | 6344016.525 | 0
|  |  | ncthaydayabc2x70 | 05.07.205 | Thay dây LV-ABC 2x70mm2; địa hình đồi núi dốc <=15 độ, bùn nước <= 20cm; độ cao <10m - thủ công | km | 4,0/7 | 0.49 | 41.6 |  |  |  | 367290 | 0 | 0 | 0 | 7486839.36 | 0
|  |  | ncthaydayabc2x95 | 05.07.206 | Thay dây LV-ABC 2x95mm2; địa hình đồi núi dốc <=15 độ, bùn nước <= 20cm; độ cao <10m - thủ công | km | 4,0/7 | 0.49 | 58.04 |  |  |  | 367290 | 0 | 0 | 0 | 10445580.684 | 0
|  |  | ncthaydayabc2x120 | 05.07.207 | Thay dây LV-ABC 2x120mm2; địa hình đồi núi dốc <=15 độ, bùn nước <= 20cm; độ cao <10m - thủ công | km | 4,0/7 | 0.49 | 76.11 |  |  |  | 367290 | 0 | 0 | 0 | 13697676.531 | 0
|  |  | ncthaydayabc>2x120 | 05.07.208 | Thay dây LV-ABC >2x120mm2; địa hình đồi núi dốc <=15 độ, bùn nước <= 20cm; độ cao <10m - thủ công | km | 4,0/7 | 0.49 | 91.4 |  |  |  | 367290 | 0 | 0 | 0 | 16449449.94 | 0
|  |  | ncthaydayabc2x16ddc | 05.07.101 | Thay dây LV-ABC 2x16mm2; địa hình đồi núi dốc <=15 độ, bùn nước <= 20cm; độ cao <10m; qua khu đông dân cư - thủ công | km | 4,0/7 | 0.5635 | 19.06 |  |  |  | 367290 | 0 | 0 | 0 | 3944808.4599 | 0
|  |  | ncthaydayabc2x25ddc | 05.07.102 | Thay dây LV-ABC 2x25mm2; địa hình đồi núi dốc <=15 độ, bùn nước <= 20cm; độ cao <10m; qua khu đông dân cư - thủ công | km | 4,0/7 | 0.5635 | 25.92 |  |  |  | 367290 | 0 | 0 | 0 | 5364608.3568 | 0
|  |  | ncthaydayabc2x35ddc | 05.07.103 | Thay dây LV-ABC 2x35mm2; địa hình đồi núi dốc <=15 độ, bùn nước <= 20cm; độ cao <10m; qua khu đông dân cư - thủ công | km | 4,0/7 | 0.5635 | 29.12 |  |  |  | 367290 | 0 | 0 | 0 | 6026905.6848 | 0
|  |  | ncthaydayabc2x50ddc | 05.07.104 | Thay dây LV-ABC 2x50mm2; địa hình đồi núi dốc <=15 độ, bùn nước <= 20cm; độ cao <10m; qua khu đông dân cư - thủ công | km | 4,0/7 | 0.5635 | 35.25 |  |  |  | 367290 | 0 | 0 | 0 | 7295619.0037 | 0
|  |  | ncthaydayabc2x70ddc | 05.07.205 | Thay dây LV-ABC 2x70mm2; địa hình đồi núi dốc <=15 độ, bùn nước <= 20cm; độ cao <10m; qua khu đông dân cư - thủ công | km | 4,0/7 | 0.5635 | 41.6 |  |  |  | 367290 | 0 | 0 | 0 | 8609865.264 | 0
|  |  | ncthaydayabc2x95ddc | 05.07.206 | Thay dây LV-ABC 2x95mm2; địa hình đồi núi dốc <=15 độ, bùn nước <= 20cm; độ cao <10m; qua khu đông dân cư - thủ công | km | 4,0/7 | 0.5635 | 58.04 |  |  |  | 367290 | 0 | 0 | 0 | 12012417.7866 | 0
|  |  | ncthaydayabc2x120ddc | 05.07.207 | Thay dây LV-ABC 2x120mm2; địa hình đồi núi dốc <=15 độ, bùn nước <= 20cm; độ cao <10m; qua khu đông dân cư - thủ công | km | 4,0/7 | 0.5635 | 76.11 |  |  |  | 367290 | 0 | 0 | 0 | 15752328.0106 | 0
|  |  | ncthaydayabc>2x120ddc | 05.07.208 | Thay dây LV-ABC >2x120mm2; địa hình đồi núi dốc <=15 độ, bùn nước <= 20cm; độ cao <10m; qua khu đông dân cư - thủ công | km | 4,0/7 | 0.5635 | 91.4 |  |  |  | 367290 | 0 | 0 | 0 | 18916867.431 | 0
|  |  | 2: VIII.2; 3: PHẦN CĂNG DÂY DẪN | [6 empty] | 0 | 0
|  |  | 2: VIII.2.1; 3: Dây nhôm trần có lõi thép (AC, ACKP) | [6 empty] | 0 | 0
|  |  | nccangdayac16tc>10 | 05.01.101 | Rải căng dây nhôm lõi thép (AC, ACKP) cỡ dây <=16mm2; địa hình đồi núi dốc <=15 độ, bùn nước <= 20cm ; 10m <= độ cao <20m - Thủ công | km | 4,5/7 | 1 | 6.853 | 0 | 0 | 0 | 394809.2308 | 0 | 0 | 0 | 2705627.6585 | 0
|  |  | nccangdayac25tc>10 | 05.01.102 | Rải căng dây nhôm lõi thép (AC, ACKP) cỡ dây <=25mm2; địa hình đồi núi dốc <=15 độ, bùn nước <= 20cm ; 10m <= độ cao <20m - Thủ công | km | 4,5/7 | 1 | 9.031 | 0 | 0 | 0 | 394809.2308 | 0 | 0 | 0 | 3565522.1631 | 0
|  |  | nccangdayac35tc>10 | 05.01.103 | Rải căng dây nhôm lõi thép (AC, ACKP) cỡ dây <=35mm2; địa hình đồi núi dốc <=15 độ, bùn nước <= 20cm ; 10m <= độ cao <20m - Thủ công | km | 4,5/7 | 1 | 9.917 | 0 | 0 | 0 | 394809.2308 | 0 | 0 | 0 | 3915323.1415 | 0
|  |  | nccangdayac50tc>10 | 05.01.104 | Rải căng dây nhôm lõi thép (AC, ACKP) cỡ dây <=50mm2; địa hình đồi núi dốc <=15 độ, bùn nước <= 20cm ; 10m <= độ cao <20m - Thủ công | km | 4,5/7 | 1 | 13.063 | 0 | 0 | 0 | 394809.2308 | 0 | 0 | 0 | 5157392.9815 | 0
|  |  | nccangdayac70tc>10 | 05.01.105 | Rải căng dây nhôm lõi thép (AC, ACKP) cỡ dây <=70mm2; địa hình đồi núi dốc <=15 độ, bùn nước <= 20cm ; 10m <= độ cao <20m - Thủ công | km | 4,5/7 | 1 | 17.452 | 0 | 0 | 0 | 394809.2308 | 0 | 0 | 0 | 6890210.6954 | 0
|  |  | nccangdayac95tc>10 | 05.01.106 | Rải căng dây nhôm lõi thép (AC, ACKP) cỡ dây <=95mm2; địa hình đồi núi dốc <=15 độ, bùn nước <= 20cm ; 10m <= độ cao <20m - Thủ công | km | 4,5/7 | 1 | 23.766 | 0 | 0 | 0 | 394809.2308 | 0 | 0 | 0 | 9383036.1785 | 0
|  |  | nccangdayac120tc>10 | 05.01.107 | Rải căng dây nhôm lõi thép (AC, ACKP) cỡ dây <=120mm2; địa hình đồi núi dốc <=15 độ, bùn nước <= 20cm ; 10m <= độ cao <20m - Thủ công | km | 4,5/7 | 1 | 26.7025 | 0 | 0 | 0 | 394809.2308 | 0 | 0 | 0 | 10542393.4846 | 0
|  |  | nccangdayac150tc>10 | 05.01.108 | Rải căng dây nhôm lõi thép (AC, ACKP) cỡ dây <=150mm2; địa hình đồi núi dốc <=15 độ, bùn nước <= 20cm ; 10m <= độ cao <20m - Thủ công | km | 4,5/7 | 1 | 32.307 | 0 | 0 | 0 | 394809.2308 | 0 | 0 | 0 | 12755101.8185 | 0
|  |  | nccangdayac185tc>10 | 05.01.109 | Rải căng dây nhôm lõi thép (AC, ACKP) cỡ dây <=185mm2; địa hình đồi núi dốc <=15 độ, bùn nước <= 20cm ; 10m <= độ cao <20m - Thủ công | km | 4,5/7 | 1 | 38.126 | 0 | 0 | 0 | 394809.2308 | 0 | 0 | 0 | 15052496.7323 | 0
|  |  | nccangdayac240tc>10 | 05.01.1010 | Rải căng dây nhôm lõi thép (AC, ACKP) cỡ dây <=240mm2; địa hình đồi núi dốc <=15 độ, bùn nước <= 20cm ; 10m <= độ cao <20m - Thủ công | km | 4,5/7 | 1 | 41.932 | 0 | 0 | 0 | 394809.2308 | 0 | 0 | 0 | 16555140.6646 | 0
|  |  | nccangdayac16tc<10 | 05.01.101 | Rải căng dây nhôm lõi thép (AC, ACKP) cỡ dây <=16mm2; địa hình đồi núi dốc <=15 độ, bùn nước <= 20cm ; độ cao <10m - Thủ công | km | 4,5/7 | 0.7 | 6.853 | 0 | 0 | 0 | 394809.2308 | 0 | 0 | 0 | 1893939.3609 | 0
|  |  | nccangdayac25tc<10 | 05.01.102 | Rải căng dây nhôm lõi thép (AC, ACKP) cỡ dây <=25mm2; địa hình đồi núi dốc <=15 độ, bùn nước <= 20cm ; độ cao <10m - Thủ công | km | 4,5/7 | 0.7 | 9.031 | 0 | 0 | 0 | 394809.2308 | 0 | 0 | 0 | 2495865.5142 | 0
|  |  | nccangdayac35tc<10 | 05.01.103 | Rải căng dây nhôm lõi thép (AC, ACKP) cỡ dây <=35mm2; địa hình đồi núi dốc <=15 độ, bùn nước <= 20cm ; độ cao <10m - Thủ công | km | 4,5/7 | 0.7 | 9.917 | 0 | 0 | 0 | 394809.2308 | 0 | 0 | 0 | 2740726.1991 | 0
|  |  | nccangdayac50tc<10 | 05.01.104 | Rải căng dây nhôm lõi thép (AC, ACKP) cỡ dây <=50mm2; địa hình đồi núi dốc <=15 độ, bùn nước <= 20cm ; độ cao <10m - Thủ công | km | 4,5/7 | 0.7 | 13.063 | 0 | 0 | 0 | 394809.2308 | 0 | 0 | 0 | 3610175.0871 | 0
|  |  | nccangdayac70tc<10 | 05.01.105 | Rải căng dây nhôm lõi thép (AC, ACKP) cỡ dây <=70mm2; địa hình đồi núi dốc <=15 độ, bùn nước <= 20cm ; độ cao <10m - Thủ công | km | 4,5/7 | 0.7 | 17.452 | 0 | 0 | 0 | 394809.2308 | 0 | 0 | 0 | 4823147.4868 | 0
|  |  | nccangdayac95tc<10 | 05.01.106 | Rải căng dây nhôm lõi thép (AC, ACKP) cỡ dây <=95mm2; địa hình đồi núi dốc <=15 độ, bùn nước <= 20cm ; độ cao <10m - Thủ công | km | 4,5/7 | 0.7 | 23.766 | 0 | 0 | 0 | 394809.2308 | 0 | 0 | 0 | 6568125.3249 | 0
|  |  | nccangdayac120tc<10 | 05.01.107 | Rải căng dây nhôm lõi thép (AC, ACKP) cỡ dây <=120mm2; địa hình đồi núi dốc <=15 độ, bùn nước <= 20cm ; độ cao <10m - Thủ công | km | 4,5/7 | 0.7 | 26.7025 | 0 | 0 | 0 | 394809.2308 | 0 | 0 | 0 | 7379675.4392 | 0
|  |  | nccangdayac150tc<10 | 05.01.108 | Rải căng dây nhôm lõi thép (AC, ACKP) cỡ dây <=150mm2; địa hình đồi núi dốc <=15 độ, bùn nước <= 20cm ; độ cao <10m - Thủ công | km | 4,5/7 | 0.7 | 32.307 | 0 | 0 | 0 | 394809.2308 | 0 | 0 | 0 | 8928571.2729 | 0
|  |  | nccangdayac185tc<10 | 05.01.109 | Rải căng dây nhôm lõi thép (AC, ACKP) cỡ dây <=185mm2; địa hình đồi núi dốc <=15 độ, bùn nước <= 20cm ; độ cao <10m - Thủ công | km | 4,5/7 | 0.7 | 38.126 | 0 | 0 | 0 | 394809.2308 | 0 | 0 | 0 | 10536747.7126 | 0
|  |  | nccangdayac240tc<10 | 05.01.1010 | Rải căng dây nhôm lõi thép (AC, ACKP) cỡ dây <=240mm2; địa hình đồi núi dốc <=15 độ, bùn nước <= 20cm ; độ cao <10m - Thủ công | km | 4,5/7 | 0.7 | 41.932 | 0 | 0 | 0 | 394809.2308 | 0 | 0 | 0 | 11588598.4652 | 0
|  |  | nccangdayac16tcdc>10 | 05.01.101 | Rải căng dây nhôm lõi thép (AC, ACKP) cỡ dây <=16mm2; địa hình đồi núi dốc <=15 độ, bùn nước <= 20cm qua khu đông dân cư; 10m <= độ cao <20m - Thủ công | km | 4,5/7 | 1.15 | 6.853 | 0 | 0 | 0 | 394809.2308 | 0 | 0 | 0 | 3111471.8072 | 0
|  |  | nccangdayac25tcdc>10 | 05.01.102 | Rải căng dây nhôm lõi thép (AC, ACKP) cỡ dây <=25mm2; địa hình đồi núi dốc <=15 độ, bùn nước <= 20cm qua khu đông dân cư; 10m <= độ cao <20m - Thủ công | km | 4,5/7 | 1.15 | 9.031 | 0 | 0 | 0 | 394809.2308 | 0 | 0 | 0 | 4100350.4875 | 0
|  |  | nccangdayac35tcdc>10 | 05.01.103 | Rải căng dây nhôm lõi thép (AC, ACKP) cỡ dây <=35mm2; địa hình đồi núi dốc <=15 độ, bùn nước <= 20cm qua khu đông dân cư; 10m <= độ cao <20m - Thủ công | km | 4,5/7 | 1.15 | 9.917 | 0 | 0 | 0 | 394809.2308 | 0 | 0 | 0 | 4502621.6128 | 0
|  |  | nccangdayac50tcdc>10 | 05.01.104 | Rải căng dây nhôm lõi thép (AC, ACKP) cỡ dây <=50mm2; địa hình đồi núi dốc <=15 độ, bùn nước <= 20cm qua khu đông dân cư; 10m <= độ cao <20m - Thủ công | km | 4,5/7 | 1.15 | 13.063 | 0 | 0 | 0 | 394809.2308 | 0 | 0 | 0 | 5931001.9288 | 0
|  |  | nccangdayac70tcdc>10 | 05.01.105 | Rải căng dây nhôm lõi thép (AC, ACKP) cỡ dây <=70mm2; địa hình đồi núi dốc <=15 độ, bùn nước <= 20cm qua khu đông dân cư; 10m <= độ cao <20m - Thủ công | km | 4,5/7 | 1.15 | 17.452 | 0 | 0 | 0 | 394809.2308 | 0 | 0 | 0 | 7923742.2997 | 0
|  |  | nccangdayac95tcdc>10 | 05.01.106 | Rải căng dây nhôm lõi thép (AC, ACKP) cỡ dây <=95mm2; địa hình đồi núi dốc <=15 độ, bùn nước <= 20cm qua khu đông dân cư; 10m <= độ cao <20m - Thủ công | km | 4,5/7 | 1.15 | 23.766 | 0 | 0 | 0 | 394809.2308 | 0 | 0 | 0 | 10790491.6052 | 0
|  |  | nccangdayac120tcdc>10 | 05.01.107 | Rải căng dây nhôm lõi thép (AC, ACKP) cỡ dây <=120mm2; địa hình đồi núi dốc <=15 độ, bùn nước <= 20cm qua khu đông dân cư; 10m <= độ cao <20m - Thủ công | km | 4,5/7 | 1.15 | 26.7025 | 0 | 0 | 0 | 394809.2308 | 0 | 0 | 0 | 12123752.5073 | 0
|  |  | nccangdayac150tcdc>10 | 05.01.108 | Rải căng dây nhôm lõi thép (AC, ACKP) cỡ dây <=150mm2; địa hình đồi núi dốc <=15 độ, bùn nước <= 20cm qua khu đông dân cư; 10m <= độ cao <20m - Thủ công | km | 4,5/7 | 1.15 | 32.307 | 0 | 0 | 0 | 394809.2308 | 0 | 0 | 0 | 14668367.0912 | 0
|  |  | nccangdayac185tcdc>10 | 05.01.109 | Rải căng dây nhôm lõi thép (AC, ACKP) cỡ dây <=185mm2; địa hình đồi núi dốc <=15 độ, bùn nước <= 20cm qua khu đông dân cư; 10m <= độ cao <20m - Thủ công | km | 4,5/7 | 1.15 | 38.126 | 0 | 0 | 0 | 394809.2308 | 0 | 0 | 0 | 17310371.2422 | 0
|  |  | nccangdayac240tcdc>10 | 05.01.1010 | Rải căng dây nhôm lõi thép (AC, ACKP) cỡ dây <=240mm2; địa hình đồi núi dốc <=15 độ, bùn nước <= 20cm qua khu đông dân cư; 10m <= độ cao <20m - Thủ công | km | 4,5/7 | 1.15 | 41.932 | 0 | 0 | 0 | 394809.2308 | 0 | 0 | 0 | 19038411.7643 | 0
|  |  | nccangdayac16tcdc<10 | 05.01.101 | Rải căng dây nhôm lõi thép (AC, ACKP) cỡ dây <=16mm2; địa hình đồi núi dốc <=15 độ, bùn nước <= 20cm qua khu đông dân cư; độ cao <10m - Thủ công | km | 4,5/7 | 0.805 | 6.853 | 0 | 0 | 0 | 394809.2308 | 0 | 0 | 0 | 2178030.2651 | 0
|  |  | nccangdayac25tcdc<10 | 05.01.102 | Rải căng dây nhôm lõi thép (AC, ACKP) cỡ dây <=25mm2; địa hình đồi núi dốc <=15 độ, bùn nước <= 20cm qua khu đông dân cư; độ cao <10m - Thủ công | km | 4,5/7 | 0.805 | 9.031 | 0 | 0 | 0 | 394809.2308 | 0 | 0 | 0 | 2870245.3413 | 0
|  |  | nccangdayac35tcdc<10 | 05.01.103 | Rải căng dây nhôm lõi thép (AC, ACKP) cỡ dây <=35mm2; địa hình đồi núi dốc <=15 độ, bùn nước <= 20cm qua khu đông dân cư; độ cao <10m - Thủ công | km | 4,5/7 | 0.805 | 9.917 | 0 | 0 | 0 | 394809.2308 | 0 | 0 | 0 | 3151835.1289 | 0
|  |  | nccangdayac50tcdc<10 | 05.01.104 | Rải căng dây nhôm lõi thép (AC, ACKP) cỡ dây <=50mm2; địa hình đồi núi dốc <=15 độ, bùn nước <= 20cm qua khu đông dân cư; độ cao <10m - Thủ công | km | 4,5/7 | 0.805 | 13.063 | 0 | 0 | 0 | 394809.2308 | 0 | 0 | 0 | 4151701.3501 | 0
|  |  | nccangdayac70tcdc<10 | 05.01.105 | Rải căng dây nhôm lõi thép (AC, ACKP) cỡ dây <=70mm2; địa hình đồi núi dốc <=15 độ, bùn nước <= 20cm qua khu đông dân cư; độ cao <10m - Thủ công | km | 4,5/7 | 0.805 | 17.452 | 0 | 0 | 0 | 394809.2308 | 0 | 0 | 0 | 5546619.6098 | 0
|  |  | nccangdayac95tcdc<10 | 05.01.106 | Rải căng dây nhôm lõi thép (AC, ACKP) cỡ dây <=95mm2; địa hình đồi núi dốc <=15 độ, bùn nước <= 20cm qua khu đông dân cư; độ cao <10m - Thủ công | km | 4,5/7 | 0.805 | 23.766 | 0 | 0 | 0 | 394809.2308 | 0 | 0 | 0 | 7553344.1237 | 0
|  |  | nccangdayac120tcdc<10 | 05.01.107 | Rải căng dây nhôm lõi thép (AC, ACKP) cỡ dây <=120mm2; địa hình đồi núi dốc <=15 độ, bùn nước <= 20cm qua khu đông dân cư; độ cao <10m - Thủ công | km | 4,5/7 | 0.805 | 26.7025 | 0 | 0 | 0 | 394809.2308 | 0 | 0 | 0 | 8486626.7551 | 0
|  |  | nccangdayac150tcdc<10 | 05.01.108 | Rải căng dây nhôm lõi thép (AC, ACKP) cỡ dây <=150mm2; địa hình đồi núi dốc <=15 độ, bùn nước <= 20cm qua khu đông dân cư; độ cao <10m - Thủ công | km | 4,5/7 | 0.805 | 32.307 | 0 | 0 | 0 | 394809.2308 | 0 | 0 | 0 | 10267856.9639 | 0
|  |  | nccangdayac185tcdc<10 | 05.01.109 | Rải căng dây nhôm lõi thép (AC, ACKP) cỡ dây <=185mm2; địa hình đồi núi dốc <=15 độ, bùn nước <= 20cm qua khu đông dân cư; độ cao <10m - Thủ công | km | 4,5/7 | 0.805 | 38.126 | 0 | 0 | 0 | 394809.2308 | 0 | 0 | 0 | 12117259.8695 | 0
|  |  | nccangdayac240tcdc<10 | 05.01.1010 | Rải căng dây nhôm lõi thép (AC, ACKP) cỡ dây <=240mm2; địa hình đồi núi dốc <=15 độ, bùn nước <= 20cm qua khu đông dân cư; độ cao <10m - Thủ công | km | 4,5/7 | 0.805 | 41.932 | 0 | 0 | 0 | 394809.2308 | 0 | 0 | 0 | 13326888.235 | 0
mraiday | toi5 | mntl125 | nccangdayac70m>10 | 05.02.101 | Rải căng dây nhôm lõi thép (AC, ACKP) cỡ dây <=70mm2; địa hình đồi núi dốc <=15 độ, bùn nước <= 20cm ; 10m <= độ cao <20m - Thủ công kết hợp cơ giới (máy rải dây và sử dụng cáp mồi) | km | 4,5/7 | 1 | 7.095 | 0.11 | 0.15 | 0 | 394809.2308 | 811178.144 | 365605 | 39348 | 2801171.4923 | 144070.3458
mraiday | toi5 | mntl125 | nccangdayac95m>10 | 05.02.102 | Rải căng dây nhôm lõi thép (AC, ACKP) cỡ dây <=95mm2; địa hình đồi núi dốc <=15 độ, bùn nước <= 20cm ; 10m <= độ cao <20m - Thủ công kết hợp cơ giới (máy rải dây và sử dụng cáp mồi) | km | 4,5/7 | 1 | 8.107 | 0.149 | 0.2 | 0 | 394809.2308 | 811178.144 | 365605 | 39348 | 3200718.4338 | 193986.5435
mraiday | toi5 | mntl125 | nccangdayac120m>10 | 05.02.103 | Rải căng dây nhôm lõi thép (AC, ACKP) cỡ dây <=120mm2; địa hình đồi núi dốc <=15 độ, bùn nước <= 20cm ; 10m <= độ cao <20m - Thủ công kết hợp cơ giới (máy rải dây và sử dụng cáp mồi) | km | 4,5/7 | 1 | 9.125 | 0.149 | 0.2 | 0 | 394809.2308 | 811178.144 | 365605 | 39348 | 3602634.2308 | 193986.5435
mraiday | toi5 | mntl125 | nccangdayac150m>10 | 05.02.104 | Rải căng dây nhôm lõi thép (AC, ACKP) cỡ dây <=150mm2; địa hình đồi núi dốc <=15 độ, bùn nước <= 20cm ; 10m <= độ cao <20m - Thủ công kết hợp cơ giới (máy rải dây và sử dụng cáp mồi) | km | 4,5/7 | 1 | 10.34 | 0.198 | 0.25 | 0 | 394809.2308 | 811178.144 | 365605 | 39348 | 4082327.4462 | 252014.5225
mraiday | toi5 | mntl125 | nccangdayac185m>10 | 05.02.105 | Rải căng dây nhôm lõi thép (AC, ACKP) cỡ dây <=185mm2; địa hình đồi núi dốc <=15 độ, bùn nước <= 20cm ; 10m <= độ cao <20m - Thủ công kết hợp cơ giới (máy rải dây và sử dụng cáp mồi) | km | 4,5/7 | 1 | 11.759 | 0.121 | 0.26 | 0.121 | 394809.2308 | 811178.144 | 365605 | 39348 | 4642561.7446 | 197970.9634
mraiday | toi5 | mntl125 | nccangdayac240m>10 | 05.02.106 | Rải căng dây nhôm lõi thép (AC, ACKP) cỡ dây <=240mm2; địa hình đồi núi dốc <=15 độ, bùn nước <= 20cm ; 10m <= độ cao <20m - Thủ công kết hợp cơ giới (máy rải dây và sử dụng cáp mồi) | km | 4,5/7 | 1 | 13.987 | 0.16 | 0.34 | 0.149 | 394809.2308 | 811178.144 | 365605 | 39348 | 5522196.7108 | 259957.055
mraiday | toi5 | mntl125 | nccangdayac70m<10 | 05.02.101 | Rải căng dây nhôm lõi thép (AC, ACKP) cỡ dây <=70mm2; địa hình đồi núi dốc <=15 độ, bùn nước <= 20cm ; độ cao < 10m - Thủ công kết hợp cơ giới (máy rải dây và sử dụng cáp mồi) | km | 4,5/7 | 0.7 | 7.095 | 0.11 | 0.15 | 0 | 394809.2308 | 811178.144 | 365605 | 39348 | 1960820.0446 | 144070.3458
mraiday | toi5 | mntl125 | nccangdayac95m<10 | 05.02.102 | Rải căng dây nhôm lõi thép (AC, ACKP) cỡ dây <=95mm2; địa hình đồi núi dốc <=15 độ, bùn nước <= 20cm ; độ cao < 10m - Thủ công kết hợp cơ giới (máy rải dây và sử dụng cáp mồi) | km | 4,5/7 | 0.7 | 8.107 | 0.149 | 0.2 | 0 | 394809.2308 | 811178.144 | 365605 | 39348 | 2240502.9037 | 193986.5435
mraiday | toi5 | mntl125 | nccangdayac120m<10 | 05.02.103 | Rải căng dây nhôm lõi thép (AC, ACKP) cỡ dây <=120mm2; địa hình đồi núi dốc <=15 độ, bùn nước <= 20cm ; độ cao < 10m - Thủ công kết hợp cơ giới (máy rải dây và sử dụng cáp mồi) | km | 4,5/7 | 0.7 | 9.125 | 0.149 | 0.2 | 0 | 394809.2308 | 811178.144 | 365605 | 39348 | 2521843.9615 | 193986.5435
mraiday | toi5 | mntl125 | nccangdayac150m<10 | 05.02.104 | Rải căng dây nhôm lõi thép (AC, ACKP) cỡ dây <=150mm2; địa hình đồi núi dốc <=15 độ, bùn nước <= 20cm ; độ cao < 10m - Thủ công kết hợp cơ giới (máy rải dây và sử dụng cáp mồi) | km | 4,5/7 | 0.7 | 10.34 | 0.198 | 0.25 | 0 | 394809.2308 | 811178.144 | 365605 | 39348 | 2857629.2123 | 252014.5225
mraiday | toi5 | mntl125 | nccangdayac185m<10 | 05.02.105 | Rải căng dây nhôm lõi thép (AC, ACKP) cỡ dây <=185mm2; địa hình đồi núi dốc <=15 độ, bùn nước <= 20cm ; độ cao < 10m - Thủ công kết hợp cơ giới (máy rải dây và sử dụng cáp mồi) | km | 4,5/7 | 0.7 | 11.759 | 0.121 | 0.26 | 0.121 | 394809.2308 | 811178.144 | 365605 | 39348 | 3249793.2212 | 197970.9634
mraiday | toi5 | mntl125 | nccangdayac240m<10 | 05.02.106 | Rải căng dây nhôm lõi thép (AC, ACKP) cỡ dây <=240mm2; địa hình đồi núi dốc <=15 độ, bùn nước <= 20cm ; độ cao < 10m - Thủ công kết hợp cơ giới (máy rải dây và sử dụng cáp mồi) | km | 4,5/7 | 0.7 | 13.987 | 0.16 | 0.34 | 0.149 | 394809.2308 | 811178.144 | 365605 | 39348 | 3865537.6975 | 259957.055
mraiday | toi5 | mntl125 | nccangdayac70mdc>10 | 05.02.101 | Rải căng dây nhôm lõi thép (AC, ACKP) cỡ dây <=70mm2; địa hình đồi núi dốc <=15 độ, bùn nước <= 20cm qua khu đông dân cư; 10m <= độ cao <20m - Thủ công kết hợp cơ giới (máy rải dây và sử dụng cáp mồi) | km | 4,5/7 | 1.15 | 7.095 | 0.11 | 0.15 | 0 | 394809.2308 | 811178.144 | 365605 | 39348 | 3221347.2162 | 144070.3458
mraiday | toi5 | mntl125 | nccangdayac95mdc>10 | 05.02.102 | Rải căng dây nhôm lõi thép (AC, ACKP) cỡ dây <=95mm2; địa hình đồi núi dốc <=15 độ, bùn nước <= 20cm qua khu đông dân cư; 10m <= độ cao <20m - Thủ công kết hợp cơ giới (máy rải dây và sử dụng cáp mồi) | km | 4,5/7 | 1.15 | 8.107 | 0.149 | 0.2 | 0 | 394809.2308 | 811178.144 | 365605 | 39348 | 3680826.1989 | 193986.5435
mraiday | toi5 | mntl125 | nccangdayac120mdc>10 | 05.02.103 | Rải căng dây nhôm lõi thép (AC, ACKP) cỡ dây <=120mm2; địa hình đồi núi dốc <=15 độ, bùn nước <= 20cm qua khu đông dân cư; 10m <= độ cao <20m - Thủ công kết hợp cơ giới (máy rải dây và sử dụng cáp mồi) | km | 4,5/7 | 1.15 | 9.125 | 0.149 | 0.2 | 0 | 394809.2308 | 811178.144 | 365605 | 39348 | 4143029.3654 | 193986.5435
mraiday | toi5 | mntl125 | nccangdayac150mdc>10 | 05.02.104 | Rải căng dây nhôm lõi thép (AC, ACKP) cỡ dây <=150mm2; địa hình đồi núi dốc <=15 độ, bùn nước <= 20cm qua khu đông dân cư; 10m <= độ cao <20m - Thủ công kết hợp cơ giới (máy rải dây và sử dụng cáp mồi) | km | 4,5/7 | 1.15 | 10.34 | 0.198 | 0.25 | 0 | 394809.2308 | 811178.144 | 365605 | 39348 | 4694676.5631 | 252014.5225
mraiday | toi5 | mntl125 | nccangdayac185mdc>10 | 05.02.105 | Rải căng dây nhôm lõi thép (AC, ACKP) cỡ dây <=185mm2; địa hình đồi núi dốc <=15 độ, bùn nước <= 20cm qua khu đông dân cư; 10m <= độ cao <20m - Thủ công kết hợp cơ giới (máy rải dây và sử dụng cáp mồi) | km | 4,5/7 | 1.15 | 11.759 | 0.121 | 0.26 | 0.121 | 394809.2308 | 811178.144 | 365605 | 39348 | 5338946.0063 | 197970.9634
mraiday | toi5 | mntl125 | nccangdayac240mdc>10 | 05.02.106 | Rải căng dây nhôm lõi thép (AC, ACKP) cỡ dây <=240mm2; địa hình đồi núi dốc <=15 độ, bùn nước <= 20cm qua khu đông dân cư; 10m <= độ cao <20m - Thủ công kết hợp cơ giới (máy rải dây và sử dụng cáp mồi) | km | 4,5/7 | 1.15 | 13.987 | 0.16 | 0.34 | 0.149 | 394809.2308 | 811178.144 | 365605 | 39348 | 6350526.2174 | 259957.055
mraiday | toi5 | mntl125 | nccangdayac70mdc<10 | 05.02.101 | Rải căng dây nhôm lõi thép (AC, ACKP) cỡ dây <=70mm2; địa hình đồi núi dốc <=15 độ, bùn nước <= 20cm qua khu đông dân cư; độ cao < 10m - Thủ công kết hợp cơ giới (máy rải dây và sử dụng cáp mồi) | km | 4,5/7 | 0.805 | 7.095 | 0.11 | 0.15 | 0 | 394809.2308 | 811178.144 | 365605 | 39348 | 2254943.0513 | 144070.3458
mraiday | toi5 | mntl125 | nccangdayac95mdc<10 | 05.02.102 | Rải căng dây nhôm lõi thép (AC, ACKP) cỡ dây <=95mm2; địa hình đồi núi dốc <=15 độ, bùn nước <= 20cm qua khu đông dân cư; độ cao < 10m - Thủ công kết hợp cơ giới (máy rải dây và sử dụng cáp mồi) | km | 4,5/7 | 0.805 | 8.107 | 0.149 | 0.2 | 0 | 394809.2308 | 811178.144 | 365605 | 39348 | 2576578.3392 | 193986.5435
mraiday | toi5 | mntl125 | nccangdayac120mdc<10 | 05.02.103 | Rải căng dây nhôm lõi thép (AC, ACKP) cỡ dây <=120mm2; địa hình đồi núi dốc <=15 độ, bùn nước <= 20cm qua khu đông dân cư; độ cao < 10m - Thủ công kết hợp cơ giới (máy rải dây và sử dụng cáp mồi) | km | 4,5/7 | 0.805 | 9.125 | 0.149 | 0.2 | 0 | 394809.2308 | 811178.144 | 365605 | 39348 | 2900120.5558 | 193986.5435
mraiday | toi5 | mntl125 | nccangdayac150mdc<10 | 05.02.104 | Rải căng dây nhôm lõi thép (AC, ACKP) cỡ dây <=150mm2; địa hình đồi núi dốc <=15 độ, bùn nước <= 20cm qua khu đông dân cư; độ cao < 10m - Thủ công kết hợp cơ giới (máy rải dây và sử dụng cáp mồi) | km | 4,5/7 | 0.805 | 10.34 | 0.198 | 0.25 | 0 | 394809.2308 | 811178.144 | 365605 | 39348 | 3286273.5942 | 252014.5225
mraiday | toi5 | mntl125 | nccangdayac185mdc<10 | 05.02.105 | Rải căng dây nhôm lõi thép (AC, ACKP) cỡ dây <=185mm2; địa hình đồi núi dốc <=15 độ, bùn nước <= 20cm qua khu đông dân cư; độ cao < 10m - Thủ công kết hợp cơ giới (máy rải dây và sử dụng cáp mồi) | km | 4,5/7 | 0.805 | 11.759 | 0.121 | 0.26 | 0.121 | 394809.2308 | 811178.144 | 365605 | 39348 | 3737262.2044 | 197970.9634
mraiday | toi5 | mntl125 | nccangdayac240mdc<10 | 05.02.106 | Rải căng dây nhôm lõi thép (AC, ACKP) cỡ dây <=240mm2; địa hình đồi núi dốc <=15 độ, bùn nước <= 20cm qua khu đông dân cư; độ cao < 10m - Thủ công kết hợp cơ giới (máy rải dây và sử dụng cáp mồi) | km | 4,5/7 | 0.805 | 13.987 | 0.16 | 0.34 | 0.149 | 394809.2308 | 811178.144 | 365605 | 39348 | 4445368.3522 | 259957.055
|  |  | 2: VIII.2.2; 3: Dây nhôm bọc có lõi thép (ACX, ACXH); Công 7: 0; Ca máy 1 8: 0 | 0 | 0 |  |  |  |  | 0 | 0
|  |  | nccangdayacx16tc>10 | 05.01.101 | Rải căng dây nhôm lõi thép (ACX, ACXH) cỡ dây <=16mm2; địa hình đồi núi dốc <=15 độ, bùn nước <= 20cm ; 10m <= độ cao <20m - Thủ công | km | 4,5/7 | 1.1 | 6.853 | 0 | 0 | 0 | 394809.2308 | 0 | 0 | 0 | 2976190.4243 | 0
|  |  | nccangdayacx25tc>10 | 05.01.102 | Rải căng dây nhôm lõi thép (ACX, ACXH) cỡ dây <=25mm2; địa hình đồi núi dốc <=15 độ, bùn nước <= 20cm ; 10m <= độ cao <20m - Thủ công | km | 4,5/7 | 1.1 | 9.031 | 0 | 0 | 0 | 394809.2308 | 0 | 0 | 0 | 3922074.3794 | 0
|  |  | nccangdayacx35tc>10 | 05.01.103 | Rải căng dây nhôm lõi thép (ACX, ACXH) cỡ dây <=35mm2; địa hình đồi núi dốc <=15 độ, bùn nước <= 20cm ; 10m <= độ cao <20m - Thủ công | km | 4,5/7 | 1.1 | 9.917 | 0 | 0 | 0 | 394809.2308 | 0 | 0 | 0 | 4306855.4557 | 0
|  |  | nccangdayacx50tc>10 | 05.01.104 | Rải căng dây nhôm lõi thép (ACX, ACXH) cỡ dây <=50mm2; địa hình đồi núi dốc <=15 độ, bùn nước <= 20cm ; 10m <= độ cao <20m - Thủ công | km | 4,5/7 | 1.1 | 13.063 | 0 | 0 | 0 | 394809.2308 | 0 | 0 | 0 | 5673132.2797 | 0
|  |  | nccangdayacx70tc>10 | 05.01.105 | Rải căng dây nhôm lõi thép (ACX, ACXH) cỡ dây <=70mm2; địa hình đồi núi dốc <=15 độ, bùn nước <= 20cm ; 10m <= độ cao <20m - Thủ công | km | 4,5/7 | 1.1 | 17.452 | 0 | 0 | 0 | 394809.2308 | 0 | 0 | 0 | 7579231.7649 | 0
|  |  | nccangdayacx95tc>10 | 05.01.106 | Rải căng dây nhôm lõi thép (ACX, ACXH) cỡ dây <=95mm2; địa hình đồi núi dốc <=15 độ, bùn nước <= 20cm ; 10m <= độ cao <20m - Thủ công | km | 4,5/7 | 1.1 | 23.766 | 0 | 0 | 0 | 394809.2308 | 0 | 0 | 0 | 10321339.7963 | 0
|  |  | nccangdayacx120tc>10 | 05.01.107 | Rải căng dây nhôm lõi thép (ACX, ACXH) cỡ dây <=120mm2; địa hình đồi núi dốc <=15 độ, bùn nước <= 20cm ; 10m <= độ cao <20m - Thủ công | km | 4,5/7 | 1.1 | 26.7025 | 0 | 0 | 0 | 394809.2308 | 0 | 0 | 0 | 11596632.8331 | 0
|  |  | nccangdayacx150tc>10 | 05.01.108 | Rải căng dây nhôm lõi thép (ACX, ACXH) cỡ dây <=150mm2; địa hình đồi núi dốc <=15 độ, bùn nước <= 20cm ; 10m <= độ cao <20m - Thủ công | km | 4,5/7 | 1.1 | 32.307 | 0 | 0 | 0 | 394809.2308 | 0 | 0 | 0 | 14030612.0003 | 0
|  |  | nccangdayacx185tc>10 | 05.01.109 | Rải căng dây nhôm lõi thép (ACX, ACXH) cỡ dây <=185mm2; địa hình đồi núi dốc <=15 độ, bùn nước <= 20cm ; 10m <= độ cao <20m - Thủ công | km | 4,5/7 | 1.1 | 38.126 | 0 | 0 | 0 | 394809.2308 | 0 | 0 | 0 | 16557746.4055 | 0
|  |  | nccangdayacx240tc>10 | 05.01.1010 | Rải căng dây nhôm lõi thép (ACX, ACXH) cỡ dây <=240mm2; địa hình đồi núi dốc <=15 độ, bùn nước <= 20cm ; 10m <= độ cao <20m - Thủ công | km | 4,5/7 | 1.1 | 41.932 | 0 | 0 | 0 | 394809.2308 | 0 | 0 | 0 | 18210654.7311 | 0
|  |  | nccangdayacx16tc<10 | 05.01.101 | Rải căng dây nhôm lõi thép (ACX, ACXH) cỡ dây <=16mm2; địa hình đồi núi dốc <=15 độ, bùn nước <= 20cm ; độ cao <10m - Thủ công | km | 4,5/7 | 0.77 | 6.853 | 0 | 0 | 0 | 394809.2308 | 0 | 0 | 0 | 2083333.297 | 0
|  |  | nccangdayacx25tc<10 | 05.01.102 | Rải căng dây nhôm lõi thép (ACX, ACXH) cỡ dây <=25mm2; địa hình đồi núi dốc <=15 độ, bùn nước <= 20cm ; độ cao <10m - Thủ công | km | 4,5/7 | 0.77 | 9.031 | 0 | 0 | 0 | 394809.2308 | 0 | 0 | 0 | 2745452.0656 | 0
|  |  | nccangdayacx35tc<10 | 05.01.103 | Rải căng dây nhôm lõi thép (ACX, ACXH) cỡ dây <=35mm2; địa hình đồi núi dốc <=15 độ, bùn nước <= 20cm ; độ cao <10m - Thủ công | km | 4,5/7 | 0.77 | 9.917 | 0 | 0 | 0 | 394809.2308 | 0 | 0 | 0 | 3014798.819 | 0
|  |  | nccangdayacx50tc<10 | 05.01.104 | Rải căng dây nhôm lõi thép (ACX, ACXH) cỡ dây <=50mm2; địa hình đồi núi dốc <=15 độ, bùn nước <= 20cm ; độ cao <10m - Thủ công | km | 4,5/7 | 0.77 | 13.063 | 0 | 0 | 0 | 394809.2308 | 0 | 0 | 0 | 3971192.5958 | 0
|  |  | nccangdayacx70tc<10 | 05.01.105 | Rải căng dây nhôm lõi thép (ACX, ACXH) cỡ dây <=70mm2; địa hình đồi núi dốc <=15 độ, bùn nước <= 20cm ; độ cao <10m - Thủ công | km | 4,5/7 | 0.77 | 17.452 | 0 | 0 | 0 | 394809.2308 | 0 | 0 | 0 | 5305462.2354 | 0
|  |  | nccangdayacx95tc<10 | 05.01.106 | Rải căng dây nhôm lõi thép (ACX, ACXH) cỡ dây <=95mm2; địa hình đồi núi dốc <=15 độ, bùn nước <= 20cm ; độ cao <10m - Thủ công | km | 4,5/7 | 0.77 | 23.766 | 0 | 0 | 0 | 394809.2308 | 0 | 0 | 0 | 7224937.8574 | 0
|  |  | nccangdayacx120tc<10 | 05.01.107 | Rải căng dây nhôm lõi thép (ACX, ACXH) cỡ dây <=120mm2; địa hình đồi núi dốc <=15 độ, bùn nước <= 20cm ; độ cao <10m - Thủ công | km | 4,5/7 | 0.77 | 26.7025 | 0 | 0 | 0 | 394809.2308 | 0 | 0 | 0 | 8117642.9832 | 0
|  |  | nccangdayacx150tc<10 | 05.01.108 | Rải căng dây nhôm lõi thép (ACX, ACXH) cỡ dây <=150mm2; địa hình đồi núi dốc <=15 độ, bùn nước <= 20cm ; độ cao <10m - Thủ công | km | 4,5/7 | 0.77 | 32.307 | 0 | 0 | 0 | 394809.2308 | 0 | 0 | 0 | 9821428.4002 | 0
|  |  | nccangdayacx185tc<10 | 05.01.109 | Rải căng dây nhôm lõi thép (ACX, ACXH) cỡ dây <=185mm2; địa hình đồi núi dốc <=15 độ, bùn nước <= 20cm ; độ cao <10m - Thủ công | km | 4,5/7 | 0.77 | 38.126 | 0 | 0 | 0 | 394809.2308 | 0 | 0 | 0 | 11590422.4839 | 0
|  |  | nccangdayacx240tc<10 | 05.01.1010 | Rải căng dây nhôm lõi thép (ACX, ACXH) cỡ dây <=240mm2; địa hình đồi núi dốc <=15 độ, bùn nước <= 20cm ; độ cao <10m - Thủ công | km | 4,5/7 | 0.77 | 41.932 | 0 | 0 | 0 | 394809.2308 | 0 | 0 | 0 | 12747458.3118 | 0
|  |  | nccangdayacx16tcdc>10 | 05.01.101 | Rải căng dây nhôm lõi thép (ACX, ACXH) cỡ dây <=16mm2; địa hình đồi núi dốc <=15 độ, bùn nước <= 20cm qua khu đông dân cư; 10m <= độ cao <20m - Thủ công | km | 4,5/7 | 1.265 | 6.853 | 0 | 0 | 0 | 394809.2308 | 0 | 0 | 0 | 3422618.988 | 0
|  |  | nccangdayacx25tcdc>10 | 05.01.102 | Rải căng dây nhôm lõi thép (ACX, ACXH) cỡ dây <=25mm2; địa hình đồi núi dốc <=15 độ, bùn nước <= 20cm qua khu đông dân cư; 10m <= độ cao <20m - Thủ công | km | 4,5/7 | 1.265 | 9.031 | 0 | 0 | 0 | 394809.2308 | 0 | 0 | 0 | 4510385.5363 | 0
|  |  | nccangdayacx35tcdc>10 | 05.01.103 | Rải căng dây nhôm lõi thép (ACX, ACXH) cỡ dây <=35mm2; địa hình đồi núi dốc <=15 độ, bùn nước <= 20cm qua khu đông dân cư; 10m <= độ cao <20m - Thủ công | km | 4,5/7 | 1.265 | 9.917 | 0 | 0 | 0 | 394809.2308 | 0 | 0 | 0 | 4952883.774 | 0
|  |  | nccangdayacx50tcdc>10 | 05.01.104 | Rải căng dây nhôm lõi thép (ACX, ACXH) cỡ dây <=50mm2; địa hình đồi núi dốc <=15 độ, bùn nước <= 20cm qua khu đông dân cư; 10m <= độ cao <20m - Thủ công | km | 4,5/7 | 1.265 | 13.063 | 0 | 0 | 0 | 394809.2308 | 0 | 0 | 0 | 6524102.1216 | 0
|  |  | nccangdayacx70tcdc>10 | 05.01.105 | Rải căng dây nhôm lõi thép (ACX, ACXH) cỡ dây <=70mm2; địa hình đồi núi dốc <=15 độ, bùn nước <= 20cm qua khu đông dân cư; 10m <= độ cao <20m - Thủ công | km | 4,5/7 | 1.265 | 17.452 | 0 | 0 | 0 | 394809.2308 | 0 | 0 | 0 | 8716116.5297 | 0
|  |  | nccangdayacx95tcdc>10 | 05.01.106 | Rải căng dây nhôm lõi thép (ACX, ACXH) cỡ dây <=95mm2; địa hình đồi núi dốc <=15 độ, bùn nước <= 20cm qua khu đông dân cư; 10m <= độ cao <20m - Thủ công | km | 4,5/7 | 1.265 | 23.766 | 0 | 0 | 0 | 394809.2308 | 0 | 0 | 0 | 11869540.7658 | 0
|  |  | nccangdayacx120tcdc>10 | 05.01.107 | Rải căng dây nhôm lõi thép (ACX, ACXH) cỡ dây <=120mm2; địa hình đồi núi dốc <=15 độ, bùn nước <= 20cm qua khu đông dân cư; 10m <= độ cao <20m - Thủ công | km | 4,5/7 | 1.265 | 26.7025 | 0 | 0 | 0 | 394809.2308 | 0 | 0 | 0 | 13336127.758 | 0
|  |  | nccangdayacx150tcdc>10 | 05.01.108 | Rải căng dây nhôm lõi thép (ACX, ACXH) cỡ dây <=150mm2; địa hình đồi núi dốc <=15 độ, bùn nước <= 20cm qua khu đông dân cư; 10m <= độ cao <20m - Thủ công | km | 4,5/7 | 1.265 | 32.307 | 0 | 0 | 0 | 394809.2308 | 0 | 0 | 0 | 16135203.8004 | 0
|  |  | nccangdayacx185tcdc>10 | 05.01.109 | Rải căng dây nhôm lõi thép (ACX, ACXH) cỡ dây <=185mm2; địa hình đồi núi dốc <=15 độ, bùn nước <= 20cm qua khu đông dân cư; 10m <= độ cao <20m - Thủ công | km | 4,5/7 | 1.265 | 38.126 | 0 | 0 | 0 | 394809.2308 | 0 | 0 | 0 | 19041408.3664 | 0
|  |  | nccangdayacx240tcdc>10 | 05.01.1010 | Rải căng dây nhôm lõi thép (ACX, ACXH) cỡ dây <=240mm2; địa hình đồi núi dốc <=15 độ, bùn nước <= 20cm qua khu đông dân cư; 10m <= độ cao <20m - Thủ công | km | 4,5/7 | 1.265 | 41.932 | 0 | 0 | 0 | 394809.2308 | 0 | 0 | 0 | 20942252.9407 | 0
|  |  | nccangdayacx16tcdc<10 | 05.01.101 | Rải căng dây nhôm lõi thép (ACX, ACXH) cỡ dây <=16mm2; địa hình đồi núi dốc <=15 độ, bùn nước <= 20cm qua khu đông dân cư; độ cao <10m - Thủ công | km | 4,5/7 | 0.8855 | 6.853 | 0 | 0 | 0 | 394809.2308 | 0 | 0 | 0 | 2395833.2916 | 0
|  |  | nccangdayacx25tcdc<10 | 05.01.102 | Rải căng dây nhôm lõi thép (ACX, ACXH) cỡ dây <=25mm2; địa hình đồi núi dốc <=15 độ, bùn nước <= 20cm qua khu đông dân cư; độ cao <10m - Thủ công | km | 4,5/7 | 0.8855 | 9.031 | 0 | 0 | 0 | 394809.2308 | 0 | 0 | 0 | 3157269.8754 | 0
|  |  | nccangdayacx35tcdc<10 | 05.01.103 | Rải căng dây nhôm lõi thép (ACX, ACXH) cỡ dây <=35mm2; địa hình đồi núi dốc <=15 độ, bùn nước <= 20cm qua khu đông dân cư; độ cao <10m - Thủ công | km | 4,5/7 | 0.8855 | 9.917 | 0 | 0 | 0 | 394809.2308 | 0 | 0 | 0 | 3467018.6418 | 0
|  |  | nccangdayacx50tcdc<10 | 05.01.104 | Rải căng dây nhôm lõi thép (ACX, ACXH) cỡ dây <=50mm2; địa hình đồi núi dốc <=15 độ, bùn nước <= 20cm qua khu đông dân cư; độ cao <10m - Thủ công | km | 4,5/7 | 0.8855 | 13.063 | 0 | 0 | 0 | 394809.2308 | 0 | 0 | 0 | 4566871.4852 | 0
|  |  | nccangdayacx70tcdc<10 | 05.01.105 | Rải căng dây nhôm lõi thép (ACX, ACXH) cỡ dây <=70mm2; địa hình đồi núi dốc <=15 độ, bùn nước <= 20cm qua khu đông dân cư; độ cao <10m - Thủ công | km | 4,5/7 | 0.8855 | 17.452 | 0 | 0 | 0 | 394809.2308 | 0 | 0 | 0 | 6101281.5708 | 0
|  |  | nccangdayacx95tcdc<10 | 05.01.106 | Rải căng dây nhôm lõi thép (ACX, ACXH) cỡ dây <=95mm2; địa hình đồi núi dốc <=15 độ, bùn nước <= 20cm qua khu đông dân cư; độ cao <10m - Thủ công | km | 4,5/7 | 0.8855 | 23.766 | 0 | 0 | 0 | 394809.2308 | 0 | 0 | 0 | 8308678.536 | 0
|  |  | nccangdayacx120tcdc<10 | 05.01.107 | Rải căng dây nhôm lõi thép (ACX, ACXH) cỡ dây <=120mm2; địa hình đồi núi dốc <=15 độ, bùn nước <= 20cm qua khu đông dân cư; độ cao <10m - Thủ công | km | 4,5/7 | 0.8855 | 26.7025 | 0 | 0 | 0 | 394809.2308 | 0 | 0 | 0 | 9335289.4306 | 0
|  |  | nccangdayacx150tcdc<10 | 05.01.108 | Rải căng dây nhôm lõi thép (ACX, ACXH) cỡ dây <=150mm2; địa hình đồi núi dốc <=15 độ, bùn nước <= 20cm qua khu đông dân cư; độ cao <10m - Thủ công | km | 4,5/7 | 0.8855 | 32.307 | 0 | 0 | 0 | 394809.2308 | 0 | 0 | 0 | 11294642.6602 | 0
|  |  | nccangdayacx185tcdc<10 | 05.01.109 | Rải căng dây nhôm lõi thép (ACX, ACXH) cỡ dây <=185mm2; địa hình đồi núi dốc <=15 độ, bùn nước <= 20cm qua khu đông dân cư; độ cao <10m - Thủ công | km | 4,5/7 | 0.8855 | 38.126 | 0 | 0 | 0 | 394809.2308 | 0 | 0 | 0 | 13328985.8565 | 0
|  |  | nccangdayacx240tcdc<10 | 05.01.1010 | Rải căng dây nhôm lõi thép (ACX, ACXH) cỡ dây <=240mm2; địa hình đồi núi dốc <=15 độ, bùn nước <= 20cm qua khu đông dân cư; độ cao <10m - Thủ công | km | 4,5/7 | 0.8855 | 41.932 | 0 | 0 | 0 | 394809.2308 | 0 | 0 | 0 | 14659577.0585 | 0
mraiday | toi5 | mntl125 | nccangdayacx70m>10 | 05.02.101 | Rải căng dây nhôm lõi thép (ACX, ACXH) cỡ dây <=70mm2; địa hình đồi núi dốc <=15 độ, bùn nước <= 20cm ; 10m <= độ cao <20m - Thủ công kết hợp cơ giới (máy rải dây và sử dụng cáp mồi) | km | 4,5/7 | 1.1 | 7.095 | 0.11 | 0.15 | 0 | 394809.2308 | 811178.144 | 365605 | 39348 | 3081288.6415 | 144070.3458
mraiday | toi5 | mntl125 | nccangdayacx95m>10 | 05.02.102 | Rải căng dây nhôm lõi thép (ACX, ACXH) cỡ dây <=95mm2; địa hình đồi núi dốc <=15 độ, bùn nước <= 20cm ; 10m <= độ cao <20m - Thủ công kết hợp cơ giới (máy rải dây và sử dụng cáp mồi) | km | 4,5/7 | 1.1 | 8.107 | 0.149 | 0.2 | 0 | 394809.2308 | 811178.144 | 365605 | 39348 | 3520790.2772 | 193986.5435
mraiday | toi5 | mntl125 | nccangdayacx120m>10 | 05.02.103 | Rải căng dây nhôm lõi thép (ACX, ACXH) cỡ dây <=120mm2; địa hình đồi núi dốc <=15 độ, bùn nước <= 20cm ; 10m <= độ cao <20m - Thủ công kết hợp cơ giới (máy rải dây và sử dụng cáp mồi) | km | 4,5/7 | 1.1 | 9.125 | 0.149 | 0.2 | 0 | 394809.2308 | 811178.144 | 365605 | 39348 | 3962897.6538 | 193986.5435
mraiday | toi5 | mntl125 | nccangdayacx150m>10 | 05.02.104 | Rải căng dây nhôm lõi thép (ACX, ACXH) cỡ dây <=150mm2; địa hình đồi núi dốc <=15 độ, bùn nước <= 20cm ; 10m <= độ cao <20m - Thủ công kết hợp cơ giới (máy rải dây và sử dụng cáp mồi) | km | 4,5/7 | 1.1 | 10.34 | 0.198 | 0.25 | 0 | 394809.2308 | 811178.144 | 365605 | 39348 | 4490560.1908 | 252014.5225
mraiday | toi5 | mntl125 | nccangdayacx185m>10 | 05.02.105 | Rải căng dây nhôm lõi thép (ACX, ACXH) cỡ dây <=185mm2; địa hình đồi núi dốc <=15 độ, bùn nước <= 20cm ; 10m <= độ cao <20m - Thủ công kết hợp cơ giới (máy rải dây và sử dụng cáp mồi) | km | 4,5/7 | 1.1 | 11.759 | 0.121 | 0.26 | 0.121 | 394809.2308 | 811178.144 | 365605 | 39348 | 5106817.9191 | 197970.9634
mraiday | toi5 | mntl125 | nccangdayacx240m>10 | 05.02.106 | Rải căng dây nhôm lõi thép (ACX, ACXH) cỡ dây <=240mm2; địa hình đồi núi dốc <=15 độ, bùn nước <= 20cm ; 10m <= độ cao <20m - Thủ công kết hợp cơ giới (máy rải dây và sử dụng cáp mồi) | km | 4,5/7 | 1.1 | 13.987 | 0.16 | 0.34 | 0.149 | 394809.2308 | 811178.144 | 365605 | 39348 | 6074416.3818 | 259957.055
mraiday | toi5 | mntl125 | nccangdayacx70m<10 | 05.02.101 | Rải căng dây nhôm lõi thép (ACX, ACXH) cỡ dây <=70mm2; địa hình đồi núi dốc <=15 độ, bùn nước <= 20cm ; độ cao < 10m - Thủ công kết hợp cơ giới (máy rải dây và sử dụng cáp mồi) | km | 4,5/7 | 0.77 | 7.095 | 0.11 | 0.15 | 0 | 394809.2308 | 811178.144 | 365605 | 39348 | 2156902.0491 | 144070.3458
mraiday | toi5 | mntl125 | nccangdayacx95m<10 | 05.02.102 | Rải căng dây nhôm lõi thép (ACX, ACXH) cỡ dây <=95mm2; địa hình đồi núi dốc <=15 độ, bùn nước <= 20cm ; độ cao < 10m - Thủ công kết hợp cơ giới (máy rải dây và sử dụng cáp mồi) | km | 4,5/7 | 0.77 | 8.107 | 0.149 | 0.2 | 0 | 394809.2308 | 811178.144 | 365605 | 39348 | 2464553.1941 | 193986.5435
mraiday | toi5 | mntl125 | nccangdayacx120m<10 | 05.02.103 | Rải căng dây nhôm lõi thép (ACX, ACXH) cỡ dây <=120mm2; địa hình đồi núi dốc <=15 độ, bùn nước <= 20cm ; độ cao < 10m - Thủ công kết hợp cơ giới (máy rải dây và sử dụng cáp mồi) | km | 4,5/7 | 0.77 | 9.125 | 0.149 | 0.2 | 0 | 394809.2308 | 811178.144 | 365605 | 39348 | 2774028.3577 | 193986.5435
mraiday | toi5 | mntl125 | nccangdayacx150m<10 | 05.02.104 | Rải căng dây nhôm lõi thép (ACX, ACXH) cỡ dây <=150mm2; địa hình đồi núi dốc <=15 độ, bùn nước <= 20cm ; độ cao < 10m - Thủ công kết hợp cơ giới (máy rải dây và sử dụng cáp mồi) | km | 4,5/7 | 0.77 | 10.34 | 0.198 | 0.25 | 0 | 394809.2308 | 811178.144 | 365605 | 39348 | 3143392.1335 | 252014.5225
mraiday | toi5 | mntl125 | nccangdayacx185m<10 | 05.02.105 | Rải căng dây nhôm lõi thép (ACX, ACXH) cỡ dây <=185mm2; địa hình đồi núi dốc <=15 độ, bùn nước <= 20cm ; độ cao < 10m - Thủ công kết hợp cơ giới (máy rải dây và sử dụng cáp mồi) | km | 4,5/7 | 0.77 | 11.759 | 0.121 | 0.26 | 0.121 | 394809.2308 | 811178.144 | 365605 | 39348 | 3574772.5434 | 197970.9634
mraiday | toi5 | mntl125 | nccangdayacx240m<10 | 05.02.106 | Rải căng dây nhôm lõi thép (ACX, ACXH) cỡ dây <=240mm2; địa hình đồi núi dốc <=15 độ, bùn nước <= 20cm ; độ cao < 10m - Thủ công kết hợp cơ giới (máy rải dây và sử dụng cáp mồi) | km | 4,5/7 | 0.77 | 13.987 | 0.16 | 0.34 | 0.149 | 394809.2308 | 811178.144 | 365605 | 39348 | 4252091.4673 | 259957.055
mraiday | toi5 | mntl125 | nccangdayacx70mdc>10 | 05.02.101 | Rải căng dây nhôm lõi thép (ACX, ACXH) cỡ dây <=70mm2; địa hình đồi núi dốc <=15 độ, bùn nước <= 20cm qua khu đông dân cư; 10m <= độ cao <20m - Thủ công kết hợp cơ giới (máy rải dây và sử dụng cáp mồi) | km | 4,5/7 | 1.265 | 7.095 | 0.11 | 0.15 | 0 | 394809.2308 | 811178.144 | 365605 | 39348 | 3543481.9378 | 144070.3458
mraiday | toi5 | mntl125 | nccangdayacx95mdc>10 | 05.02.102 | Rải căng dây nhôm lõi thép (ACX, ACXH) cỡ dây <=95mm2; địa hình đồi núi dốc <=15 độ, bùn nước <= 20cm qua khu đông dân cư; 10m <= độ cao <20m - Thủ công kết hợp cơ giới (máy rải dây và sử dụng cáp mồi) | km | 4,5/7 | 1.265 | 8.107 | 0.149 | 0.2 | 0 | 394809.2308 | 811178.144 | 365605 | 39348 | 4048908.8188 | 193986.5435
mraiday | toi5 | mntl125 | nccangdayacx120mdc>10 | 05.02.103 | Rải căng dây nhôm lõi thép (ACX, ACXH) cỡ dây <=120mm2; địa hình đồi núi dốc <=15 độ, bùn nước <= 20cm qua khu đông dân cư; 10m <= độ cao <20m - Thủ công kết hợp cơ giới (máy rải dây và sử dụng cáp mồi) | km | 4,5/7 | 1.265 | 9.125 | 0.149 | 0.2 | 0 | 394809.2308 | 811178.144 | 365605 | 39348 | 4557332.3019 | 193986.5435
mraiday | toi5 | mntl125 | nccangdayacx150mdc>10 | 05.02.104 | Rải căng dây nhôm lõi thép (ACX, ACXH) cỡ dây <=150mm2; địa hình đồi núi dốc <=15 độ, bùn nước <= 20cm qua khu đông dân cư; 10m <= độ cao <20m - Thủ công kết hợp cơ giới (máy rải dây và sử dụng cáp mồi) | km | 4,5/7 | 1.265 | 10.34 | 0.198 | 0.25 | 0 | 394809.2308 | 811178.144 | 365605 | 39348 | 5164144.2194 | 252014.5225
mraiday | toi5 | mntl125 | nccangdayacx185mdc>10 | 05.02.105 | Rải căng dây nhôm lõi thép (ACX, ACXH) cỡ dây <=185mm2; địa hình đồi núi dốc <=15 độ, bùn nước <= 20cm qua khu đông dân cư; 10m <= độ cao <20m - Thủ công kết hợp cơ giới (máy rải dây và sử dụng cáp mồi) | km | 4,5/7 | 1.265 | 11.759 | 0.121 | 0.26 | 0.121 | 394809.2308 | 811178.144 | 365605 | 39348 | 5872840.6069 | 197970.9634
mraiday | toi5 | mntl125 | nccangdayacx240mdc>10 | 05.02.106 | Rải căng dây nhôm lõi thép (ACX, ACXH) cỡ dây <=240mm2; địa hình đồi núi dốc <=15 độ, bùn nước <= 20cm qua khu đông dân cư; 10m <= độ cao <20m - Thủ công kết hợp cơ giới (máy rải dây và sử dụng cáp mồi) | km | 4,5/7 | 1.265 | 13.987 | 0.16 | 0.34 | 0.149 | 394809.2308 | 811178.144 | 365605 | 39348 | 6985578.8391 | 259957.055
mraiday | toi5 | mntl125 | nccangdayacx70mdc<10 | 05.02.101 | Rải căng dây nhôm lõi thép (ACX, ACXH) cỡ dây <=70mm2; địa hình đồi núi dốc <=15 độ, bùn nước <= 20cm qua khu đông dân cư; độ cao < 10m - Thủ công kết hợp cơ giới (máy rải dây và sử dụng cáp mồi) | km | 4,5/7 | 0.8855 | 7.095 | 0.11 | 0.15 | 0 | 394809.2308 | 811178.144 | 365605 | 39348 | 2480437.3564 | 144070.3458
mraiday | toi5 | mntl125 | nccangdayacx95mdc<10 | 05.02.102 | Rải căng dây nhôm lõi thép (ACX, ACXH) cỡ dây <=95mm2; địa hình đồi núi dốc <=15 độ, bùn nước <= 20cm qua khu đông dân cư; độ cao < 10m - Thủ công kết hợp cơ giới (máy rải dây và sử dụng cáp mồi) | km | 4,5/7 | 0.8855 | 8.107 | 0.149 | 0.2 | 0 | 394809.2308 | 811178.144 | 365605 | 39348 | 2834236.1732 | 193986.5435
mraiday | toi5 | mntl125 | nccangdayacx120mdc<10 | 05.02.103 | Rải căng dây nhôm lõi thép (ACX, ACXH) cỡ dây <=120mm2; địa hình đồi núi dốc <=15 độ, bùn nước <= 20cm qua khu đông dân cư; độ cao < 10m - Thủ công kết hợp cơ giới (máy rải dây và sử dụng cáp mồi) | km | 4,5/7 | 0.8855 | 9.125 | 0.149 | 0.2 | 0 | 394809.2308 | 811178.144 | 365605 | 39348 | 3190132.6113 | 193986.5435
mraiday | toi5 | mntl125 | nccangdayacx150mdc<10 | 05.02.104 | Rải căng dây nhôm lõi thép (ACX, ACXH) cỡ dây <=150mm2; địa hình đồi núi dốc <=15 độ, bùn nước <= 20cm qua khu đông dân cư; độ cao < 10m - Thủ công kết hợp cơ giới (máy rải dây và sử dụng cáp mồi) | km | 4,5/7 | 0.8855 | 10.34 | 0.198 | 0.25 | 0 | 394809.2308 | 811178.144 | 365605 | 39348 | 3614900.9536 | 252014.5225
mraiday | toi5 | mntl125 | nccangdayacx185mdc<10 | 05.02.105 | Rải căng dây nhôm lõi thép (ACX, ACXH) cỡ dây <=185mm2; địa hình đồi núi dốc <=15 độ, bùn nước <= 20cm qua khu đông dân cư; độ cao < 10m - Thủ công kết hợp cơ giới (máy rải dây và sử dụng cáp mồi) | km | 4,5/7 | 0.8855 | 11.759 | 0.121 | 0.26 | 0.121 | 394809.2308 | 811178.144 | 365605 | 39348 | 4110988.4249 | 197970.9634
mraiday | toi5 | mntl125 | nccangdayacx240mdc<10 | 05.02.106 | Rải căng dây nhôm lõi thép (ACX, ACXH) cỡ dây <=240mm2; địa hình đồi núi dốc <=15 độ, bùn nước <= 20cm qua khu đông dân cư; độ cao < 10m - Thủ công kết hợp cơ giới (máy rải dây và sử dụng cáp mồi) | km | 4,5/7 | 0.8855 | 13.987 | 0.16 | 0.34 | 0.149 | 394809.2308 | 811178.144 | 365605 | 39348 | 4889905.1874 | 259957.055
|  |  | 2: VIII.2.3; 3: Dây nhôm trần không lõi thép (A); Công 7: 0; Ca máy 1 8: 0 | 0 | 0 |  |  |  |  | 0 | 0
|  |  | nccangdaya16tc>10 | 05.01.201 | Rải căng dây nhôm A cỡ dây <=16mm2; địa hình đồi núi dốc <=15 độ, bùn nước <= 20cm ; 10m <= độ cao <20m - Thủ công | km | 4,5/7 | 1 | 4.631 | 0 | 0 | 0 | 394809.2308 | 0 | 0 | 0 | 1828361.5477 | 0
|  |  | nccangdaya25tc>10 | 05.01.202 | Rải căng dây nhôm A cỡ dây <=25mm2; địa hình đồi núi dốc <=15 độ, bùn nước <= 20cm ; 10m <= độ cao <20m - Thủ công | km | 4,5/7 | 1 | 6.094 | 0 | 0 | 0 | 394809.2308 | 0 | 0 | 0 | 2405967.4523 | 0
|  |  | nccangdaya35tc>10 | 05.01.203 | Rải căng dây nhôm A cỡ dây <=35mm2; địa hình đồi núi dốc <=15 độ, bùn nước <= 20cm ; 10m <= độ cao <20m - Thủ công | km | 4,5/7 | 1 | 7.964 | 0 | 0 | 0 | 394809.2308 | 0 | 0 | 0 | 3144260.7138 | 0
|  |  | nccangdaya50tc>10 | 05.01.204 | Rải căng dây nhôm A cỡ dây <=50mm2; địa hình đồi núi dốc <=15 độ, bùn nước <= 20cm ; 10m <= độ cao <20m - Thủ công | km | 4,5/7 | 1 | 10.406 | 0 | 0 | 0 | 394809.2308 | 0 | 0 | 0 | 4108384.8554 | 0
|  |  | nccangdaya70tc>10 | 05.01.205 | Rải căng dây nhôm A cỡ dây <=70mm2; địa hình đồi núi dốc <=15 độ, bùn nước <= 20cm ; 10m <= độ cao <20m - Thủ công | km | 4,5/7 | 1 | 13.981 | 0 | 0 | 0 | 394809.2308 | 0 | 0 | 0 | 5519827.8554 | 0
|  |  | nccangdaya95tc>10 | 05.01.206 | Rải căng dây nhôm A cỡ dây <=95mm2; địa hình đồi núi dốc <=15 độ, bùn nước <= 20cm ; 10m <= độ cao <20m - Thủ công | km | 4,5/7 | 1 | 19.102 | 0 | 0 | 0 | 394809.2308 | 0 | 0 | 0 | 7541645.9262 | 0
|  |  | nccangdaya120tc>10 | 05.01.207 | Rải căng dây nhôm A cỡ dây <=120mm2; địa hình đồi núi dốc <=15 độ, bùn nước <= 20cm ; 10m <= độ cao <20m - Thủ công | km | 4,5/7 | 1 | 21.786 | 0 | 0 | 0 | 394809.2308 | 0 | 0 | 0 | 8601313.9015 | 0
|  |  | nccangdaya150tc>10 | 05.01.208 | Rải căng dây nhôm A cỡ dây <=150mm2; địa hình đồi núi dốc <=15 độ, bùn nước <= 20cm ; 10m <= độ cao <20m - Thủ công | km | 4,5/7 | 1 | 25.845 | 0 | 0 | 0 | 394809.2308 | 0 | 0 | 0 | 10203844.5692 | 0
|  |  | nccangdaya185tc>10 | 05.01.209 | Rải căng dây nhôm A cỡ dây <=185mm2; địa hình đồi núi dốc <=15 độ, bùn nước <= 20cm ; 10m <= độ cao <20m - Thủ công | km | 4,5/7 | 1 | 30.503 | 0 | 0 | 0 | 394809.2308 | 0 | 0 | 0 | 12042865.9662 | 0
|  |  | nccangdaya240tc>10 | '05.01.2010 | Rải căng dây nhôm A cỡ dây <=240mm2; địa hình đồi núi dốc <=15 độ, bùn nước <= 20cm ; 10m <= độ cao <20m - Thủ công | km | 4,5/7 | 1 | 33.545 | 0 | 0 | 0 | 394809.2308 | 0 | 0 | 0 | 13243875.6462 | 0
|  |  | nccangdaya16tc<10 | 05.01.201 | Rải căng dây nhôm A cỡ dây <=16mm2; địa hình đồi núi dốc <=15 độ, bùn nước <= 20cm ; độ cao < 20m - Thủ công | km | 4,5/7 | 0.7 | 4.631 | 0 | 0 | 0 | 394809.2308 | 0 | 0 | 0 | 1279853.0834 | 0
|  |  | nccangdaya25tc<10 | 05.01.202 | Rải căng dây nhôm A cỡ dây <=25mm2; địa hình đồi núi dốc <=15 độ, bùn nước <= 20cm ; độ cao < 20m - Thủ công | km | 4,5/7 | 0.7 | 6.094 | 0 | 0 | 0 | 394809.2308 | 0 | 0 | 0 | 1684177.2166 | 0
|  |  | nccangdaya35tc<10 | 05.01.203 | Rải căng dây nhôm A cỡ dây <=35mm2; địa hình đồi núi dốc <=15 độ, bùn nước <= 20cm ; độ cao < 20m - Thủ công | km | 4,5/7 | 0.7 | 7.964 | 0 | 0 | 0 | 394809.2308 | 0 | 0 | 0 | 2200982.4997 | 0
|  |  | nccangdaya50tc<10 | 05.01.204 | Rải căng dây nhôm A cỡ dây <=50mm2; địa hình đồi núi dốc <=15 độ, bùn nước <= 20cm ; độ cao < 20m - Thủ công | km | 4,5/7 | 0.7 | 10.406 | 0 | 0 | 0 | 394809.2308 | 0 | 0 | 0 | 2875869.3988 | 0
|  |  | nccangdaya70tc<10 | 05.01.205 | Rải căng dây nhôm A cỡ dây <=70mm2; địa hình đồi núi dốc <=15 độ, bùn nước <= 20cm ; độ cao < 20m - Thủ công | km | 4,5/7 | 0.7 | 13.981 | 0 | 0 | 0 | 394809.2308 | 0 | 0 | 0 | 3863879.4988 | 0
|  |  | nccangdaya95tc<10 | 05.01.206 | Rải căng dây nhôm A cỡ dây <=95mm2; địa hình đồi núi dốc <=15 độ, bùn nước <= 20cm ; độ cao < 20m - Thủ công | km | 4,5/7 | 0.7 | 19.102 | 0 | 0 | 0 | 394809.2308 | 0 | 0 | 0 | 5279152.1483 | 0
|  |  | nccangdaya120tc<10 | 05.01.207 | Rải căng dây nhôm A cỡ dây <=120mm2; địa hình đồi núi dốc <=15 độ, bùn nước <= 20cm ; độ cao < 20m - Thủ công | km | 4,5/7 | 0.7 | 21.786 | 0 | 0 | 0 | 394809.2308 | 0 | 0 | 0 | 6020919.7311 | 0
|  |  | nccangdaya150tc<10 | 05.01.208 | Rải căng dây nhôm A cỡ dây <=150mm2; địa hình đồi núi dốc <=15 độ, bùn nước <= 20cm ; độ cao < 20m - Thủ công | km | 4,5/7 | 0.7 | 25.845 | 0 | 0 | 0 | 394809.2308 | 0 | 0 | 0 | 7142691.1985 | 0
|  |  | nccangdaya185tc<10 | 05.01.209 | Rải căng dây nhôm A cỡ dây <=185mm2; địa hình đồi núi dốc <=15 độ, bùn nước <= 20cm ; độ cao < 20m - Thủ công | km | 4,5/7 | 0.7 | 30.503 | 0 | 0 | 0 | 394809.2308 | 0 | 0 | 0 | 8430006.1763 | 0
|  |  | nccangdaya240tc<10 | '05.01.2010 | Rải căng dây nhôm A cỡ dây <=240mm2; địa hình đồi núi dốc <=15 độ, bùn nước <= 20cm ; độ cao < 20m - Thủ công | km | 4,5/7 | 0.7 | 33.545 | 0 | 0 | 0 | 394809.2308 | 0 | 0 | 0 | 9270712.9523 | 0
|  |  | nccangdaya16tcdc>10 | 05.01.201 | Rải căng dây nhôm A cỡ dây <=16mm2; địa hình đồi núi dốc <=15 độ, bùn nước <= 20cm qua khu đông dân cư; 10m <= độ cao <20m - Thủ công | km | 4,5/7 | 1.15 | 4.631 | 0 | 0 | 0 | 394809.2308 | 0 | 0 | 0 | 2102615.7798 | 0
|  |  | nccangdaya25tcdc>10 | 05.01.202 | Rải căng dây nhôm A cỡ dây <=25mm2; địa hình đồi núi dốc <=15 độ, bùn nước <= 20cm qua khu đông dân cư; 10m <= độ cao <20m - Thủ công | km | 4,5/7 | 1.15 | 6.094 | 0 | 0 | 0 | 394809.2308 | 0 | 0 | 0 | 2766862.5702 | 0
|  |  | nccangdaya35tcdc>10 | 05.01.203 | Rải căng dây nhôm A cỡ dây <=35mm2; địa hình đồi núi dốc <=15 độ, bùn nước <= 20cm qua khu đông dân cư; 10m <= độ cao <20m - Thủ công | km | 4,5/7 | 1.15 | 7.964 | 0 | 0 | 0 | 394809.2308 | 0 | 0 | 0 | 3615899.8209 | 0
|  |  | nccangdaya50tcdc>10 | 05.01.204 | Rải căng dây nhôm A cỡ dây <=50mm2; địa hình đồi núi dốc <=15 độ, bùn nước <= 20cm qua khu đông dân cư; 10m <= độ cao <20m - Thủ công | km | 4,5/7 | 1.15 | 10.406 | 0 | 0 | 0 | 394809.2308 | 0 | 0 | 0 | 4724642.5837 | 0
|  |  | nccangdaya70tcdc>10 | 05.01.205 | Rải căng dây nhôm A cỡ dây <=70mm2; địa hình đồi núi dốc <=15 độ, bùn nước <= 20cm qua khu đông dân cư; 10m <= độ cao <20m - Thủ công | km | 4,5/7 | 1.15 | 13.981 | 0 | 0 | 0 | 394809.2308 | 0 | 0 | 0 | 6347802.0337 | 0
|  |  | nccangdaya95tcdc>10 | 05.01.206 | Rải căng dây nhôm A cỡ dây <=95mm2; địa hình đồi núi dốc <=15 độ, bùn nước <= 20cm qua khu đông dân cư; 10m <= độ cao <20m - Thủ công | km | 4,5/7 | 1.15 | 19.102 | 0 | 0 | 0 | 394809.2308 | 0 | 0 | 0 | 8672892.8151 | 0
|  |  | nccangdaya120tcdc>10 | 05.01.207 | Rải căng dây nhôm A cỡ dây <=120mm2; địa hình đồi núi dốc <=15 độ, bùn nước <= 20cm qua khu đông dân cư; 10m <= độ cao <20m - Thủ công | km | 4,5/7 | 1.15 | 21.786 | 0 | 0 | 0 | 394809.2308 | 0 | 0 | 0 | 9891510.9868 | 0
|  |  | nccangdaya150tcdc>10 | 05.01.208 | Rải căng dây nhôm A cỡ dây <=150mm2; địa hình đồi núi dốc <=15 độ, bùn nước <= 20cm qua khu đông dân cư; 10m <= độ cao <20m - Thủ công | km | 4,5/7 | 1.15 | 25.845 | 0 | 0 | 0 | 394809.2308 | 0 | 0 | 0 | 11734421.2546 | 0
|  |  | nccangdaya185tcdc>10 | 05.01.209 | Rải căng dây nhôm A cỡ dây <=185mm2; địa hình đồi núi dốc <=15 độ, bùn nước <= 20cm qua khu đông dân cư; 10m <= độ cao <20m - Thủ công | km | 4,5/7 | 1.15 | 30.503 | 0 | 0 | 0 | 394809.2308 | 0 | 0 | 0 | 13849295.8611 | 0
|  |  | nccangdaya240tcdc>10 | '05.01.2010 | Rải căng dây nhôm A cỡ dây <=240mm2; địa hình đồi núi dốc <=15 độ, bùn nước <= 20cm qua khu đông dân cư; 10m <= độ cao <20m - Thủ công | km | 4,5/7 | 1.15 | 33.545 | 0 | 0 | 0 | 394809.2308 | 0 | 0 | 0 | 15230456.9931 | 0
|  |  | nccangdaya16tcdc<10 | 05.01.201 | Rải căng dây nhôm A cỡ dây <=16mm2; địa hình đồi núi dốc <=15 độ, bùn nước <= 20cm qua khu đông dân cư; độ cao < 10m - Thủ công | km | 4,5/7 | 0.805 | 4.631 | 0 | 0 | 0 | 394809.2308 | 0 | 0 | 0 | 1471831.0459 | 0
|  |  | nccangdaya25tcdc<10 | 05.01.202 | Rải căng dây nhôm A cỡ dây <=25mm2; địa hình đồi núi dốc <=15 độ, bùn nước <= 20cm qua khu đông dân cư; độ cao < 10m - Thủ công | km | 4,5/7 | 0.805 | 6.094 | 0 | 0 | 0 | 394809.2308 | 0 | 0 | 0 | 1936803.7991 | 0
|  |  | nccangdaya35tcdc<10 | 05.01.203 | Rải căng dây nhôm A cỡ dây <=35mm2; địa hình đồi núi dốc <=15 độ, bùn nước <= 20cm qua khu đông dân cư; độ cao < 10m - Thủ công | km | 4,5/7 | 0.805 | 7.964 | 0 | 0 | 0 | 394809.2308 | 0 | 0 | 0 | 2531129.8746 | 0
|  |  | nccangdaya50tcdc<10 | 05.01.204 | Rải căng dây nhôm A cỡ dây <=50mm2; địa hình đồi núi dốc <=15 độ, bùn nước <= 20cm qua khu đông dân cư; độ cao < 10m - Thủ công | km | 4,5/7 | 0.805 | 10.406 | 0 | 0 | 0 | 394809.2308 | 0 | 0 | 0 | 3307249.8086 | 0
|  |  | nccangdaya70tcdc<10 | 05.01.205 | Rải căng dây nhôm A cỡ dây <=70mm2; địa hình đồi núi dốc <=15 độ, bùn nước <= 20cm qua khu đông dân cư; độ cao < 10m - Thủ công | km | 4,5/7 | 0.805 | 13.981 | 0 | 0 | 0 | 394809.2308 | 0 | 0 | 0 | 4443461.4236 | 0
|  |  | nccangdaya95tcdc<10 | 05.01.206 | Rải căng dây nhôm A cỡ dây <=95mm2; địa hình đồi núi dốc <=15 độ, bùn nước <= 20cm qua khu đông dân cư; độ cao < 10m - Thủ công | km | 4,5/7 | 0.805 | 19.102 | 0 | 0 | 0 | 394809.2308 | 0 | 0 | 0 | 6071024.9706 | 0
|  |  | nccangdaya120tcdc<10 | 05.01.207 | Rải căng dây nhôm A cỡ dây <=120mm2; địa hình đồi núi dốc <=15 độ, bùn nước <= 20cm qua khu đông dân cư; độ cao < 10m - Thủ công | km | 4,5/7 | 0.805 | 21.786 | 0 | 0 | 0 | 394809.2308 | 0 | 0 | 0 | 6924057.6907 | 0
|  |  | nccangdaya150tcdc<10 | 05.01.208 | Rải căng dây nhôm A cỡ dây <=150mm2; địa hình đồi núi dốc <=15 độ, bùn nước <= 20cm qua khu đông dân cư; độ cao < 10m - Thủ công | km | 4,5/7 | 0.805 | 25.845 | 0 | 0 | 0 | 394809.2308 | 0 | 0 | 0 | 8214094.8782 | 0
|  |  | nccangdaya185tcdc<10 | 05.01.209 | Rải căng dây nhôm A cỡ dây <=185mm2; địa hình đồi núi dốc <=15 độ, bùn nước <= 20cm qua khu đông dân cư; độ cao < 10m - Thủ công | km | 4,5/7 | 0.805 | 30.503 | 0 | 0 | 0 | 394809.2308 | 0 | 0 | 0 | 9694507.1028 | 0
|  |  | nccangdaya240tcdc<10 | '05.01.2010 | Rải căng dây nhôm A cỡ dây <=240mm2; địa hình đồi núi dốc <=15 độ, bùn nước <= 20cm qua khu đông dân cư; độ cao < 10m - Thủ công | km | 4,5/7 | 0.805 | 33.545 | 0 | 0 | 0 | 394809.2308 | 0 | 0 | 0 | 10661319.8952 | 0
mraiday | toi5 | mntl125 | nccangdaya70m>10 | 05.02.201 | Rải căng dây nhôm A cỡ dây <=70mm2; địa hình đồi núi dốc <=15 độ, bùn nước <= 20cm ; 10m <= độ cao <20m - Thủ công kết hợp cơ giới (máy rải dây và sử dụng cáp mồi) | km | 4,5/7 | 1 | 6.738 | 0.099 | 0.14 | 0 | 394809.2308 | 811178.144 | 365605 | 39348 | 2660224.5969 | 131491.3363
mraiday | toi5 | mntl125 | nccangdaya95m>10 | 05.02.202 | Rải căng dây nhôm A cỡ dây <=95mm2; địa hình đồi núi dốc <=15 độ, bùn nước <= 20cm ; 10m <= độ cao <20m - Thủ công kết hợp cơ giới (máy rải dây và sử dụng cáp mồi) | km | 4,5/7 | 1 | 7.7 | 0.138 | 0.18 | 0 | 394809.2308 | 811178.144 | 365605 | 39348 | 3040031.0769 | 177751.4839
mraiday | toi5 | mntl125 | nccangdaya120m>10 | 05.02.203 | Rải căng dây nhôm A cỡ dây <=120mm2; địa hình đồi núi dốc <=15 độ, bùn nước <= 20cm ; 10m <= độ cao <20m - Thủ công kết hợp cơ giới (máy rải dây và sử dụng cáp mồi) | km | 4,5/7 | 1 | 8.663 | 0.138 | 0.18 | 0 | 394809.2308 | 811178.144 | 365605 | 39348 | 3420232.3662 | 177751.4839
mraiday | toi5 | mntl125 | nccangdaya150m>10 | 05.02.204 | Rải căng dây nhôm A cỡ dây <=150mm2; địa hình đồi núi dốc <=15 độ, bùn nước <= 20cm ; 10m <= độ cao <20m - Thủ công kết hợp cơ giới (máy rải dây và sử dụng cáp mồi) | km | 4,5/7 | 1 | 9.823 | 0.176 | 0.23 | 0 | 394809.2308 | 811178.144 | 365605 | 39348 | 3878211.0738 | 226856.5033
mraiday | toi5 | mntl125 | nccangdaya185m>10 | 05.02.205 | Rải căng dây nhôm A cỡ dây <=185mm2; địa hình đồi núi dốc <=15 độ, bùn nước <= 20cm ; 10m <= độ cao <20m - Thủ công kết hợp cơ giới (máy rải dây và sử dụng cáp mồi) | km | 4,5/7 | 1 | 11.171 | 0.11 | 0.23 | 0.11 | 394809.2308 | 811178.144 | 365605 | 39348 | 4410413.9169 | 177647.0258
mraiday | toi5 | mntl125 | nccangdaya240m>10 | 05.02.206 | Rải căng dây nhôm A cỡ dây <=240mm2; địa hình đồi núi dốc <=15 độ, bùn nước <= 20cm ; 10m <= độ cao <20m - Thủ công kết hợp cơ giới (máy rải dây và sử dụng cáp mồi) | km | 4,5/7 | 1 | 13.288 | 0.138 | 0.31 | 0.138 | 394809.2308 | 811178.144 | 365605 | 39348 | 5246225.0585 | 230710.1579
mraiday | toi5 | mntl125 | nccangdaya70m<10 | 05.02.201 | Rải căng dây nhôm A cỡ dây <=70mm2; địa hình đồi núi dốc <=15 độ, bùn nước <= 20cm ; độ cao < 10m - Thủ công kết hợp cơ giới (máy rải dây và sử dụng cáp mồi) | km | 4,5/7 | 0.7 | 6.738 | 0.099 | 0.14 | 0 | 394809.2308 | 811178.144 | 365605 | 39348 | 1862157.2178 | 131491.3363
mraiday | toi5 | mntl125 | nccangdaya95m<10 | 05.02.202 | Rải căng dây nhôm A cỡ dây <=95mm2; địa hình đồi núi dốc <=15 độ, bùn nước <= 20cm ; độ cao < 10m - Thủ công kết hợp cơ giới (máy rải dây và sử dụng cáp mồi) | km | 4,5/7 | 0.7 | 7.7 | 0.138 | 0.18 | 0 | 394809.2308 | 811178.144 | 365605 | 39348 | 2128021.7538 | 177751.4839
mraiday | toi5 | mntl125 | nccangdaya120m<10 | 05.02.203 | Rải căng dây nhôm A cỡ dây <=120mm2; địa hình đồi núi dốc <=15 độ, bùn nước <= 20cm ; độ cao < 10m - Thủ công kết hợp cơ giới (máy rải dây và sử dụng cáp mồi) | km | 4,5/7 | 0.7 | 8.663 | 0.138 | 0.18 | 0 | 394809.2308 | 811178.144 | 365605 | 39348 | 2394162.6563 | 177751.4839
mraiday | toi5 | mntl125 | nccangdaya150m<10 | 05.02.204 | Rải căng dây nhôm A cỡ dây <=150mm2; địa hình đồi núi dốc <=15 độ, bùn nước <= 20cm ; độ cao < 10m - Thủ công kết hợp cơ giới (máy rải dây và sử dụng cáp mồi) | km | 4,5/7 | 0.7 | 9.823 | 0.176 | 0.23 | 0 | 394809.2308 | 811178.144 | 365605 | 39348 | 2714747.7517 | 226856.5033
mraiday | toi5 | mntl125 | nccangdaya185m<10 | 05.02.205 | Rải căng dây nhôm A cỡ dây <=185mm2; địa hình đồi núi dốc <=15 độ, bùn nước <= 20cm ; độ cao < 10m - Thủ công kết hợp cơ giới (máy rải dây và sử dụng cáp mồi) | km | 4,5/7 | 0.7 | 11.171 | 0.11 | 0.23 | 0.11 | 394809.2308 | 811178.144 | 365605 | 39348 | 3087289.7418 | 177647.0258
mraiday | toi5 | mntl125 | nccangdaya240m<10 | 05.02.206 | Rải căng dây nhôm A cỡ dây <=240mm2; địa hình đồi núi dốc <=15 độ, bùn nước <= 20cm ; độ cao < 10m - Thủ công kết hợp cơ giới (máy rải dây và sử dụng cáp mồi) | km | 4,5/7 | 0.7 | 13.288 | 0.138 | 0.31 | 0.138 | 394809.2308 | 811178.144 | 365605 | 39348 | 3672357.5409 | 230710.1579
mraiday | toi5 | mntl125 | nccangdaya70mdc>10 | 05.02.201 | Rải căng dây nhôm A cỡ dây <=70mm2; địa hình đồi núi dốc <=15 độ, bùn nước <= 20cm qua khu đông dân cư; 10m <= độ cao <20m - Thủ công kết hợp cơ giới (máy rải dây và sử dụng cáp mồi) | km | 4,5/7 | 1.15 | 6.738 | 0.099 | 0.14 | 0 | 394809.2308 | 811178.144 | 365605 | 39348 | 3059258.2865 | 131491.3363
mraiday | toi5 | mntl125 | nccangdaya95mdc>10 | 05.02.202 | Rải căng dây nhôm A cỡ dây <=95mm2; địa hình đồi núi dốc <=15 độ, bùn nước <= 20cm qua khu đông dân cư; 10m <= độ cao <20m - Thủ công kết hợp cơ giới (máy rải dây và sử dụng cáp mồi) | km | 4,5/7 | 1.15 | 7.7 | 0.138 | 0.18 | 0 | 394809.2308 | 811178.144 | 365605 | 39348 | 3496035.7385 | 177751.4839
mraiday | toi5 | mntl125 | nccangdaya120mdc>10 | 05.02.203 | Rải căng dây nhôm A cỡ dây <=120mm2; địa hình đồi núi dốc <=15 độ, bùn nước <= 20cm qua khu đông dân cư; 10m <= độ cao <20m - Thủ công kết hợp cơ giới (máy rải dây và sử dụng cáp mồi) | km | 4,5/7 | 1.15 | 8.663 | 0.138 | 0.18 | 0 | 394809.2308 | 811178.144 | 365605 | 39348 | 3933267.2211 | 177751.4839
mraiday | toi5 | mntl125 | nccangdaya150mdc>10 | 05.02.204 | Rải căng dây nhôm A cỡ dây <=150mm2; địa hình đồi núi dốc <=15 độ, bùn nước <= 20cm qua khu đông dân cư; 10m <= độ cao <20m - Thủ công kết hợp cơ giới (máy rải dây và sử dụng cáp mồi) | km | 4,5/7 | 1.15 | 9.823 | 0.176 | 0.23 | 0 | 394809.2308 | 811178.144 | 365605 | 39348 | 4459942.7349 | 226856.5033
mraiday | toi5 | mntl125 | nccangdaya185mdc>10 | 05.02.205 | Rải căng dây nhôm A cỡ dây <=185mm2; địa hình đồi núi dốc <=15 độ, bùn nước <= 20cm qua khu đông dân cư; 10m <= độ cao <20m - Thủ công kết hợp cơ giới (máy rải dây và sử dụng cáp mồi) | km | 4,5/7 | 1.15 | 11.171 | 0.11 | 0.23 | 0.11 | 394809.2308 | 811178.144 | 365605 | 39348 | 5071976.0045 | 177647.0258
mraiday | toi5 | mntl125 | nccangdaya240mdc>10 | 05.02.206 | Rải căng dây nhôm A cỡ dây <=240mm2; địa hình đồi núi dốc <=15 độ, bùn nước <= 20cm qua khu đông dân cư; 10m <= độ cao <20m - Thủ công kết hợp cơ giới (máy rải dây và sử dụng cáp mồi) | km | 4,5/7 | 1.15 | 13.288 | 0.138 | 0.31 | 0.138 | 394809.2308 | 811178.144 | 365605 | 39348 | 6033158.8172 | 230710.1579
mraiday | toi5 | mntl125 | nccangdaya70mdc<10 | 05.02.201 | Rải căng dây nhôm A cỡ dây <=70mm2; địa hình đồi núi dốc <=15 độ, bùn nước <= 20cm qua khu đông dân cư; độ cao < 10m - Thủ công kết hợp cơ giới (máy rải dây và sử dụng cáp mồi) | km | 4,5/7 | 0.805 | 6.738 | 0.099 | 0.14 | 0 | 394809.2308 | 811178.144 | 365605 | 39348 | 2141480.8005 | 131491.3363
mraiday | toi5 | mntl125 | nccangdaya95mdc<10 | 05.02.202 | Rải căng dây nhôm A cỡ dây <=95mm2; địa hình đồi núi dốc <=15 độ, bùn nước <= 20cm qua khu đông dân cư; độ cao < 10m - Thủ công kết hợp cơ giới (máy rải dây và sử dụng cáp mồi) | km | 4,5/7 | 0.805 | 7.7 | 0.138 | 0.18 | 0 | 394809.2308 | 811178.144 | 365605 | 39348 | 2447225.0169 | 177751.4839
mraiday | toi5 | mntl125 | nccangdaya120mdc<10 | 05.02.203 | Rải căng dây nhôm A cỡ dây <=120mm2; địa hình đồi núi dốc <=15 độ, bùn nước <= 20cm qua khu đông dân cư; độ cao < 10m - Thủ công kết hợp cơ giới (máy rải dây và sử dụng cáp mồi) | km | 4,5/7 | 0.805 | 8.663 | 0.138 | 0.18 | 0 | 394809.2308 | 811178.144 | 365605 | 39348 | 2753287.0548 | 177751.4839
mraiday | toi5 | mntl125 | nccangdaya150mdc<10 | 05.02.204 | Rải căng dây nhôm A cỡ dây <=150mm2; địa hình đồi núi dốc <=15 độ, bùn nước <= 20cm qua khu đông dân cư; độ cao < 10m - Thủ công kết hợp cơ giới (máy rải dây và sử dụng cáp mồi) | km | 4,5/7 | 0.805 | 9.823 | 0.176 | 0.23 | 0 | 394809.2308 | 811178.144 | 365605 | 39348 | 3121959.9144 | 226856.5033
mraiday | toi5 | mntl125 | nccangdaya185mdc<10 | 05.02.205 | Rải căng dây nhôm A cỡ dây <=185mm2; địa hình đồi núi dốc <=15 độ, bùn nước <= 20cm qua khu đông dân cư; độ cao < 10m - Thủ công kết hợp cơ giới (máy rải dây và sử dụng cáp mồi) | km | 4,5/7 | 0.805 | 11.171 | 0.11 | 0.23 | 0.11 | 394809.2308 | 811178.144 | 365605 | 39348 | 3550383.2031 | 177647.0258
mraiday | toi5 | mntl125 | nccangdaya240mdc<10 | 05.02.206 | Rải căng dây nhôm A cỡ dây <=240mm2; địa hình đồi núi dốc <=15 độ, bùn nước <= 20cm qua khu đông dân cư; độ cao < 10m - Thủ công kết hợp cơ giới (máy rải dây và sử dụng cáp mồi) | km | 4,5/7 | 0.805 | 13.288 | 0.138 | 0.31 | 0.138 | 394809.2308 | 811178.144 | 365605 | 39348 | 4223211.1721 | 230710.1579
|  |  | 2: VIII.2.4; 3: Dây nhôm bọc không lõi thép (AX, AV); Công 7: 0; Ca máy 1 8: 0 | 0 | 0 |  |  |  |  | 0 | 0
|  |  | nccangdayax16tc>10 | 05.01.201 | Rải căng dây nhôm AX, AV cỡ dây <=16mm2; địa hình đồi núi dốc <=15 độ, bùn nước <= 20cm ; 10m <= độ cao <20m - Thủ công | km | 4,5/7 | 1.1 | 4.631 | 0 | 0 | 0 | 394809.2308 | 0 | 0 | 0 | 2011197.7025 | 0
|  |  | nccangdayax25tc>10 | 05.01.202 | Rải căng dây nhôm AX, AV cỡ dây <=25mm2; địa hình đồi núi dốc <=15 độ, bùn nước <= 20cm ; 10m <= độ cao <20m - Thủ công | km | 4,5/7 | 1.1 | 6.094 | 0 | 0 | 0 | 394809.2308 | 0 | 0 | 0 | 2646564.1975 | 0
|  |  | nccangdayax35tc>10 | 05.01.203 | Rải căng dây nhôm AX, AV cỡ dây <=35mm2; địa hình đồi núi dốc <=15 độ, bùn nước <= 20cm ; 10m <= độ cao <20m - Thủ công | km | 4,5/7 | 1.1 | 7.964 | 0 | 0 | 0 | 394809.2308 | 0 | 0 | 0 | 3458686.7852 | 0
|  |  | nccangdayax50tc>10 | 05.01.204 | Rải căng dây nhôm AX, AV cỡ dây <=50mm2; địa hình đồi núi dốc <=15 độ, bùn nước <= 20cm ; 10m <= độ cao <20m - Thủ công | km | 4,5/7 | 1.1 | 10.406 | 0 | 0 | 0 | 394809.2308 | 0 | 0 | 0 | 4519223.3409 | 0
|  |  | nccangdayax70tc>10 | 05.01.205 | Rải căng dây nhôm AX, AV cỡ dây <=70mm2; địa hình đồi núi dốc <=15 độ, bùn nước <= 20cm ; 10m <= độ cao <20m - Thủ công | km | 4,5/7 | 1.1 | 13.981 | 0 | 0 | 0 | 394809.2308 | 0 | 0 | 0 | 6071810.6409 | 0
|  |  | nccangdayax95tc>10 | 05.01.206 | Rải căng dây nhôm AX, AV cỡ dây <=95mm2; địa hình đồi núi dốc <=15 độ, bùn nước <= 20cm ; 10m <= độ cao <20m - Thủ công | km | 4,5/7 | 1.1 | 19.102 | 0 | 0 | 0 | 394809.2308 | 0 | 0 | 0 | 8295810.5188 | 0
|  |  | nccangdayax120tc>10 | 05.01.207 | Rải căng dây nhôm AX, AV cỡ dây <=120mm2; địa hình đồi núi dốc <=15 độ, bùn nước <= 20cm ; 10m <= độ cao <20m - Thủ công | km | 4,5/7 | 1.1 | 21.786 | 0 | 0 | 0 | 394809.2308 | 0 | 0 | 0 | 9461445.2917 | 0
|  |  | nccangdayax150tc>10 | 05.01.208 | Rải căng dây nhôm AX, AV cỡ dây <=150mm2; địa hình đồi núi dốc <=15 độ, bùn nước <= 20cm ; 10m <= độ cao <20m - Thủ công | km | 4,5/7 | 1.1 | 25.845 | 0 | 0 | 0 | 394809.2308 | 0 | 0 | 0 | 11224229.0262 | 0
|  |  | nccangdayax185tc>10 | 05.01.209 | Rải căng dây nhôm AX, AV cỡ dây <=185mm2; địa hình đồi núi dốc <=15 độ, bùn nước <= 20cm ; 10m <= độ cao <20m - Thủ công | km | 4,5/7 | 1.1 | 30.503 | 0 | 0 | 0 | 394809.2308 | 0 | 0 | 0 | 13247152.5628 | 0
|  |  | nccangdayax240tc>10 | '05.01.2010 | Rải căng dây nhôm AX, AV cỡ dây <=240mm2; địa hình đồi núi dốc <=15 độ, bùn nước <= 20cm ; 10m <= độ cao <20m - Thủ công | km | 4,5/7 | 1.1 | 33.545 | 0 | 0 | 0 | 394809.2308 | 0 | 0 | 0 | 14568263.2108 | 0
|  |  | nccangdayax16tc<10 | 05.01.201 | Rải căng dây nhôm AX, AV cỡ dây <=16mm2; địa hình đồi núi dốc <=15 độ, bùn nước <= 20cm ; độ cao < 10m - Thủ công | km | 4,5/7 | 0.77 | 4.631 | 0 | 0 | 0 | 394809.2308 | 0 | 0 | 0 | 1407838.3917 | 0
|  |  | nccangdayax25tc<10 | 05.01.202 | Rải căng dây nhôm AX, AV cỡ dây <=25mm2; địa hình đồi núi dốc <=15 độ, bùn nước <= 20cm ; độ cao < 10m - Thủ công | km | 4,5/7 | 0.77 | 6.094 | 0 | 0 | 0 | 394809.2308 | 0 | 0 | 0 | 1852594.9383 | 0
|  |  | nccangdayax35tc<10 | 05.01.203 | Rải căng dây nhôm AX, AV cỡ dây <=35mm2; địa hình đồi núi dốc <=15 độ, bùn nước <= 20cm ; độ cao < 10m - Thủ công | km | 4,5/7 | 0.77 | 7.964 | 0 | 0 | 0 | 394809.2308 | 0 | 0 | 0 | 2421080.7497 | 0
|  |  | nccangdayax50tc<10 | 05.01.204 | Rải căng dây nhôm AX, AV cỡ dây <=50mm2; địa hình đồi núi dốc <=15 độ, bùn nước <= 20cm ; độ cao < 10m - Thủ công | km | 4,5/7 | 0.77 | 10.406 | 0 | 0 | 0 | 394809.2308 | 0 | 0 | 0 | 3163456.3386 | 0
|  |  | nccangdayax70tc<10 | 05.01.205 | Rải căng dây nhôm AX, AV cỡ dây <=70mm2; địa hình đồi núi dốc <=15 độ, bùn nước <= 20cm ; độ cao < 10m - Thủ công | km | 4,5/7 | 0.77 | 13.981 | 0 | 0 | 0 | 394809.2308 | 0 | 0 | 0 | 4250267.4486 | 0
|  |  | nccangdayax95tc<10 | 05.01.206 | Rải căng dây nhôm AX, AV cỡ dây <=95mm2; địa hình đồi núi dốc <=15 độ, bùn nước <= 20cm ; độ cao < 10m - Thủ công | km | 4,5/7 | 0.77 | 19.102 | 0 | 0 | 0 | 394809.2308 | 0 | 0 | 0 | 5807067.3631 | 0
|  |  | nccangdayax120tc<10 | 05.01.207 | Rải căng dây nhôm AX, AV cỡ dây <=120mm2; địa hình đồi núi dốc <=15 độ, bùn nước <= 20cm ; độ cao < 10m - Thủ công | km | 4,5/7 | 0.77 | 21.786 | 0 | 0 | 0 | 394809.2308 | 0 | 0 | 0 | 6623011.7042 | 0
|  |  | nccangdayax150tc<10 | 05.01.208 | Rải căng dây nhôm AX, AV cỡ dây <=150mm2; địa hình đồi núi dốc <=15 độ, bùn nước <= 20cm ; độ cao < 10m - Thủ công | km | 4,5/7 | 0.77 | 25.845 | 0 | 0 | 0 | 394809.2308 | 0 | 0 | 0 | 7856960.3183 | 0
|  |  | nccangdayax185tc<10 | 05.01.209 | Rải căng dây nhôm AX, AV cỡ dây <=185mm2; địa hình đồi núi dốc <=15 độ, bùn nước <= 20cm ; độ cao < 10m - Thủ công | km | 4,5/7 | 0.77 | 30.503 | 0 | 0 | 0 | 394809.2308 | 0 | 0 | 0 | 9273006.7939 | 0
|  |  | nccangdayax240tc<10 | '05.01.2010 | Rải căng dây nhôm AX, AV cỡ dây <=240mm2; địa hình đồi núi dốc <=15 độ, bùn nước <= 20cm ; độ cao < 10m - Thủ công | km | 4,5/7 | 0.77 | 33.545 | 0 | 0 | 0 | 394809.2308 | 0 | 0 | 0 | 10197784.2475 | 0
|  |  | nccangdayax16tcdc>10 | 05.01.201 | Rải căng dây nhôm AX, AV cỡ dây <=16mm2; địa hình đồi núi dốc <=15 độ, bùn nước <= 20cm qua khu đông dân cư; 10m <= độ cao <20m - Thủ công | km | 4,5/7 | 1.265 | 4.631 | 0 | 0 | 0 | 394809.2308 | 0 | 0 | 0 | 2312877.3578 | 0
|  |  | nccangdayax25tcdc>10 | 05.01.202 | Rải căng dây nhôm AX, AV cỡ dây <=25mm2; địa hình đồi núi dốc <=15 độ, bùn nước <= 20cm qua khu đông dân cư; 10m <= độ cao <20m - Thủ công | km | 4,5/7 | 1.265 | 6.094 | 0 | 0 | 0 | 394809.2308 | 0 | 0 | 0 | 3043548.8272 | 0
|  |  | nccangdayax35tcdc>10 | 05.01.203 | Rải căng dây nhôm AX, AV cỡ dây <=35mm2; địa hình đồi núi dốc <=15 độ, bùn nước <= 20cm qua khu đông dân cư; 10m <= độ cao <20m - Thủ công | km | 4,5/7 | 1.265 | 7.964 | 0 | 0 | 0 | 394809.2308 | 0 | 0 | 0 | 3977489.803 | 0
|  |  | nccangdayax50tcdc>10 | 05.01.204 | Rải căng dây nhôm AX, AV cỡ dây <=50mm2; địa hình đồi núi dốc <=15 độ, bùn nước <= 20cm qua khu đông dân cư; 10m <= độ cao <20m - Thủ công | km | 4,5/7 | 1.265 | 10.406 | 0 | 0 | 0 | 394809.2308 | 0 | 0 | 0 | 5197106.8421 | 0
|  |  | nccangdayax70tcdc>10 | 05.01.205 | Rải căng dây nhôm AX, AV cỡ dây <=70mm2; địa hình đồi núi dốc <=15 độ, bùn nước <= 20cm qua khu đông dân cư; 10m <= độ cao <20m - Thủ công | km | 4,5/7 | 1.265 | 13.981 | 0 | 0 | 0 | 394809.2308 | 0 | 0 | 0 | 6982582.2371 | 0
|  |  | nccangdayax95tcdc>10 | 05.01.206 | Rải căng dây nhôm AX, AV cỡ dây <=95mm2; địa hình đồi núi dốc <=15 độ, bùn nước <= 20cm qua khu đông dân cư; 10m <= độ cao <20m - Thủ công | km | 4,5/7 | 1.265 | 19.102 | 0 | 0 | 0 | 394809.2308 | 0 | 0 | 0 | 9540182.0966 | 0
|  |  | nccangdayax120tcdc>10 | 05.01.207 | Rải căng dây nhôm AX, AV cỡ dây <=120mm2; địa hình đồi núi dốc <=15 độ, bùn nước <= 20cm qua khu đông dân cư; 10m <= độ cao <20m - Thủ công | km | 4,5/7 | 1.265 | 21.786 | 0 | 0 | 0 | 394809.2308 | 0 | 0 | 0 | 10880662.0854 | 0
|  |  | nccangdayax150tcdc>10 | 05.01.208 | Rải căng dây nhôm AX, AV cỡ dây <=150mm2; địa hình đồi núi dốc <=15 độ, bùn nước <= 20cm qua khu đông dân cư; 10m <= độ cao <20m - Thủ công | km | 4,5/7 | 1.265 | 25.845 | 0 | 0 | 0 | 394809.2308 | 0 | 0 | 0 | 12907863.3801 | 0
|  |  | nccangdayax185tcdc>10 | 05.01.209 | Rải căng dây nhôm AX, AV cỡ dây <=185mm2; địa hình đồi núi dốc <=15 độ, bùn nước <= 20cm qua khu đông dân cư; 10m <= độ cao <20m - Thủ công | km | 4,5/7 | 1.265 | 30.503 | 0 | 0 | 0 | 394809.2308 | 0 | 0 | 0 | 15234225.4472 | 0
|  |  | nccangdayax240tcdc>10 | '05.01.2010 | Rải căng dây nhôm AX, AV cỡ dây <=240mm2; địa hình đồi núi dốc <=15 độ, bùn nước <= 20cm qua khu đông dân cư; 10m <= độ cao <20m - Thủ công | km | 4,5/7 | 1.265 | 33.545 | 0 | 0 | 0 | 394809.2308 | 0 | 0 | 0 | 16753502.6924 | 0
|  |  | nccangdayax16tcdc<10 | 05.01.201 | Rải căng dây nhôm AX, AV cỡ dây <=16mm2; địa hình đồi núi dốc <=15 độ, bùn nước <= 20cm qua khu đông dân cư; độ cao < 10m - Thủ công | km | 4,5/7 | 0.8855 | 4.631 | 0 | 0 | 0 | 394809.2308 | 0 | 0 | 0 | 1619014.1505 | 0
|  |  | nccangdayax25tcdc<10 | 05.01.202 | Rải căng dây nhôm AX, AV cỡ dây <=25mm2; địa hình đồi núi dốc <=15 độ, bùn nước <= 20cm qua khu đông dân cư; độ cao < 10m - Thủ công | km | 4,5/7 | 0.8855 | 6.094 | 0 | 0 | 0 | 394809.2308 | 0 | 0 | 0 | 2130484.179 | 0
|  |  | nccangdayax35tcdc<10 | 05.01.203 | Rải căng dây nhôm AX, AV cỡ dây <=35mm2; địa hình đồi núi dốc <=15 độ, bùn nước <= 20cm qua khu đông dân cư; độ cao < 10m - Thủ công | km | 4,5/7 | 0.8855 | 7.964 | 0 | 0 | 0 | 394809.2308 | 0 | 0 | 0 | 2784242.8621 | 0
|  |  | nccangdayax50tcdc<10 | 05.01.204 | Rải căng dây nhôm AX, AV cỡ dây <=50mm2; địa hình đồi núi dốc <=15 độ, bùn nước <= 20cm qua khu đông dân cư; độ cao < 10m - Thủ công | km | 4,5/7 | 0.8855 | 10.406 | 0 | 0 | 0 | 394809.2308 | 0 | 0 | 0 | 3637974.7894 | 0
|  |  | nccangdayax70tcdc<10 | 05.01.205 | Rải căng dây nhôm AX, AV cỡ dây <=70mm2; địa hình đồi núi dốc <=15 độ, bùn nước <= 20cm qua khu đông dân cư; độ cao < 10m - Thủ công | km | 4,5/7 | 0.8855 | 13.981 | 0 | 0 | 0 | 394809.2308 | 0 | 0 | 0 | 4887807.5659 | 0
|  |  | nccangdayax95tcdc<10 | 05.01.206 | Rải căng dây nhôm AX, AV cỡ dây <=95mm2; địa hình đồi núi dốc <=15 độ, bùn nước <= 20cm qua khu đông dân cư; độ cao < 10m - Thủ công | km | 4,5/7 | 0.8855 | 19.102 | 0 | 0 | 0 | 394809.2308 | 0 | 0 | 0 | 6678127.4676 | 0
|  |  | nccangdayax120tcdc<10 | 05.01.207 | Rải căng dây nhôm AX, AV cỡ dây <=120mm2; địa hình đồi núi dốc <=15 độ, bùn nước <= 20cm qua khu đông dân cư; độ cao < 10m - Thủ công | km | 4,5/7 | 0.8855 | 21.786 | 0 | 0 | 0 | 394809.2308 | 0 | 0 | 0 | 7616463.4598 | 0
|  |  | nccangdayax150tcdc<10 | 05.01.208 | Rải căng dây nhôm AX, AV cỡ dây <=150mm2; địa hình đồi núi dốc <=15 độ, bùn nước <= 20cm qua khu đông dân cư; độ cao < 10m - Thủ công | km | 4,5/7 | 0.8855 | 25.845 | 0 | 0 | 0 | 394809.2308 | 0 | 0 | 0 | 9035504.3661 | 0
|  |  | nccangdayax185tcdc<10 | 05.01.209 | Rải căng dây nhôm AX, AV cỡ dây <=185mm2; địa hình đồi núi dốc <=15 độ, bùn nước <= 20cm qua khu đông dân cư; độ cao < 10m - Thủ công | km | 4,5/7 | 0.8855 | 30.503 | 0 | 0 | 0 | 394809.2308 | 0 | 0 | 0 | 10663957.813 | 0
|  |  | nccangdayax240tcdc<10 | '05.01.2010 | Rải căng dây nhôm AX, AV cỡ dây <=240mm2; địa hình đồi núi dốc <=15 độ, bùn nước <= 20cm qua khu đông dân cư; độ cao < 10m - Thủ công | km | 4,5/7 | 0.8855 | 33.545 | 0 | 0 | 0 | 394809.2308 | 0 | 0 | 0 | 11727451.8847 | 0
mraiday | toi5 | mntl125 | nccangdayax70m>10 | 05.02.201 | Rải căng dây nhôm AX, AV cỡ dây <=70mm2; địa hình đồi núi dốc <=15 độ, bùn nước <= 20cm ; 10m <= độ cao <20m - Thủ công kết hợp cơ giới (máy rải dây và sử dụng cáp mồi) | km | 4,5/7 | 1.1 | 6.738 | 0.099 | 0.14 | 0 | 394809.2308 | 811178.144 | 365605 | 39348 | 2926247.0566 | 131491.3363
mraiday | toi5 | mntl125 | nccangdayax95m>10 | 05.02.202 | Rải căng dây nhôm AX, AV cỡ dây <=95mm2; địa hình đồi núi dốc <=15 độ, bùn nước <= 20cm ; 10m <= độ cao <20m - Thủ công kết hợp cơ giới (máy rải dây và sử dụng cáp mồi) | km | 4,5/7 | 1.1 | 7.7 | 0.138 | 0.18 | 0 | 394809.2308 | 811178.144 | 365605 | 39348 | 3344034.1846 | 177751.4839
mraiday | toi5 | mntl125 | nccangdayax120m>10 | 05.02.203 | Rải căng dây nhôm AX, AV cỡ dây <=120mm2; địa hình đồi núi dốc <=15 độ, bùn nước <= 20cm ; 10m <= độ cao <20m - Thủ công kết hợp cơ giới (máy rải dây và sử dụng cáp mồi) | km | 4,5/7 | 1.1 | 8.663 | 0.138 | 0.18 | 0 | 394809.2308 | 811178.144 | 365605 | 39348 | 3762255.6028 | 177751.4839
mraiday | toi5 | mntl125 | nccangdayax150m>10 | 05.02.204 | Rải căng dây nhôm AX, AV cỡ dây <=150mm2; địa hình đồi núi dốc <=15 độ, bùn nước <= 20cm ; 10m <= độ cao <20m - Thủ công kết hợp cơ giới (máy rải dây và sử dụng cáp mồi) | km | 4,5/7 | 1.1 | 9.823 | 0.176 | 0.23 | 0 | 394809.2308 | 811178.144 | 365605 | 39348 | 4266032.1812 | 226856.5033
mraiday | toi5 | mntl125 | nccangdayax185m>10 | 05.02.205 | Rải căng dây nhôm AX, AV cỡ dây <=185mm2; địa hình đồi núi dốc <=15 độ, bùn nước <= 20cm ; 10m <= độ cao <20m - Thủ công kết hợp cơ giới (máy rải dây và sử dụng cáp mồi) | km | 4,5/7 | 1.1 | 11.171 | 0.11 | 0.23 | 0.11 | 394809.2308 | 811178.144 | 365605 | 39348 | 4851455.3086 | 177647.0258
mraiday | toi5 | mntl125 | nccangdayax240m>10 | 05.02.206 | Rải căng dây nhôm AX, AV cỡ dây <=240mm2; địa hình đồi núi dốc <=15 độ, bùn nước <= 20cm ; 10m <= độ cao <20m - Thủ công kết hợp cơ giới (máy rải dây và sử dụng cáp mồi) | km | 4,5/7 | 1.1 | 13.288 | 0.138 | 0.31 | 0.138 | 394809.2308 | 811178.144 | 365605 | 39348 | 5770847.5643 | 230710.1579
mraiday | toi5 | mntl125 | nccangdayax70m<10 | 05.02.201 | Rải căng dây nhôm AX, AV cỡ dây <=70mm2; địa hình đồi núi dốc <=15 độ, bùn nước <= 20cm ; độ cao < 10m - Thủ công kết hợp cơ giới (máy rải dây và sử dụng cáp mồi) | km | 4,5/7 | 0.77 | 6.738 | 0.099 | 0.14 | 0 | 394809.2308 | 811178.144 | 365605 | 39348 | 2048372.9396 | 131491.3363
mraiday | toi5 | mntl125 | nccangdayax95m<10 | 05.02.202 | Rải căng dây nhôm AX, AV cỡ dây <=95mm2; địa hình đồi núi dốc <=15 độ, bùn nước <= 20cm ; độ cao < 10m - Thủ công kết hợp cơ giới (máy rải dây và sử dụng cáp mồi) | km | 4,5/7 | 0.77 | 7.7 | 0.138 | 0.18 | 0 | 394809.2308 | 811178.144 | 365605 | 39348 | 2340823.9292 | 177751.4839
mraiday | toi5 | mntl125 | nccangdayax120m<10 | 05.02.203 | Rải căng dây nhôm AX, AV cỡ dây <=120mm2; địa hình đồi núi dốc <=15 độ, bùn nước <= 20cm ; độ cao < 10m - Thủ công kết hợp cơ giới (máy rải dây và sử dụng cáp mồi) | km | 4,5/7 | 0.77 | 8.663 | 0.138 | 0.18 | 0 | 394809.2308 | 811178.144 | 365605 | 39348 | 2633578.9219 | 177751.4839
mraiday | toi5 | mntl125 | nccangdayax150m<10 | 05.02.204 | Rải căng dây nhôm AX, AV cỡ dây <=150mm2; địa hình đồi núi dốc <=15 độ, bùn nước <= 20cm ; độ cao < 10m - Thủ công kết hợp cơ giới (máy rải dây và sử dụng cáp mồi) | km | 4,5/7 | 0.77 | 9.823 | 0.176 | 0.23 | 0 | 394809.2308 | 811178.144 | 365605 | 39348 | 2986222.5269 | 226856.5033
mraiday | toi5 | mntl125 | nccangdayax185m<10 | 05.02.205 | Rải căng dây nhôm AX, AV cỡ dây <=185mm2; địa hình đồi núi dốc <=15 độ, bùn nước <= 20cm ; độ cao < 10m - Thủ công kết hợp cơ giới (máy rải dây và sử dụng cáp mồi) | km | 4,5/7 | 0.77 | 11.171 | 0.11 | 0.23 | 0.11 | 394809.2308 | 811178.144 | 365605 | 39348 | 3396018.716 | 177647.0258
mraiday | toi5 | mntl125 | nccangdayax240m<10 | 05.02.206 | Rải căng dây nhôm AX, AV cỡ dây <=240mm2; địa hình đồi núi dốc <=15 độ, bùn nước <= 20cm ; độ cao < 10m - Thủ công kết hợp cơ giới (máy rải dây và sử dụng cáp mồi) | km | 4,5/7 | 0.77 | 13.288 | 0.138 | 0.31 | 0.138 | 394809.2308 | 811178.144 | 365605 | 39348 | 4039593.295 | 230710.1579
mraiday | toi5 | mntl125 | nccangdayax70mdc>10 | 05.02.201 | Rải căng dây nhôm AX, AV cỡ dây <=70mm2; địa hình đồi núi dốc <=15 độ, bùn nước <= 20cm qua khu đông dân cư; 10m <= độ cao <20m - Thủ công kết hợp cơ giới (máy rải dây và sử dụng cáp mồi) | km | 4,5/7 | 1.265 | 6.738 | 0.099 | 0.14 | 0 | 394809.2308 | 811178.144 | 365605 | 39348 | 3365184.1151 | 131491.3363
mraiday | toi5 | mntl125 | nccangdayax95mdc>10 | 05.02.202 | Rải căng dây nhôm AX, AV cỡ dây <=95mm2; địa hình đồi núi dốc <=15 độ, bùn nước <= 20cm qua khu đông dân cư; 10m <= độ cao <20m - Thủ công kết hợp cơ giới (máy rải dây và sử dụng cáp mồi) | km | 4,5/7 | 1.265 | 7.7 | 0.138 | 0.18 | 0 | 394809.2308 | 811178.144 | 365605 | 39348 | 3845639.3123 | 177751.4839
mraiday | toi5 | mntl125 | nccangdayax120mdc>10 | 05.02.203 | Rải căng dây nhôm AX, AV cỡ dây <=120mm2; địa hình đồi núi dốc <=15 độ, bùn nước <= 20cm qua khu đông dân cư; 10m <= độ cao <20m - Thủ công kết hợp cơ giới (máy rải dây và sử dụng cáp mồi) | km | 4,5/7 | 1.265 | 8.663 | 0.138 | 0.18 | 0 | 394809.2308 | 811178.144 | 365605 | 39348 | 4326593.9432 | 177751.4839
mraiday | toi5 | mntl125 | nccangdayax150mdc>10 | 05.02.204 | Rải căng dây nhôm AX, AV cỡ dây <=150mm2; địa hình đồi núi dốc <=15 độ, bùn nước <= 20cm qua khu đông dân cư; 10m <= độ cao <20m - Thủ công kết hợp cơ giới (máy rải dây và sử dụng cáp mồi) | km | 4,5/7 | 1.265 | 9.823 | 0.176 | 0.23 | 0 | 394809.2308 | 811178.144 | 365605 | 39348 | 4905937.0084 | 226856.5033
mraiday | toi5 | mntl125 | nccangdayax185mdc>10 | 05.02.205 | Rải căng dây nhôm AX, AV cỡ dây <=185mm2; địa hình đồi núi dốc <=15 độ, bùn nước <= 20cm qua khu đông dân cư; 10m <= độ cao <20m - Thủ công kết hợp cơ giới (máy rải dây và sử dụng cáp mồi) | km | 4,5/7 | 1.265 | 11.171 | 0.11 | 0.23 | 0.11 | 394809.2308 | 811178.144 | 365605 | 39348 | 5579173.6049 | 177647.0258
mraiday | toi5 | mntl125 | nccangdayax240mdc>10 | 05.02.206 | Rải căng dây nhôm AX, AV cỡ dây <=240mm2; địa hình đồi núi dốc <=15 độ, bùn nước <= 20cm qua khu đông dân cư; 10m <= độ cao <20m - Thủ công kết hợp cơ giới (máy rải dây và sử dụng cáp mồi) | km | 4,5/7 | 1.265 | 13.288 | 0.138 | 0.31 | 0.138 | 394809.2308 | 811178.144 | 365605 | 39348 | 6636474.699 | 230710.1579
mraiday | toi5 | mntl125 | nccangdayax70mdc<10 | 05.02.201 | Rải căng dây nhôm AX, AV cỡ dây <=70mm2; địa hình đồi núi dốc <=15 độ, bùn nước <= 20cm qua khu đông dân cư; độ cao < 10m - Thủ công kết hợp cơ giới (máy rải dây và sử dụng cáp mồi) | km | 4,5/7 | 0.8855 | 6.738 | 0.099 | 0.14 | 0 | 394809.2308 | 811178.144 | 365605 | 39348 | 2355628.8806 | 131491.3363
mraiday | toi5 | mntl125 | nccangdayax95mdc<10 | 05.02.202 | Rải căng dây nhôm AX, AV cỡ dây <=95mm2; địa hình đồi núi dốc <=15 độ, bùn nước <= 20cm qua khu đông dân cư; độ cao < 10m - Thủ công kết hợp cơ giới (máy rải dây và sử dụng cáp mồi) | km | 4,5/7 | 0.8855 | 7.7 | 0.138 | 0.18 | 0 | 394809.2308 | 811178.144 | 365605 | 39348 | 2691947.5186 | 177751.4839
mraiday | toi5 | mntl125 | nccangdayax120mdc<10 | 05.02.203 | Rải căng dây nhôm AX, AV cỡ dây <=120mm2; địa hình đồi núi dốc <=15 độ, bùn nước <= 20cm qua khu đông dân cư; độ cao < 10m - Thủ công kết hợp cơ giới (máy rải dây và sử dụng cáp mồi) | km | 4,5/7 | 0.8855 | 8.663 | 0.138 | 0.18 | 0 | 394809.2308 | 811178.144 | 365605 | 39348 | 3028615.7602 | 177751.4839
mraiday | toi5 | mntl125 | nccangdayax150mdc<10 | 05.02.204 | Rải căng dây nhôm AX, AV cỡ dây <=150mm2; địa hình đồi núi dốc <=15 độ, bùn nước <= 20cm qua khu đông dân cư; độ cao < 10m - Thủ công kết hợp cơ giới (máy rải dây và sử dụng cáp mồi) | km | 4,5/7 | 0.8855 | 9.823 | 0.176 | 0.23 | 0 | 394809.2308 | 811178.144 | 365605 | 39348 | 3434155.9059 | 226856.5033
mraiday | toi5 | mntl125 | nccangdayax185mdc<10 | 05.02.205 | Rải căng dây nhôm AX, AV cỡ dây <=185mm2; địa hình đồi núi dốc <=15 độ, bùn nước <= 20cm qua khu đông dân cư; độ cao < 10m - Thủ công kết hợp cơ giới (máy rải dây và sử dụng cáp mồi) | km | 4,5/7 | 0.8855 | 11.171 | 0.11 | 0.23 | 0.11 | 394809.2308 | 811178.144 | 365605 | 39348 | 3905421.5234 | 177647.0258
mraiday | toi5 | mntl125 | nccangdayax240mdc<10 | 05.02.206 | Rải căng dây nhôm AX, AV cỡ dây <=240mm2; địa hình đồi núi dốc <=15 độ, bùn nước <= 20cm qua khu đông dân cư; độ cao < 10m - Thủ công kết hợp cơ giới (máy rải dây và sử dụng cáp mồi) | km | 4,5/7 | 0.8855 | 13.288 | 0.138 | 0.31 | 0.138 | 394809.2308 | 811178.144 | 365605 | 39348 | 4645532.2893 | 230710.1579
|  |  | 2: VIII.2.5; 3: Dây đồng trần (C, M); Công 7: 0; Ca máy 1 8: 0 | 0 | 0 |  |  |  |  | 0 | 0
|  |  | nccangdayc16tc>10 | 05.01.401 | Rải căng dây đồng C, M cỡ dây <=16mm2; địa hình đồi núi dốc <=15 độ, bùn nước <= 20cm ; 10m <= độ cao <20m - Thủ công | km | 4,5/7 | 1 | 9.064 | 0 | 0 | 0 | 394809.2308 | 0 | 0 | 0 | 3578550.8677 | 0
|  |  | nccangdayc25tc>10 | 05.01.402 | Rải căng dây đồng C, M cỡ dây <=25mm2; địa hình đồi núi dốc <=15 độ, bùn nước <= 20cm ; 10m <= độ cao <20m - Thủ công | km | 4,5/7 | 1 | 11.759 | 0 | 0 | 0 | 394809.2308 | 0 | 0 | 0 | 4642561.7446 | 0
|  |  | nccangdayc35tc>10 | 05.01.403 | Rải căng dây đồng C, M cỡ dây <=35mm2; địa hình đồi núi dốc <=15 độ, bùn nước <= 20cm ; 10m <= độ cao <20m - Thủ công | km | 4,5/7 | 1 | 12.892 | 0 | 0 | 0 | 394809.2308 | 0 | 0 | 0 | 5089880.6031 | 0
|  |  | nccangdayc50tc>10 | 05.01.404 | Rải căng dây đồng C, M cỡ dây <=50mm2; địa hình đồi núi dốc <=15 độ, bùn nước <= 20cm ; 10m <= độ cao <20m - Thủ công | km | 4,5/7 | 1 | 16.841 | 0 | 0 | 0 | 394809.2308 | 0 | 0 | 0 | 6648982.2554 | 0
|  |  | nccangdayc70tc>10 | 05.01.405 | Rải căng dây đồng C, M cỡ dây <=70mm2; địa hình đồi núi dốc <=15 độ, bùn nước <= 20cm ; 10m <= độ cao <20m - Thủ công | km | 4,5/7 | 1 | 22.688 | 0 | 0 | 0 | 394809.2308 | 0 | 0 | 0 | 8957431.8277 | 0
|  |  | nccangdayc95tc>10 | 05.01.406 | Rải căng dây đồng C, M cỡ dây <=95mm2; địa hình đồi núi dốc <=15 độ, bùn nước <= 20cm ; 10m <= độ cao <20m - Thủ công | km | 4,5/7 | 1 | 30.921 | 0 | 0 | 0 | 394809.2308 | 0 | 0 | 0 | 12207896.2246 | 0
|  |  | nccangdayc120tc>10 | 05.01.407 | Rải căng dây đồng C, M cỡ dây <=120mm2; địa hình đồi núi dốc <=15 độ, bùn nước <= 20cm ; 10m <= độ cao <20m - Thủ công | km | 4,5/7 | 1 | 34.469 | 0 | 0 | 0 | 394809.2308 | 0 | 0 | 0 | 13608679.3754 | 0
|  |  | nccangdayc150tc>10 | 05.01.408 | Rải căng dây đồng C, M cỡ dây <=150mm2; địa hình đồi núi dốc <=15 độ, bùn nước <= 20cm ; 10m <= độ cao <20m - Thủ công | km | 4,5/7 | 1 | 41.987 | 0 | 0 | 0 | 394809.2308 | 0 | 0 | 0 | 16576855.1723 | 0
|  |  | nccangdayc185tc>10 | 05.01.409 | Rải căng dây đồng C, M cỡ dây <=185mm2; địa hình đồi núi dốc <=15 độ, bùn nước <= 20cm ; 10m <= độ cao <20m - Thủ công | km | 4,5/7 | 1 | 49.566 | 0 | 0 | 0 | 394809.2308 | 0 | 0 | 0 | 19569114.3323 | 0
|  |  | nccangdayc240tc>10 | '05.01.4010 | Rải căng dây đồng C, M cỡ dây <=240mm2; địa hình đồi núi dốc <=15 độ, bùn nước <= 20cm ; 10m <= độ cao <20m - Thủ công | km | 4,5/7 | 1 | 54.516 | 0 | 0 | 0 | 394809.2308 | 0 | 0 | 0 | 21523420.0246 | 0
|  |  | nccangdayc16tc<10 | 05.01.401 | Rải căng dây đồng C, M cỡ dây <=16mm2; địa hình đồi núi dốc <=15 độ, bùn nước <= 20cm ; độ cao < 10m - Thủ công | km | 4,5/7 | 0.7 | 9.064 | 0 | 0 | 0 | 394809.2308 | 0 | 0 | 0 | 2504985.6074 | 0
|  |  | nccangdayc25tc<10 | 05.01.402 | Rải căng dây đồng C, M cỡ dây <=25mm2; địa hình đồi núi dốc <=15 độ, bùn nước <= 20cm ; độ cao < 10m - Thủ công | km | 4,5/7 | 0.7 | 11.759 | 0 | 0 | 0 | 394809.2308 | 0 | 0 | 0 | 3249793.2212 | 0
|  |  | nccangdayc35tc<10 | 05.01.403 | Rải căng dây đồng C, M cỡ dây <=35mm2; địa hình đồi núi dốc <=15 độ, bùn nước <= 20cm ; độ cao < 10m - Thủ công | km | 4,5/7 | 0.7 | 12.892 | 0 | 0 | 0 | 394809.2308 | 0 | 0 | 0 | 3562916.4222 | 0
|  |  | nccangdayc50tc<10 | 05.01.404 | Rải căng dây đồng C, M cỡ dây <=50mm2; địa hình đồi núi dốc <=15 độ, bùn nước <= 20cm ; độ cao < 10m - Thủ công | km | 4,5/7 | 0.7 | 16.841 | 0 | 0 | 0 | 394809.2308 | 0 | 0 | 0 | 4654287.5788 | 0
|  |  | nccangdayc70tc<10 | 05.01.405 | Rải căng dây đồng C, M cỡ dây <=70mm2; địa hình đồi núi dốc <=15 độ, bùn nước <= 20cm ; độ cao < 10m - Thủ công | km | 4,5/7 | 0.7 | 22.688 | 0 | 0 | 0 | 394809.2308 | 0 | 0 | 0 | 6270202.2794 | 0
|  |  | nccangdayc95tc<10 | 05.01.406 | Rải căng dây đồng C, M cỡ dây <=95mm2; địa hình đồi núi dốc <=15 độ, bùn nước <= 20cm ; độ cao < 10m - Thủ công | km | 4,5/7 | 0.7 | 30.921 | 0 | 0 | 0 | 394809.2308 | 0 | 0 | 0 | 8545527.3572 | 0
|  |  | nccangdayc120tc<10 | 05.01.407 | Rải căng dây đồng C, M cỡ dây <=120mm2; địa hình đồi núi dốc <=15 độ, bùn nước <= 20cm ; độ cao < 10m - Thủ công | km | 4,5/7 | 0.7 | 34.469 | 0 | 0 | 0 | 394809.2308 | 0 | 0 | 0 | 9526075.5628 | 0
|  |  | nccangdayc150tc<10 | 05.01.408 | Rải căng dây đồng C, M cỡ dây <=150mm2; địa hình đồi núi dốc <=15 độ, bùn nước <= 20cm ; độ cao < 10m - Thủ công | km | 4,5/7 | 0.7 | 41.987 | 0 | 0 | 0 | 394809.2308 | 0 | 0 | 0 | 11603798.6206 | 0
|  |  | nccangdayc185tc<10 | 05.01.409 | Rải căng dây đồng C, M cỡ dây <=185mm2; địa hình đồi núi dốc <=15 độ, bùn nước <= 20cm ; độ cao < 10m - Thủ công | km | 4,5/7 | 0.7 | 49.566 | 0 | 0 | 0 | 394809.2308 | 0 | 0 | 0 | 13698380.0326 | 0
|  |  | nccangdayc240tc<10 | '05.01.4010 | Rải căng dây đồng C, M cỡ dây <=240mm2; địa hình đồi núi dốc <=15 độ, bùn nước <= 20cm ; độ cao < 10m - Thủ công | km | 4,5/7 | 0.7 | 54.516 | 0 | 0 | 0 | 394809.2308 | 0 | 0 | 0 | 15066394.0172 | 0
|  |  | nccangdayc16tcdc>10 | 05.01.401 | Rải căng dây đồng C, M cỡ dây <=16mm2; địa hình đồi núi dốc <=15 độ, bùn nước <= 20cm qua khu đông dân cư; 10m <= độ cao <20m - Thủ công, đông dân cư | km | 4,5/7 | 1.15 | 9.064 | 0 | 0 | 0 | 394809.2308 | 0 | 0 | 0 | 4115333.4978 | 0
|  |  | nccangdayc25tcdc>10 | 05.01.402 | Rải căng dây đồng C, M cỡ dây <=25mm2; địa hình đồi núi dốc <=15 độ, bùn nước <= 20cm qua khu đông dân cư; 10m <= độ cao <20m - Thủ công, đông dân cư | km | 4,5/7 | 1.15 | 11.759 | 0 | 0 | 0 | 394809.2308 | 0 | 0 | 0 | 5338946.0063 | 0
|  |  | nccangdayc35tcdc>10 | 05.01.403 | Rải căng dây đồng C, M cỡ dây <=35mm2; địa hình đồi núi dốc <=15 độ, bùn nước <= 20cm qua khu đông dân cư; 10m <= độ cao <20m - Thủ công, đông dân cư | km | 4,5/7 | 1.15 | 12.892 | 0 | 0 | 0 | 394809.2308 | 0 | 0 | 0 | 5853362.6935 | 0
|  |  | nccangdayc50tcdc>10 | 05.01.404 | Rải căng dây đồng C, M cỡ dây <=50mm2; địa hình đồi núi dốc <=15 độ, bùn nước <= 20cm qua khu đông dân cư; 10m <= độ cao <20m - Thủ công, đông dân cư | km | 4,5/7 | 1.15 | 16.841 | 0 | 0 | 0 | 394809.2308 | 0 | 0 | 0 | 7646329.5937 | 0
|  |  | nccangdayc70tcdc>10 | 05.01.405 | Rải căng dây đồng C, M cỡ dây <=70mm2; địa hình đồi núi dốc <=15 độ, bùn nước <= 20cm qua khu đông dân cư; 10m <= độ cao <20m - Thủ công, đông dân cư | km | 4,5/7 | 1.15 | 22.688 | 0 | 0 | 0 | 394809.2308 | 0 | 0 | 0 | 10301046.6018 | 0
|  |  | nccangdayc95tcdc>10 | 05.01.406 | Rải căng dây đồng C, M cỡ dây <=95mm2; địa hình đồi núi dốc <=15 độ, bùn nước <= 20cm qua khu đông dân cư; 10m <= độ cao <20m - Thủ công, đông dân cư | km | 4,5/7 | 1.15 | 30.921 | 0 | 0 | 0 | 394809.2308 | 0 | 0 | 0 | 14039080.6583 | 0
|  |  | nccangdayc120tcdc>10 | 05.01.407 | Rải căng dây đồng C, M cỡ dây <=120mm2; địa hình đồi núi dốc <=15 độ, bùn nước <= 20cm qua khu đông dân cư; 10m <= độ cao <20m - Thủ công, đông dân cư | km | 4,5/7 | 1.15 | 34.469 | 0 | 0 | 0 | 394809.2308 | 0 | 0 | 0 | 15649981.2817 | 0
|  |  | nccangdayc150tcdc>10 | 05.01.408 | Rải căng dây đồng C, M cỡ dây <=150mm2; địa hình đồi núi dốc <=15 độ, bùn nước <= 20cm qua khu đông dân cư; 10m <= độ cao <20m - Thủ công, đông dân cư | km | 4,5/7 | 1.15 | 41.987 | 0 | 0 | 0 | 394809.2308 | 0 | 0 | 0 | 19063383.4482 | 0
|  |  | nccangdayc185tcdc>10 | 05.01.409 | Rải căng dây đồng C, M cỡ dây <=185mm2; địa hình đồi núi dốc <=15 độ, bùn nước <= 20cm qua khu đông dân cư; 10m <= độ cao <20m - Thủ công, đông dân cư | km | 4,5/7 | 1.15 | 49.566 | 0 | 0 | 0 | 394809.2308 | 0 | 0 | 0 | 22504481.4822 | 0
|  |  | nccangdayc240tcdc>10 | '05.01.4010 | Rải căng dây đồng C, M cỡ dây <=240mm2; địa hình đồi núi dốc <=15 độ, bùn nước <= 20cm qua khu đông dân cư; 10m <= độ cao <20m - Thủ công, đông dân cư | km | 4,5/7 | 1.15 | 54.516 | 0 | 0 | 0 | 394809.2308 | 0 | 0 | 0 | 24751933.0283 | 0
|  |  | nccangdayc16tcdc<10 | 05.01.401 | Rải căng dây đồng C, M cỡ dây <=16mm2; địa hình đồi núi dốc <=15 độ, bùn nước <= 20cm qua khu đông dân cư; độ cao < 10m - Thủ công, đông dân cư | km | 4,5/7 | 0.805 | 9.064 | 0 | 0 | 0 | 394809.2308 | 0 | 0 | 0 | 2880733.4485 | 0
|  |  | nccangdayc25tcdc<10 | 05.01.402 | Rải căng dây đồng C, M cỡ dây <=25mm2; địa hình đồi núi dốc <=15 độ, bùn nước <= 20cm qua khu đông dân cư; độ cao < 10m - Thủ công, đông dân cư | km | 4,5/7 | 0.805 | 11.759 | 0 | 0 | 0 | 394809.2308 | 0 | 0 | 0 | 3737262.2044 | 0
|  |  | nccangdayc35tcdc<10 | 05.01.403 | Rải căng dây đồng C, M cỡ dây <=35mm2; địa hình đồi núi dốc <=15 độ, bùn nước <= 20cm qua khu đông dân cư; độ cao < 10m - Thủ công, đông dân cư | km | 4,5/7 | 0.805 | 12.892 | 0 | 0 | 0 | 394809.2308 | 0 | 0 | 0 | 4097353.8855 | 0
|  |  | nccangdayc50tcdc<10 | 05.01.404 | Rải căng dây đồng C, M cỡ dây <=50mm2; địa hình đồi núi dốc <=15 độ, bùn nước <= 20cm qua khu đông dân cư; độ cao < 10m - Thủ công, đông dân cư | km | 4,5/7 | 0.805 | 16.841 | 0 | 0 | 0 | 394809.2308 | 0 | 0 | 0 | 5352430.7156 | 0
|  |  | nccangdayc70tcdc<10 | 05.01.405 | Rải căng dây đồng C, M cỡ dây <=70mm2; địa hình đồi núi dốc <=15 độ, bùn nước <= 20cm qua khu đông dân cư; độ cao < 10m - Thủ công, đông dân cư | km | 4,5/7 | 0.805 | 22.688 | 0 | 0 | 0 | 394809.2308 | 0 | 0 | 0 | 7210732.6213 | 0
|  |  | nccangdayc95tcdc<10 | 05.01.406 | Rải căng dây đồng C, M cỡ dây <=95mm2; địa hình đồi núi dốc <=15 độ, bùn nước <= 20cm qua khu đông dân cư; độ cao < 10m - Thủ công, đông dân cư | km | 4,5/7 | 0.805 | 30.921 | 0 | 0 | 0 | 394809.2308 | 0 | 0 | 0 | 9827356.4608 | 0
|  |  | nccangdayc120tcdc<10 | 05.01.407 | Rải căng dây đồng C, M cỡ dây <=120mm2; địa hình đồi núi dốc <=15 độ, bùn nước <= 20cm qua khu đông dân cư; độ cao < 10m - Thủ công, đông dân cư | km | 4,5/7 | 0.805 | 34.469 | 0 | 0 | 0 | 394809.2308 | 0 | 0 | 0 | 10954986.8972 | 0
|  |  | nccangdayc150tcdc<10 | 05.01.408 | Rải căng dây đồng C, M cỡ dây <=150mm2; địa hình đồi núi dốc <=15 độ, bùn nước <= 20cm qua khu đông dân cư; độ cao < 10m - Thủ công, đông dân cư | km | 4,5/7 | 0.805 | 41.987 | 0 | 0 | 0 | 394809.2308 | 0 | 0 | 0 | 13344368.4137 | 0
|  |  | nccangdayc185tcdc<10 | 05.01.409 | Rải căng dây đồng C, M cỡ dây <=185mm2; địa hình đồi núi dốc <=15 độ, bùn nước <= 20cm qua khu đông dân cư; độ cao < 10m - Thủ công, đông dân cư | km | 4,5/7 | 0.805 | 49.566 | 0 | 0 | 0 | 394809.2308 | 0 | 0 | 0 | 15753137.0375 | 0
|  |  | nccangdayc240tcdc<10 | '05.01.4010 | Rải căng dây đồng C, M cỡ dây <=240mm2; địa hình đồi núi dốc <=15 độ, bùn nước <= 20cm qua khu đông dân cư; độ cao < 10m - Thủ công, đông dân cư | km | 4,5/7 | 0.805 | 54.516 | 0 | 0 | 0 | 394809.2308 | 0 | 0 | 0 | 17326353.1198 | 0
mraiday | toi5 | mntl125 | nccangdayc70m>10 | 05.02.401 | Rải căng dây đồng C, M cỡ dây <=70mm2; địa hình đồi núi dốc <=15 độ, bùn nước <= 20cm ; 10m <= độ cao <20m - Thủ công kết hợp cơ giới (máy rải dây và sử dụng cáp mồi) | km | 4,5/7 | 1 | 7.799 | 0.116 | 0.15 | 0 | 394809.2308 | 811178.144 | 365605 | 39348 | 3079117.1908 | 148937.4147
mraiday | toi5 | mntl125 | nccangdayc95m>10 | 05.02.402 | Rải căng dây đồng C, M cỡ dây <=95mm2; địa hình đồi núi dốc <=15 độ, bùn nước <= 20cm ; 10m <= độ cao <20m - Thủ công kết hợp cơ giới (máy rải dây và sử dụng cáp mồi) | km | 4,5/7 | 1 | 8.916 | 0.154 | 0.21 | 0 | 394809.2308 | 811178.144 | 365605 | 39348 | 3520119.1015 | 201698.4842
mraiday | toi5 | mntl125 | nccangdayc120m>10 | 05.02.403 | Rải căng dây đồng C, M cỡ dây <=120mm2; địa hình đồi núi dốc <=15 độ, bùn nước <= 20cm ; 10m <= độ cao <20m - Thủ công kết hợp cơ giới (máy rải dây và sử dụng cáp mồi) | km | 4,5/7 | 1 | 10.032 | 0.154 | 0.21 | 0 | 394809.2308 | 811178.144 | 365605 | 39348 | 3960726.2031 | 201698.4842
mraiday | toi5 | mntl125 | nccangdayc150m>10 | 05.02.404 | Rải căng dây đồng C, M cỡ dây <=150mm2; địa hình đồi núi dốc <=15 độ, bùn nước <= 20cm ; 10m <= độ cao <20m - Thủ công kết hợp cơ giới (máy rải dây và sử dụng cáp mồi) | km | 4,5/7 | 1 | 11.369 | 0.209 | 0.26 | 0 | 394809.2308 | 811178.144 | 365605 | 39348 | 4488586.1446 | 264593.5321
mraiday | toi5 | mntl125 | nccangdayc185m>10 | 05.02.405 | Rải căng dây đồng C, M cỡ dây <=185mm2; địa hình đồi núi dốc <=15 độ, bùn nước <= 20cm ; 10m <= độ cao <20m - Thủ công kết hợp cơ giới (máy rải dây và sử dụng cáp mồi) | km | 4,5/7 | 1 | 12.925 | 0.127 | 0.27 | 0.127 | 394809.2308 | 811178.144 | 365605 | 39348 | 5102909.3077 | 206730.1703
mraiday | toi5 | mntl125 | nccangdayc240m>10 | 05.02.406 | Rải căng dây đồng C, M cỡ dây <=240mm2; địa hình đồi núi dốc <=15 độ, bùn nước <= 20cm ; 10m <= độ cao <20m - Thủ công kết hợp cơ giới (máy rải dây và sử dụng cáp mồi) | km | 4,5/7 | 1 | 15.378 | 0.165 | 0.35 | 0.154 | 394809.2308 | 811178.144 | 365605 | 39348 | 6071376.3508 | 267865.7358
mraiday | toi5 | mntl125 | nccangdayc70m<10 | 05.02.401 | Rải căng dây đồng C, M cỡ dây <=70mm2; địa hình đồi núi dốc <=15 độ, bùn nước <= 20cm ; độ cao < 10m - Thủ công kết hợp cơ giới (máy rải dây và sử dụng cáp mồi) | km | 4,5/7 | 0.7 | 7.799 | 0.116 | 0.15 | 0 | 394809.2308 | 811178.144 | 365605 | 39348 | 2155382.0335 | 148937.4147
mraiday | toi5 | mntl125 | nccangdayc95m<10 | 05.02.402 | Rải căng dây đồng C, M cỡ dây <=95mm2; địa hình đồi núi dốc <=15 độ, bùn nước <= 20cm ; độ cao < 10m - Thủ công kết hợp cơ giới (máy rải dây và sử dụng cáp mồi) | km | 4,5/7 | 0.7 | 8.916 | 0.154 | 0.21 | 0 | 394809.2308 | 811178.144 | 365605 | 39348 | 2464083.3711 | 201698.4842
mraiday | toi5 | mntl125 | nccangdayc120m<10 | 05.02.403 | Rải căng dây đồng C, M cỡ dây <=120mm2; địa hình đồi núi dốc <=15 độ, bùn nước <= 20cm ; độ cao < 10m - Thủ công kết hợp cơ giới (máy rải dây và sử dụng cáp mồi) | km | 4,5/7 | 0.7 | 10.032 | 0.154 | 0.21 | 0 | 394809.2308 | 811178.144 | 365605 | 39348 | 2772508.3422 | 201698.4842
mraiday | toi5 | mntl125 | nccangdayc150m<10 | 05.02.404 | Rải căng dây đồng C, M cỡ dây <=150mm2; địa hình đồi núi dốc <=15 độ, bùn nước <= 20cm ; độ cao < 10m - Thủ công kết hợp cơ giới (máy rải dây và sử dụng cáp mồi) | km | 4,5/7 | 0.7 | 11.369 | 0.209 | 0.26 | 0 | 394809.2308 | 811178.144 | 365605 | 39348 | 3142010.3012 | 264593.5321
mraiday | toi5 | mntl125 | nccangdayc185m<10 | 05.02.405 | Rải căng dây đồng C, M cỡ dây <=185mm2; địa hình đồi núi dốc <=15 độ, bùn nước <= 20cm ; độ cao < 10m - Thủ công kết hợp cơ giới (máy rải dây và sử dụng cáp mồi) | km | 4,5/7 | 0.7 | 12.925 | 0.127 | 0.27 | 0.127 | 394809.2308 | 811178.144 | 365605 | 39348 | 3572036.5154 | 206730.1703
mraiday | toi5 | mntl125 | nccangdayc240m<10 | 05.02.406 | Rải căng dây đồng C, M cỡ dây <=240mm2; địa hình đồi núi dốc <=15 độ, bùn nước <= 20cm ; độ cao < 10m - Thủ công kết hợp cơ giới (máy rải dây và sử dụng cáp mồi) | km | 4,5/7 | 0.7 | 15.378 | 0.165 | 0.35 | 0.154 | 394809.2308 | 811178.144 | 365605 | 39348 | 4249963.4455 | 267865.7358
mraiday | toi5 | mntl125 | nccangdayc70mdc>10 | 05.02.401 | Rải căng dây đồng C, M cỡ dây <=70mm2; địa hình đồi núi dốc <=15 độ, bùn nước <= 20cm qua khu đông dân cư; 10m <= độ cao <20m - Thủ công kết hợp cơ giới (máy rải dây và sử dụng cáp mồi) | km | 4,5/7 | 1.15 | 7.799 | 0.116 | 0.15 | 0 | 394809.2308 | 811178.144 | 365605 | 39348 | 3540984.7694 | 148937.4147
mraiday | toi5 | mntl125 | nccangdayc95mdc>10 | 05.02.402 | Rải căng dây đồng C, M cỡ dây <=95mm2; địa hình đồi núi dốc <=15 độ, bùn nước <= 20cm qua khu đông dân cư; 10m <= độ cao <20m - Thủ công kết hợp cơ giới (máy rải dây và sử dụng cáp mồi) | km | 4,5/7 | 1.15 | 8.916 | 0.154 | 0.21 | 0 | 394809.2308 | 811178.144 | 365605 | 39348 | 4048136.9668 | 201698.4842
mraiday | toi5 | mntl125 | nccangdayc120mdc>10 | 05.02.403 | Rải căng dây đồng C, M cỡ dây <=120mm2; địa hình đồi núi dốc <=15 độ, bùn nước <= 20cm qua khu đông dân cư; 10m <= độ cao <20m - Thủ công kết hợp cơ giới (máy rải dây và sử dụng cáp mồi) | km | 4,5/7 | 1.15 | 10.032 | 0.154 | 0.21 | 0 | 394809.2308 | 811178.144 | 365605 | 39348 | 4554835.1335 | 201698.4842
mraiday | toi5 | mntl125 | nccangdayc150mdc>10 | 05.02.404 | Rải căng dây đồng C, M cỡ dây <=150mm2; địa hình đồi núi dốc <=15 độ, bùn nước <= 20cm qua khu đông dân cư; 10m <= độ cao <20m - Thủ công kết hợp cơ giới (máy rải dây và sử dụng cáp mồi) | km | 4,5/7 | 1.15 | 11.369 | 0.209 | 0.26 | 0 | 394809.2308 | 811178.144 | 365605 | 39348 | 5161874.0663 | 264593.5321
mraiday | toi5 | mntl125 | nccangdayc185mdc>10 | 05.02.405 | Rải căng dây đồng C, M cỡ dây <=185mm2; địa hình đồi núi dốc <=15 độ, bùn nước <= 20cm qua khu đông dân cư; 10m <= độ cao <20m - Thủ công kết hợp cơ giới (máy rải dây và sử dụng cáp mồi) | km | 4,5/7 | 1.15 | 12.925 | 0.127 | 0.27 | 0.127 | 394809.2308 | 811178.144 | 365605 | 39348 | 5868345.7038 | 206730.1703
mraiday | toi5 | mntl125 | nccangdayc240mdc>10 | 05.02.406 | Rải căng dây đồng C, M cỡ dây <=240mm2; địa hình đồi núi dốc <=15 độ, bùn nước <= 20cm qua khu đông dân cư; 10m <= độ cao <20m - Thủ công kết hợp cơ giới (máy rải dây và sử dụng cáp mồi) | km | 4,5/7 | 1.15 | 15.378 | 0.165 | 0.35 | 0.154 | 394809.2308 | 811178.144 | 365605 | 39348 | 6982082.8034 | 267865.7358
mraiday | toi5 | mntl125 | nccangdayc70mdc<10 | 05.02.401 | Rải căng dây đồng C, M cỡ dây <=70mm2; địa hình đồi núi dốc <=15 độ, bùn nước <= 20cm qua khu đông dân cư; độ cao < 10m - Thủ công kết hợp cơ giới (máy rải dây và sử dụng cáp mồi) | km | 4,5/7 | 0.805 | 7.799 | 0.116 | 0.15 | 0 | 394809.2308 | 811178.144 | 365605 | 39348 | 2478689.3386 | 148937.4147
mraiday | toi5 | mntl125 | nccangdayc95mdc<10 | 05.02.402 | Rải căng dây đồng C, M cỡ dây <=95mm2; địa hình đồi núi dốc <=15 độ, bùn nước <= 20cm qua khu đông dân cư; độ cao < 10m - Thủ công kết hợp cơ giới (máy rải dây và sử dụng cáp mồi) | km | 4,5/7 | 0.805 | 8.916 | 0.154 | 0.21 | 0 | 394809.2308 | 811178.144 | 365605 | 39348 | 2833695.8767 | 201698.4842
mraiday | toi5 | mntl125 | nccangdayc120mdc<10 | 05.02.403 | Rải căng dây đồng C, M cỡ dây <=120mm2; địa hình đồi núi dốc <=15 độ, bùn nước <= 20cm qua khu đông dân cư; độ cao < 10m - Thủ công kết hợp cơ giới (máy rải dây và sử dụng cáp mồi) | km | 4,5/7 | 0.805 | 10.032 | 0.154 | 0.21 | 0 | 394809.2308 | 811178.144 | 365605 | 39348 | 3188384.5935 | 201698.4842
mraiday | toi5 | mntl125 | nccangdayc150mdc<10 | 05.02.404 | Rải căng dây đồng C, M cỡ dây <=150mm2; địa hình đồi núi dốc <=15 độ, bùn nước <= 20cm qua khu đông dân cư; độ cao < 10m - Thủ công kết hợp cơ giới (máy rải dây và sử dụng cáp mồi) | km | 4,5/7 | 0.805 | 11.369 | 0.209 | 0.26 | 0 | 394809.2308 | 811178.144 | 365605 | 39348 | 3613311.8464 | 264593.5321
mraiday | toi5 | mntl125 | nccangdayc185mdc<10 | 05.02.405 | Rải căng dây đồng C, M cỡ dây <=185mm2; địa hình đồi núi dốc <=15 độ, bùn nước <= 20cm qua khu đông dân cư; độ cao < 10m - Thủ công kết hợp cơ giới (máy rải dây và sử dụng cáp mồi) | km | 4,5/7 | 0.805 | 12.925 | 0.127 | 0.27 | 0.127 | 394809.2308 | 811178.144 | 365605 | 39348 | 4107841.9927 | 206730.1703
mraiday | toi5 | mntl125 | nccangdayc240mdc<10 | 05.02.406 | Rải căng dây đồng C, M cỡ dây <=240mm2; địa hình đồi núi dốc <=15 độ, bùn nước <= 20cm qua khu đông dân cư; độ cao < 10m - Thủ công kết hợp cơ giới (máy rải dây và sử dụng cáp mồi) | km | 4,5/7 | 0.805 | 15.378 | 0.165 | 0.35 | 0.154 | 394809.2308 | 811178.144 | 365605 | 39348 | 4887457.9624 | 267865.7358
|  |  | 2: VIII.2.6; 3: Dây đồng bọc (CV, CX, CXV, CEV) | [6 empty] | 0 | 0
|  |  | nccangdaycx16tc>10 | 05.01.401 | Rải căng dây đồng CV, CX, CXV, CEV cỡ dây <=16mm2; địa hình đồi núi dốc <=15 độ, bùn nước <= 20cm ; 10m <= độ cao <20m - Thủ công | km | 4,5/7 | 1.1 | 9.064 | 0 | 0 | 0 | 394809.2308 | 0 | 0 | 0 | 3936405.9545 | 0
|  |  | nccangdaycx25tc>10 | 05.01.402 | Rải căng dây đồng CV, CX, CXV, CEV cỡ dây <=25mm2; địa hình đồi núi dốc <=15 độ, bùn nước <= 20cm ; 10m <= độ cao <20m - Thủ công | km | 4,5/7 | 1.1 | 11.759 | 0 | 0 | 0 | 394809.2308 | 0 | 0 | 0 | 5106817.9191 | 0
|  |  | nccangdaycx35tc>10 | 05.01.403 | Rải căng dây đồng CV, CX, CXV, CEV cỡ dây <=35mm2; địa hình đồi núi dốc <=15 độ, bùn nước <= 20cm ; 10m <= độ cao <20m - Thủ công | km | 4,5/7 | 1.1 | 12.892 | 0 | 0 | 0 | 394809.2308 | 0 | 0 | 0 | 5598868.6634 | 0
|  |  | nccangdaycx50tc>10 | 05.01.404 | Rải căng dây đồng CV, CX, CXV, CEV cỡ dây <=50mm2; địa hình đồi núi dốc <=15 độ, bùn nước <= 20cm ; 10m <= độ cao <20m - Thủ công | km | 4,5/7 | 1.1 | 16.841 | 0 | 0 | 0 | 394809.2308 | 0 | 0 | 0 | 7313880.4809 | 0
|  |  | nccangdaycx70tc>10 | 05.01.405 | Rải căng dây đồng CV, CX, CXV, CEV cỡ dây <=70mm2; địa hình đồi núi dốc <=15 độ, bùn nước <= 20cm ; 10m <= độ cao <20m - Thủ công | km | 4,5/7 | 1.1 | 22.688 | 0 | 0 | 0 | 394809.2308 | 0 | 0 | 0 | 9853175.0105 | 0
|  |  | nccangdaycx95tc>10 | 05.01.406 | Rải căng dây đồng CV, CX, CXV, CEV cỡ dây <=95mm2; địa hình đồi núi dốc <=15 độ, bùn nước <= 20cm ; 10m <= độ cao <20m - Thủ công | km | 4,5/7 | 1.1 | 30.921 | 0 | 0 | 0 | 394809.2308 | 0 | 0 | 0 | 13428685.8471 | 0
|  |  | nccangdaycx120tc>10 | 05.01.407 | Rải căng dây đồng CV, CX, CXV, CEV cỡ dây <=120mm2; địa hình đồi núi dốc <=15 độ, bùn nước <= 20cm ; 10m <= độ cao <20m - Thủ công | km | 4,5/7 | 1.1 | 34.469 | 0 | 0 | 0 | 394809.2308 | 0 | 0 | 0 | 14969547.3129 | 0
|  |  | nccangdaycx150tc>10 | 05.01.408 | Rải căng dây đồng CV, CX, CXV, CEV cỡ dây <=150mm2; địa hình đồi núi dốc <=15 độ, bùn nước <= 20cm ; 10m <= độ cao <20m - Thủ công | km | 4,5/7 | 1.1 | 41.987 | 0 | 0 | 0 | 394809.2308 | 0 | 0 | 0 | 18234540.6895 | 0
|  |  | nccangdaycx185tc>10 | 05.01.409 | Rải căng dây đồng CV, CX, CXV, CEV cỡ dây <=185mm2; địa hình đồi núi dốc <=15 độ, bùn nước <= 20cm ; 10m <= độ cao <20m - Thủ công | km | 4,5/7 | 1.1 | 49.566 | 0 | 0 | 0 | 394809.2308 | 0 | 0 | 0 | 21526025.7655 | 0
|  |  | nccangdaycx240tc>10 | '05.01.4010 | Rải căng dây đồng CV, CX, CXV, CEV cỡ dây <=240mm2; địa hình đồi núi dốc <=15 độ, bùn nước <= 20cm ; 10m <= độ cao <20m - Thủ công | km | 4,5/7 | 1.1 | 54.516 | 0 | 0 | 0 | 394809.2308 | 0 | 0 | 0 | 23675762.0271 | 0
|  |  | nccangdaycx16tc<10 | 05.01.401 | Rải căng dây đồng CV, CX, CXV, CEV cỡ dây <=16mm2; địa hình đồi núi dốc <=15 độ, bùn nước <= 20cm ; độ cao < 10m - Thủ công | km | 4,5/7 | 0.77 | 9.064 | 0 | 0 | 0 | 394809.2308 | 0 | 0 | 0 | 2755484.1681 | 0
|  |  | nccangdaycx25tc<10 | 05.01.402 | Rải căng dây đồng CV, CX, CXV, CEV cỡ dây <=25mm2; địa hình đồi núi dốc <=15 độ, bùn nước <= 20cm ; độ cao < 10m - Thủ công | km | 4,5/7 | 0.77 | 11.759 | 0 | 0 | 0 | 394809.2308 | 0 | 0 | 0 | 3574772.5434 | 0
|  |  | nccangdaycx35tc<10 | 05.01.403 | Rải căng dây đồng CV, CX, CXV, CEV cỡ dây <=35mm2; địa hình đồi núi dốc <=15 độ, bùn nước <= 20cm ; độ cao < 10m - Thủ công | km | 4,5/7 | 0.77 | 12.892 | 0 | 0 | 0 | 394809.2308 | 0 | 0 | 0 | 3919208.0644 | 0
|  |  | nccangdaycx50tc<10 | 05.01.404 | Rải căng dây đồng CV, CX, CXV, CEV cỡ dây <=50mm2; địa hình đồi núi dốc <=15 độ, bùn nước <= 20cm ; độ cao < 10m - Thủ công | km | 4,5/7 | 0.77 | 16.841 | 0 | 0 | 0 | 394809.2308 | 0 | 0 | 0 | 5119716.3366 | 0
|  |  | nccangdaycx70tc<10 | 05.01.405 | Rải căng dây đồng CV, CX, CXV, CEV cỡ dây <=70mm2; địa hình đồi núi dốc <=15 độ, bùn nước <= 20cm ; độ cao < 10m - Thủ công | km | 4,5/7 | 0.77 | 22.688 | 0 | 0 | 0 | 394809.2308 | 0 | 0 | 0 | 6897222.5073 | 0
|  |  | nccangdaycx95tc<10 | 05.01.406 | Rải căng dây đồng CV, CX, CXV, CEV cỡ dây <=95mm2; địa hình đồi núi dốc <=15 độ, bùn nước <= 20cm ; độ cao < 10m - Thủ công | km | 4,5/7 | 0.77 | 30.921 | 0 | 0 | 0 | 394809.2308 | 0 | 0 | 0 | 9400080.093 | 0
|  |  | nccangdaycx120tc<10 | 05.01.407 | Rải căng dây đồng CV, CX, CXV, CEV cỡ dây <=120mm2; địa hình đồi núi dốc <=15 độ, bùn nước <= 20cm ; độ cao < 10m - Thủ công | km | 4,5/7 | 0.77 | 34.469 | 0 | 0 | 0 | 394809.2308 | 0 | 0 | 0 | 10478683.119 | 0
|  |  | nccangdaycx150tc<10 | 05.01.408 | Rải căng dây đồng CV, CX, CXV, CEV cỡ dây <=150mm2; địa hình đồi núi dốc <=15 độ, bùn nước <= 20cm ; độ cao < 10m - Thủ công | km | 4,5/7 | 0.77 | 41.987 | 0 | 0 | 0 | 394809.2308 | 0 | 0 | 0 | 12764178.4827 | 0
|  |  | nccangdaycx185tc<10 | 05.01.409 | Rải căng dây đồng CV, CX, CXV, CEV cỡ dây <=185mm2; địa hình đồi núi dốc <=15 độ, bùn nước <= 20cm ; độ cao < 10m - Thủ công | km | 4,5/7 | 0.77 | 49.566 | 0 | 0 | 0 | 394809.2308 | 0 | 0 | 0 | 15068218.0359 | 0
|  |  | nccangdaycx240tc<10 | '05.01.4010 | Rải căng dây đồng CV, CX, CXV, CEV cỡ dây <=240mm2; địa hình đồi núi dốc <=15 độ, bùn nước <= 20cm ; độ cao < 10m - Thủ công | km | 4,5/7 | 0.77 | 54.516 | 0 | 0 | 0 | 394809.2308 | 0 | 0 | 0 | 16573033.419 | 0
|  |  | nccangdaycx16tcdc>10 | 05.01.401 | Rải căng dây đồng CV, CX, CXV, CEV cỡ dây <=16mm2; địa hình đồi núi dốc <=15 độ, bùn nước <= 20cm qua khu đông dân cư; 10m <= độ cao <20m - Thủ công, đông dân cư | km | 4,5/7 | 1.265 | 9.064 | 0 | 0 | 0 | 394809.2308 | 0 | 0 | 0 | 4526866.8476 | 0
|  |  | nccangdaycx25tcdc>10 | 05.01.402 | Rải căng dây đồng CV, CX, CXV, CEV cỡ dây <=25mm2; địa hình đồi núi dốc <=15 độ, bùn nước <= 20cm qua khu đông dân cư; 10m <= độ cao <20m - Thủ công, đông dân cư | km | 4,5/7 | 1.265 | 11.759 | 0 | 0 | 0 | 394809.2308 | 0 | 0 | 0 | 5872840.6069 | 0
|  |  | nccangdaycx35tcdc>10 | 05.01.403 | Rải căng dây đồng CV, CX, CXV, CEV cỡ dây <=35mm2; địa hình đồi núi dốc <=15 độ, bùn nước <= 20cm qua khu đông dân cư; 10m <= độ cao <20m - Thủ công, đông dân cư | km | 4,5/7 | 1.265 | 12.892 | 0 | 0 | 0 | 394809.2308 | 0 | 0 | 0 | 6438698.9629 | 0
|  |  | nccangdaycx50tcdc>10 | 05.01.404 | Rải căng dây đồng CV, CX, CXV, CEV cỡ dây <=50mm2; địa hình đồi núi dốc <=15 độ, bùn nước <= 20cm qua khu đông dân cư; 10m <= độ cao <20m - Thủ công, đông dân cư | km | 4,5/7 | 1.265 | 16.841 | 0 | 0 | 0 | 394809.2308 | 0 | 0 | 0 | 8410962.5531 | 0
|  |  | nccangdaycx70tcdc>10 | 05.01.405 | Rải căng dây đồng CV, CX, CXV, CEV cỡ dây <=70mm2; địa hình đồi núi dốc <=15 độ, bùn nước <= 20cm qua khu đông dân cư; 10m <= độ cao <20m - Thủ công, đông dân cư | km | 4,5/7 | 1.265 | 22.688 | 0 | 0 | 0 | 394809.2308 | 0 | 0 | 0 | 11331151.262 | 0
|  |  | nccangdaycx95tcdc>10 | 05.01.406 | Rải căng dây đồng CV, CX, CXV, CEV cỡ dây <=95mm2; địa hình đồi núi dốc <=15 độ, bùn nước <= 20cm qua khu đông dân cư; 10m <= độ cao <20m - Thủ công, đông dân cư | km | 4,5/7 | 1.265 | 30.921 | 0 | 0 | 0 | 394809.2308 | 0 | 0 | 0 | 15442988.7241 | 0
|  |  | nccangdaycx120tcdc>10 | 05.01.407 | Rải căng dây đồng CV, CX, CXV, CEV cỡ dây <=120mm2; địa hình đồi núi dốc <=15 độ, bùn nước <= 20cm qua khu đông dân cư; 10m <= độ cao <20m - Thủ công, đông dân cư | km | 4,5/7 | 1.265 | 34.469 | 0 | 0 | 0 | 394809.2308 | 0 | 0 | 0 | 17214979.4099 | 0
|  |  | nccangdaycx150tcdc>10 | 05.01.408 | Rải căng dây đồng CV, CX, CXV, CEV cỡ dây <=150mm2; địa hình đồi núi dốc <=15 độ, bùn nước <= 20cm qua khu đông dân cư; 10m <= độ cao <20m - Thủ công, đông dân cư | km | 4,5/7 | 1.265 | 41.987 | 0 | 0 | 0 | 394809.2308 | 0 | 0 | 0 | 20969721.793 | 0
|  |  | nccangdaycx185tcdc>10 | 05.01.409 | Rải căng dây đồng CV, CX, CXV, CEV cỡ dây <=185mm2; địa hình đồi núi dốc <=15 độ, bùn nước <= 20cm qua khu đông dân cư; 10m <= độ cao <20m - Thủ công, đông dân cư | km | 4,5/7 | 1.265 | 49.566 | 0 | 0 | 0 | 394809.2308 | 0 | 0 | 0 | 24754929.6304 | 0
|  |  | nccangdaycx240tcdc>10 | '05.01.4010 | Rải căng dây đồng CV, CX, CXV, CEV cỡ dây <=240mm2; địa hình đồi núi dốc <=15 độ, bùn nước <= 20cm qua khu đông dân cư; 10m <= độ cao <20m - Thủ công, đông dân cư | km | 4,5/7 | 1.265 | 54.516 | 0 | 0 | 0 | 394809.2308 | 0 | 0 | 0 | 27227126.3311 | 0
|  |  | nccangdaycx16tcdc<10 | 05.01.401 | Rải căng dây đồng CV, CX, CXV, CEV cỡ dây <=16mm2; địa hình đồi núi dốc <=15 độ, bùn nước <= 20cm qua khu đông dân cư; độ cao < 10m - Thủ công, đông dân cư | km | 4,5/7 | 0.8855 | 9.064 | 0 | 0 | 0 | 394809.2308 | 0 | 0 | 0 | 3168806.7933 | 0
|  |  | nccangdaycx25tcdc<10 | 05.01.402 | Rải căng dây đồng CV, CX, CXV, CEV cỡ dây <=25mm2; địa hình đồi núi dốc <=15 độ, bùn nước <= 20cm qua khu đông dân cư; độ cao < 10m - Thủ công, đông dân cư | km | 4,5/7 | 0.8855 | 11.759 | 0 | 0 | 0 | 394809.2308 | 0 | 0 | 0 | 4110988.4249 | 0
|  |  | nccangdaycx35tcdc<10 | 05.01.403 | Rải căng dây đồng CV, CX, CXV, CEV cỡ dây <=35mm2; địa hình đồi núi dốc <=15 độ, bùn nước <= 20cm qua khu đông dân cư; độ cao < 10m - Thủ công, đông dân cư | km | 4,5/7 | 0.8855 | 12.892 | 0 | 0 | 0 | 394809.2308 | 0 | 0 | 0 | 4507089.274 | 0
|  |  | nccangdaycx50tcdc<10 | 05.01.404 | Rải căng dây đồng CV, CX, CXV, CEV cỡ dây <=50mm2; địa hình đồi núi dốc <=15 độ, bùn nước <= 20cm qua khu đông dân cư; độ cao < 10m - Thủ công, đông dân cư | km | 4,5/7 | 0.8855 | 16.841 | 0 | 0 | 0 | 394809.2308 | 0 | 0 | 0 | 5887673.7871 | 0
|  |  | nccangdaycx70tcdc<10 | 05.01.405 | Rải căng dây đồng CV, CX, CXV, CEV cỡ dây <=70mm2; địa hình đồi núi dốc <=15 độ, bùn nước <= 20cm qua khu đông dân cư; độ cao < 10m - Thủ công, đông dân cư | km | 4,5/7 | 0.8855 | 22.688 | 0 | 0 | 0 | 394809.2308 | 0 | 0 | 0 | 7931805.8834 | 0
|  |  | nccangdaycx95tcdc<10 | 05.01.406 | Rải căng dây đồng CV, CX, CXV, CEV cỡ dây <=95mm2; địa hình đồi núi dốc <=15 độ, bùn nước <= 20cm qua khu đông dân cư; độ cao < 10m - Thủ công, đông dân cư | km | 4,5/7 | 0.8855 | 30.921 | 0 | 0 | 0 | 394809.2308 | 0 | 0 | 0 | 10810092.1069 | 0
|  |  | nccangdaycx120tcdc<10 | 05.01.407 | Rải căng dây đồng CV, CX, CXV, CEV cỡ dây <=120mm2; địa hình đồi núi dốc <=15 độ, bùn nước <= 20cm qua khu đông dân cư; độ cao < 10m - Thủ công, đông dân cư | km | 4,5/7 | 0.8855 | 34.469 | 0 | 0 | 0 | 394809.2308 | 0 | 0 | 0 | 12050485.5869 | 0
|  |  | nccangdaycx150tcdc<10 | 05.01.408 | Rải căng dây đồng CV, CX, CXV, CEV cỡ dây <=150mm2; địa hình đồi núi dốc <=15 độ, bùn nước <= 20cm qua khu đông dân cư; độ cao < 10m - Thủ công, đông dân cư | km | 4,5/7 | 0.8855 | 41.987 | 0 | 0 | 0 | 394809.2308 | 0 | 0 | 0 | 14678805.2551 | 0
|  |  | nccangdaycx185tcdc<10 | 05.01.409 | Rải căng dây đồng CV, CX, CXV, CEV cỡ dây <=185mm2; địa hình đồi núi dốc <=15 độ, bùn nước <= 20cm qua khu đông dân cư; độ cao < 10m - Thủ công, đông dân cư | km | 4,5/7 | 0.8855 | 49.566 | 0 | 0 | 0 | 394809.2308 | 0 | 0 | 0 | 17328450.7413 | 0
|  |  | nccangdaycx240tcdc<10 | '05.01.4010 | Rải căng dây đồng CV, CX, CXV, CEV cỡ dây <=240mm2; địa hình đồi núi dốc <=15 độ, bùn nước <= 20cm qua khu đông dân cư; độ cao < 10m - Thủ công, đông dân cư | km | 4,5/7 | 0.8855 | 54.516 | 0 | 0 | 0 | 394809.2308 | 0 | 0 | 0 | 19058988.4318 | 0
mraiday | toi5 | mntl125 | nccangdaycx70m>10 | 05.02.401 | Rải căng dây đồng CV, CX, CXV, CEV cỡ dây <=70mm2; địa hình đồi núi dốc <=15 độ, bùn nước <= 20cm ; 10m <= độ cao <20m - Thủ công kết hợp cơ giới (máy rải dây và sử dụng cáp mồi) | km | 4,5/7 | 1.1 | 7.799 | 0.116 | 0.15 | 0 | 394809.2308 | 811178.144 | 365605 | 39348 | 3387028.9098 | 148937.4147
mraiday | toi5 | mntl125 | nccangdaycx95m>10 | 05.02.402 | Rải căng dây đồng CV, CX, CXV, CEV cỡ dây <=95mm2; địa hình đồi núi dốc <=15 độ, bùn nước <= 20cm ; 10m <= độ cao <20m - Thủ công kết hợp cơ giới (máy rải dây và sử dụng cáp mồi) | km | 4,5/7 | 1.1 | 8.916 | 0.154 | 0.21 | 0 | 394809.2308 | 811178.144 | 365605 | 39348 | 3872131.0117 | 201698.4842
mraiday | toi5 | mntl125 | nccangdaycx120m>10 | 05.02.403 | Rải căng dây đồng CV, CX, CXV, CEV cỡ dây <=120mm2; địa hình đồi núi dốc <=15 độ, bùn nước <= 20cm ; 10m <= độ cao <20m - Thủ công kết hợp cơ giới (máy rải dây và sử dụng cáp mồi) | km | 4,5/7 | 1.1 | 10.032 | 0.154 | 0.21 | 0 | 394809.2308 | 811178.144 | 365605 | 39348 | 4356798.8234 | 201698.4842
mraiday | toi5 | mntl125 | nccangdaycx150m>10 | 05.02.404 | Rải căng dây đồng CV, CX, CXV, CEV cỡ dây <=150mm2; địa hình đồi núi dốc <=15 độ, bùn nước <= 20cm ; 10m <= độ cao <20m - Thủ công kết hợp cơ giới (máy rải dây và sử dụng cáp mồi) | km | 4,5/7 | 1.1 | 11.369 | 0.209 | 0.26 | 0 | 394809.2308 | 811178.144 | 365605 | 39348 | 4937444.7591 | 264593.5321
mraiday | toi5 | mntl125 | nccangdaycx185m>10 | 05.02.405 | Rải căng dây đồng CV, CX, CXV, CEV cỡ dây <=185mm2; địa hình đồi núi dốc <=15 độ, bùn nước <= 20cm ; 10m <= độ cao <20m - Thủ công kết hợp cơ giới (máy rải dây và sử dụng cáp mồi) | km | 4,5/7 | 1.1 | 12.925 | 0.127 | 0.27 | 0.127 | 394809.2308 | 811178.144 | 365605 | 39348 | 5613200.2385 | 206730.1703
mraiday | toi5 | mntl125 | nccangdaycx240m>10 | 05.02.406 | Rải căng dây đồng CV, CX, CXV, CEV cỡ dây <=240mm2; địa hình đồi núi dốc <=15 độ, bùn nước <= 20cm ; 10m <= độ cao <20m - Thủ công kết hợp cơ giới (máy rải dây và sử dụng cáp mồi) | km | 4,5/7 | 1.1 | 15.378 | 0.165 | 0.35 | 0.154 | 394809.2308 | 811178.144 | 365605 | 39348 | 6678513.9858 | 267865.7358
mraiday | toi5 | mntl125 | nccangdaycx70m<10 | 05.02.401 | Rải căng dây đồng CV, CX, CXV, CEV cỡ dây <=70mm2; địa hình đồi núi dốc <=15 độ, bùn nước <= 20cm ; độ cao < 10m - Thủ công kết hợp cơ giới (máy rải dây và sử dụng cáp mồi) | km | 4,5/7 | 0.77 | 7.799 | 0.116 | 0.15 | 0 | 394809.2308 | 811178.144 | 365605 | 39348 | 2370920.2369 | 148937.4147
mraiday | toi5 | mntl125 | nccangdaycx95m<10 | 05.02.402 | Rải căng dây đồng CV, CX, CXV, CEV cỡ dây <=95mm2; địa hình đồi núi dốc <=15 độ, bùn nước <= 20cm ; độ cao < 10m - Thủ công kết hợp cơ giới (máy rải dây và sử dụng cáp mồi) | km | 4,5/7 | 0.77 | 8.916 | 0.154 | 0.21 | 0 | 394809.2308 | 811178.144 | 365605 | 39348 | 2710491.7082 | 201698.4842
mraiday | toi5 | mntl125 | nccangdaycx120m<10 | 05.02.403 | Rải căng dây đồng CV, CX, CXV, CEV cỡ dây <=120mm2; địa hình đồi núi dốc <=15 độ, bùn nước <= 20cm ; độ cao < 10m - Thủ công kết hợp cơ giới (máy rải dây và sử dụng cáp mồi) | km | 4,5/7 | 0.77 | 10.032 | 0.154 | 0.21 | 0 | 394809.2308 | 811178.144 | 365605 | 39348 | 3049759.1764 | 201698.4842
mraiday | toi5 | mntl125 | nccangdaycx150m<10 | 05.02.404 | Rải căng dây đồng CV, CX, CXV, CEV cỡ dây <=150mm2; địa hình đồi núi dốc <=15 độ, bùn nước <= 20cm ; độ cao < 10m - Thủ công kết hợp cơ giới (máy rải dây và sử dụng cáp mồi) | km | 4,5/7 | 0.77 | 11.369 | 0.209 | 0.26 | 0 | 394809.2308 | 811178.144 | 365605 | 39348 | 3456211.3314 | 264593.5321
mraiday | toi5 | mntl125 | nccangdaycx185m<10 | 05.02.405 | Rải căng dây đồng CV, CX, CXV, CEV cỡ dây <=185mm2; địa hình đồi núi dốc <=15 độ, bùn nước <= 20cm ; độ cao < 10m - Thủ công kết hợp cơ giới (máy rải dây và sử dụng cáp mồi) | km | 4,5/7 | 0.77 | 12.925 | 0.127 | 0.27 | 0.127 | 394809.2308 | 811178.144 | 365605 | 39348 | 3929240.1669 | 206730.1703
mraiday | toi5 | mntl125 | nccangdaycx240m<10 | 05.02.406 | Rải căng dây đồng CV, CX, CXV, CEV cỡ dây <=240mm2; địa hình đồi núi dốc <=15 độ, bùn nước <= 20cm ; độ cao < 10m - Thủ công kết hợp cơ giới (máy rải dây và sử dụng cáp mồi) | km | 4,5/7 | 0.77 | 15.378 | 0.165 | 0.35 | 0.154 | 394809.2308 | 811178.144 | 365605 | 39348 | 4674959.7901 | 267865.7358
mraiday | toi5 | mntl125 | nccangdaycx70mdc>10 | 05.02.401 | Rải căng dây đồng CV, CX, CXV, CEV cỡ dây <=70mm2; địa hình đồi núi dốc <=15 độ, bùn nước <= 20cm qua khu đông dân cư; 10m <= độ cao <20m - Thủ công kết hợp cơ giới (máy rải dây và sử dụng cáp mồi) | km | 4,5/7 | 1.265 | 7.799 | 0.116 | 0.15 | 0 | 394809.2308 | 811178.144 | 365605 | 39348 | 3895083.2463 | 148937.4147
mraiday | toi5 | mntl125 | nccangdaycx95mdc>10 | 05.02.402 | Rải căng dây đồng CV, CX, CXV, CEV cỡ dây <=95mm2; địa hình đồi núi dốc <=15 độ, bùn nước <= 20cm qua khu đông dân cư; 10m <= độ cao <20m - Thủ công kết hợp cơ giới (máy rải dây và sử dụng cáp mồi) | km | 4,5/7 | 1.265 | 8.916 | 0.154 | 0.21 | 0 | 394809.2308 | 811178.144 | 365605 | 39348 | 4452950.6634 | 201698.4842
mraiday | toi5 | mntl125 | nccangdaycx120mdc>10 | 05.02.403 | Rải căng dây đồng CV, CX, CXV, CEV cỡ dây <=120mm2; địa hình đồi núi dốc <=15 độ, bùn nước <= 20cm qua khu đông dân cư; 10m <= độ cao <20m - Thủ công kết hợp cơ giới (máy rải dây và sử dụng cáp mồi) | km | 4,5/7 | 1.265 | 10.032 | 0.154 | 0.21 | 0 | 394809.2308 | 811178.144 | 365605 | 39348 | 5010318.6469 | 201698.4842
mraiday | toi5 | mntl125 | nccangdaycx150mdc>10 | 05.02.404 | Rải căng dây đồng CV, CX, CXV, CEV cỡ dây <=150mm2; địa hình đồi núi dốc <=15 độ, bùn nước <= 20cm qua khu đông dân cư; 10m <= độ cao <20m - Thủ công kết hợp cơ giới (máy rải dây và sử dụng cáp mồi) | km | 4,5/7 | 1.265 | 11.369 | 0.209 | 0.26 | 0 | 394809.2308 | 811178.144 | 365605 | 39348 | 5678061.4729 | 264593.5321
mraiday | toi5 | mntl125 | nccangdaycx185mdc>10 | 05.02.405 | Rải căng dây đồng CV, CX, CXV, CEV cỡ dây <=185mm2; địa hình đồi núi dốc <=15 độ, bùn nước <= 20cm qua khu đông dân cư; 10m <= độ cao <20m - Thủ công kết hợp cơ giới (máy rải dây và sử dụng cáp mồi) | km | 4,5/7 | 1.265 | 12.925 | 0.127 | 0.27 | 0.127 | 394809.2308 | 811178.144 | 365605 | 39348 | 6455180.2742 | 206730.1703
mraiday | toi5 | mntl125 | nccangdaycx240mdc>10 | 05.02.406 | Rải căng dây đồng CV, CX, CXV, CEV cỡ dây <=240mm2; địa hình đồi núi dốc <=15 độ, bùn nước <= 20cm qua khu đông dân cư; 10m <= độ cao <20m - Thủ công kết hợp cơ giới (máy rải dây và sử dụng cáp mồi) | km | 4,5/7 | 1.265 | 15.378 | 0.165 | 0.35 | 0.154 | 394809.2308 | 811178.144 | 365605 | 39348 | 7680291.0837 | 267865.7358
mraiday | toi5 | mntl125 | nccangdaycx70mdc<10 | 05.02.401 | Rải căng dây đồng CV, CX, CXV, CEV cỡ dây <=70mm2; địa hình đồi núi dốc <=15 độ, bùn nước <= 20cm qua khu đông dân cư; độ cao < 10m - Thủ công kết hợp cơ giới (máy rải dây và sử dụng cáp mồi) | km | 4,5/7 | 0.8855 | 7.799 | 0.116 | 0.15 | 0 | 394809.2308 | 811178.144 | 365605 | 39348 | 2726558.2724 | 148937.4147
mraiday | toi5 | mntl125 | nccangdaycx95mdc<10 | 05.02.402 | Rải căng dây đồng CV, CX, CXV, CEV cỡ dây <=95mm2; địa hình đồi núi dốc <=15 độ, bùn nước <= 20cm qua khu đông dân cư; độ cao < 10m - Thủ công kết hợp cơ giới (máy rải dây và sử dụng cáp mồi) | km | 4,5/7 | 0.8855 | 8.916 | 0.154 | 0.21 | 0 | 394809.2308 | 811178.144 | 365605 | 39348 | 3117065.4644 | 201698.4842
mraiday | toi5 | mntl125 | nccangdaycx120mdc<10 | 05.02.403 | Rải căng dây đồng CV, CX, CXV, CEV cỡ dây <=120mm2; địa hình đồi núi dốc <=15 độ, bùn nước <= 20cm qua khu đông dân cư; độ cao < 10m - Thủ công kết hợp cơ giới (máy rải dây và sử dụng cáp mồi) | km | 4,5/7 | 0.8855 | 10.032 | 0.154 | 0.21 | 0 | 394809.2308 | 811178.144 | 365605 | 39348 | 3507223.0528 | 201698.4842
mraiday | toi5 | mntl125 | nccangdaycx150mdc<10 | 05.02.404 | Rải căng dây đồng CV, CX, CXV, CEV cỡ dây <=150mm2; địa hình đồi núi dốc <=15 độ, bùn nước <= 20cm qua khu đông dân cư; độ cao < 10m - Thủ công kết hợp cơ giới (máy rải dây và sử dụng cáp mồi) | km | 4,5/7 | 0.8855 | 11.369 | 0.209 | 0.26 | 0 | 394809.2308 | 811178.144 | 365605 | 39348 | 3974643.0311 | 264593.5321
mraiday | toi5 | mntl125 | nccangdaycx185mdc<10 | 05.02.405 | Rải căng dây đồng CV, CX, CXV, CEV cỡ dây <=185mm2; địa hình đồi núi dốc <=15 độ, bùn nước <= 20cm qua khu đông dân cư; độ cao < 10m - Thủ công kết hợp cơ giới (máy rải dây và sử dụng cáp mồi) | km | 4,5/7 | 0.8855 | 12.925 | 0.127 | 0.27 | 0.127 | 394809.2308 | 811178.144 | 365605 | 39348 | 4518626.192 | 206730.1703
mraiday | toi5 | mntl125 | nccangdaycx240mdc<10 | 05.02.406 | Rải căng dây đồng CV, CX, CXV, CEV cỡ dây <=240mm2; địa hình đồi núi dốc <=15 độ, bùn nước <= 20cm qua khu đông dân cư; độ cao < 10m - Thủ công kết hợp cơ giới (máy rải dây và sử dụng cáp mồi) | km | 4,5/7 | 0.8855 | 15.378 | 0.165 | 0.35 | 0.154 | 394809.2308 | 811178.144 | 365605 | 39348 | 5376203.7586 | 267865.7358
|  |  | 2: VIII.2.7; 3: Dây ABC | [6 empty] | 0 | 0
|  |  | 2: VIII.2.7.1; 3: Loại 4 ruột | [6 empty] | 0 | 0
|  |  | nccangdayabc4x16 | 05.07.101 | Rải căng dây LV-ABC 4x16mm2; địa hình đồi núi dốc <=15 độ, bùn nước <= 20cm; độ cao <10m - thủ công | km | 4,0/7 | 0.7 | 10.483 |  |  |  | 367290 | 0 | 0 | 0 | 2695210.749 | 0
|  |  | nccangdayabc4x25 | 05.07.102 | Rải căng dây LV-ABC 4x25mm2; địa hình đồi núi dốc <=15 độ, bùn nước <= 20cm; độ cao <10m - thủ công | km | 4,0/7 | 0.7 | 14.256 |  |  |  | 367290 | 0 | 0 | 0 | 3665260.368 | 0
|  |  | nccangdayabc4x35 | 05.07.103 | Rải căng dây LV-ABC 4x35mm2; địa hình đồi núi dốc <=15 độ, bùn nước <= 20cm; độ cao <10m - thủ công | km | 4,0/7 | 0.7 | 16.016 |  |  |  | 367290 | 0 | 0 | 0 | 4117761.648 | 0
|  |  | nccangdayabc4x50 | 05.07.104 | Rải căng dây LV-ABC 4x50mm2; địa hình đồi núi dốc <=15 độ, bùn nước <= 20cm; độ cao <10m - thủ công | km | 4,0/7 | 0.7 | 19.388 |  |  |  | 367290 | 0 | 0 | 0 | 4984712.964 | 0
|  |  | nccangdayabc4x70 | 05.07.205 | Rải căng dây LV-ABC 4x70mm2; địa hình đồi núi dốc <=15 độ, bùn nước <= 20cm; độ cao <10m - thủ công | km | 4,0/7 | 0.7 | 22.88 |  |  |  | 367290 | 0 | 0 | 0 | 5882516.64 | 0
|  |  | nccangdayabc4x95 | 05.07.206 | Rải căng dây LV-ABC 4x95mm2; địa hình đồi núi dốc <=15 độ, bùn nước <= 20cm; độ cao <10m - thủ công | km | 4,0/7 | 0.7 | 31.922 |  |  |  | 367290 | 0 | 0 | 0 | 8207241.966 | 0
|  |  | nccangdayabc4x120 | 05.07.207 | Rải căng dây LV-ABC 4x120mm2; địa hình đồi núi dốc <=15 độ, bùn nước <= 20cm; độ cao <10m - thủ công | km | 4,0/7 | 0.7 | 41.861 |  |  |  | 367290 | 0 | 0 | 0 | 10762588.683 | 0
|  |  | nccangdayabc>120 | 05.07.208 | Rải căng dây LV-ABC >4x120mm2; địa hình đồi núi dốc <=15 độ, bùn nước <= 20cm; độ cao <10m - thủ công | km | 4,0/7 | 0.7 | 50.27 |  |  |  | 367290 | 0 | 0 | 0 | 12924567.81 | 0
|  |  | nccangdayabc4x16ddc | 05.07.101 | Rải căng dây LV-ABC 4x16mm2; địa hình đồi núi dốc <=15 độ, bùn nước <= 20cm; độ cao <10m; qua khu đông dân cư - thủ công | km | 4,0/7 | 0.805 | 10.483 |  |  |  | 367290 | 0 | 0 | 0 | 3099492.3613 | 0
|  |  | nccangdayabc4x25ddc | 05.07.102 | Rải căng dây LV-ABC 4x25mm2; địa hình đồi núi dốc <=15 độ, bùn nước <= 20cm; độ cao <10m; qua khu đông dân cư - thủ công | km | 4,0/7 | 0.805 | 14.256 |  |  |  | 367290 | 0 | 0 | 0 | 4215049.4232 | 0
|  |  | nccangdayabc4x35ddc | 05.07.103 | Rải căng dây LV-ABC 4x35mm2; địa hình đồi núi dốc <=15 độ, bùn nước <= 20cm; độ cao <10m; qua khu đông dân cư - thủ công | km | 4,0/7 | 0.805 | 16.016 |  |  |  | 367290 | 0 | 0 | 0 | 4735425.8952 | 0
|  |  | nccangdayabc4x50ddc | 05.07.104 | Rải căng dây LV-ABC 4x50mm2; địa hình đồi núi dốc <=15 độ, bùn nước <= 20cm; độ cao <10m; qua khu đông dân cư - thủ công | km | 4,0/7 | 0.805 | 19.388 |  |  |  | 367290 | 0 | 0 | 0 | 5732419.9086 | 0
|  |  | nccangdayabc4x70ddc | 05.07.205 | Rải căng dây LV-ABC 4x70mm2; địa hình đồi núi dốc <=15 độ, bùn nước <= 20cm; độ cao <10m; qua khu đông dân cư - thủ công | km | 4,0/7 | 0.805 | 22.88 |  |  |  | 367290 | 0 | 0 | 0 | 6764894.136 | 0
|  |  | nccangdayabc4x95ddc | 05.07.206 | Rải căng dây LV-ABC 4x95mm2; địa hình đồi núi dốc <=15 độ, bùn nước <= 20cm; độ cao <10m; qua khu đông dân cư - thủ công | km | 4,0/7 | 0.805 | 31.922 |  |  |  | 367290 | 0 | 0 | 0 | 9438328.2609 | 0
|  |  | nccangdayabc4x120ddc | 05.07.207 | Rải căng dây LV-ABC 4x120mm2; địa hình đồi núi dốc <=15 độ, bùn nước <= 20cm; độ cao <10m; qua khu đông dân cư - thủ công | km | 4,0/7 | 0.805 | 41.861 |  |  |  | 367290 | 0 | 0 | 0 | 12376976.9854 | 0
|  |  | nccangdayabc>120ddc | 05.07.208 | Rải căng dây LV-ABC >4x120mm2; địa hình đồi núi dốc <=15 độ, bùn nước <= 20cm; độ cao <10m; qua khu đông dân cư - thủ công | km | 4,0/7 | 0.805 | 50.27 |  |  |  | 367290 | 0 | 0 | 0 | 14863252.9815 | 0
|  |  | 2: VIII.2.7.2; 3: Loại 3 ruột | [6 empty] | 0 | 0
|  |  | nccangdayabc3x16 | 05.07.101 | Rải căng dây LV-ABC 3x16mm2; địa hình đồi núi dốc <=15 độ, bùn nước <= 20cm; độ cao <10m - thủ công | km | 4,0/7 | 0.595 | 10.483 |  |  |  | 367290 | 0 | 0 | 0 | 2290929.1366 | 0
|  |  | nccangdayabc3x25 | 05.07.102 | Rải căng dây LV-ABC 3x25mm2; địa hình đồi núi dốc <=15 độ, bùn nước <= 20cm; độ cao <10m - thủ công | km | 4,0/7 | 0.595 | 14.256 |  |  |  | 367290 | 0 | 0 | 0 | 3115471.3128 | 0
|  |  | nccangdayabc3x35 | 05.07.103 | Rải căng dây LV-ABC 3x35mm2; địa hình đồi núi dốc <=15 độ, bùn nước <= 20cm; độ cao <10m - thủ công | km | 4,0/7 | 0.595 | 16.016 |  |  |  | 367290 | 0 | 0 | 0 | 3500097.4008 | 0
|  |  | nccangdayabc3x50 | 05.07.104 | Rải căng dây LV-ABC 3x50mm2; địa hình đồi núi dốc <=15 độ, bùn nước <= 20cm; độ cao <10m - thủ công | km | 4,0/7 | 0.595 | 19.388 |  |  |  | 367290 | 0 | 0 | 0 | 4237006.0194 | 0
|  |  | nccangdayabc3x70 | 05.07.205 | Rải căng dây LV-ABC 3x70mm2; địa hình đồi núi dốc <=15 độ, bùn nước <= 20cm; độ cao <10m - thủ công | km | 4,0/7 | 0.595 | 22.88 |  |  |  | 367290 | 0 | 0 | 0 | 5000139.144 | 0
|  |  | nccangdayabc3x95 | 05.07.206 | Rải căng dây LV-ABC 3x95mm2; địa hình đồi núi dốc <=15 độ, bùn nước <= 20cm; độ cao <10m - thủ công | km | 4,0/7 | 0.595 | 31.922 |  |  |  | 367290 | 0 | 0 | 0 | 6976155.6711 | 0
|  |  | nccangdayabc3x120 | 05.07.207 | Rải căng dây LV-ABC 3x120mm2; địa hình đồi núi dốc <=15 độ, bùn nước <= 20cm; độ cao <10m - thủ công | km | 4,0/7 | 0.595 | 41.861 |  |  |  | 367290 | 0 | 0 | 0 | 9148200.3805 | 0
|  |  | nccangdayabc>120 | 05.07.208 | Rải căng dây LV-ABC >3x120mm2; địa hình đồi núi dốc <=15 độ, bùn nước <= 20cm; độ cao <10m - thủ công | km | 4,0/7 | 0.595 | 50.27 |  |  |  | 367290 | 0 | 0 | 0 | 10985882.6385 | 0
|  |  | nccangdayabc3x16ddc | 05.07.101 | Rải căng dây LV-ABC 3x16mm2; địa hình đồi núi dốc <=15 độ, bùn nước <= 20cm; độ cao <10m; qua khu đông dân cư - thủ công | km | 4,0/7 | 0.68425 | 10.483 |  |  |  | 367290 | 0 | 0 | 0 | 2634568.5071 | 0
|  |  | nccangdayabc3x25ddc | 05.07.102 | Rải căng dây LV-ABC 3x25mm2; địa hình đồi núi dốc <=15 độ, bùn nước <= 20cm; độ cao <10m; qua khu đông dân cư - thủ công | km | 4,0/7 | 0.68425 | 14.256 |  |  |  | 367290 | 0 | 0 | 0 | 3582792.0097 | 0
|  |  | nccangdayabc3x35ddc | 05.07.103 | Rải căng dây LV-ABC 3x35mm2; địa hình đồi núi dốc <=15 độ, bùn nước <= 20cm; độ cao <10m; qua khu đông dân cư - thủ công | km | 4,0/7 | 0.68425 | 16.016 |  |  |  | 367290 | 0 | 0 | 0 | 4025112.0109 | 0
|  |  | nccangdayabc3x50ddc | 05.07.104 | Rải căng dây LV-ABC 3x50mm2; địa hình đồi núi dốc <=15 độ, bùn nước <= 20cm; độ cao <10m; qua khu đông dân cư - thủ công | km | 4,0/7 | 0.68425 | 19.388 |  |  |  | 367290 | 0 | 0 | 0 | 4872556.9223 | 0
|  |  | nccangdayabc3x70ddc | 05.07.205 | Rải căng dây LV-ABC 3x70mm2; địa hình đồi núi dốc <=15 độ, bùn nước <= 20cm; độ cao <10m; qua khu đông dân cư - thủ công | km | 4,0/7 | 0.68425 | 22.88 |  |  |  | 367290 | 0 | 0 | 0 | 5750160.0156 | 0
|  |  | nccangdayabc3x95ddc | 05.07.206 | Rải căng dây LV-ABC 3x95mm2; địa hình đồi núi dốc <=15 độ, bùn nước <= 20cm; độ cao <10m; qua khu đông dân cư - thủ công | km | 4,0/7 | 0.68425 | 31.922 |  |  |  | 367290 | 0 | 0 | 0 | 8022579.0218 | 0
|  |  | nccangdayabc3x120ddc | 05.07.207 | Rải căng dây LV-ABC 3x120mm2; địa hình đồi núi dốc <=15 độ, bùn nước <= 20cm; độ cao <10m; qua khu đông dân cư - thủ công | km | 4,0/7 | 0.68425 | 41.861 |  |  |  | 367290 | 0 | 0 | 0 | 10520430.4376 | 0
|  |  | nccangdayabc>120ddc | 05.07.208 | Rải căng dây LV-ABC >3x120mm2; địa hình đồi núi dốc <=15 độ, bùn nước <= 20cm; độ cao <10m; qua khu đông dân cư - thủ công | km | 4,0/7 | 0.68425 | 50.27 |  |  |  | 367290 | 0 | 0 | 0 | 12633765.0343 | 0
|  |  | 2: VIII.2.7.3; 3: Loại 2 ruột | [6 empty] | 0 | 0
|  |  | nccangdayabc2x16 | 05.07.101 | Rải căng dây LV-ABC 2x16mm2; địa hình đồi núi dốc <=15 độ, bùn nước <= 20cm; độ cao <10m - thủ công | km | 4,0/7 | 0.49 | 10.483 |  |  |  | 367290 | 0 | 0 | 0 | 1886647.5243 | 0
|  |  | nccangdayabc2x25 | 05.07.102 | Rải căng dây LV-ABC 2x25mm2; địa hình đồi núi dốc <=15 độ, bùn nước <= 20cm; độ cao <10m - thủ công | km | 4,0/7 | 0.49 | 14.256 |  |  |  | 367290 | 0 | 0 | 0 | 2565682.2576 | 0
|  |  | nccangdayabc2x35 | 05.07.103 | Rải căng dây LV-ABC 2x35mm2; địa hình đồi núi dốc <=15 độ, bùn nước <= 20cm; độ cao <10m - thủ công | km | 4,0/7 | 0.49 | 16.016 |  |  |  | 367290 | 0 | 0 | 0 | 2882433.1536 | 0
|  |  | nccangdayabc2x50 | 05.07.104 | Rải căng dây LV-ABC 2x50mm2; địa hình đồi núi dốc <=15 độ, bùn nước <= 20cm; độ cao <10m - thủ công | km | 4,0/7 | 0.49 | 19.388 |  |  |  | 367290 | 0 | 0 | 0 | 3489299.0748 | 0
|  |  | nccangdayabc2x70 | 05.07.205 | Rải căng dây LV-ABC 2x70mm2; địa hình đồi núi dốc <=15 độ, bùn nước <= 20cm; độ cao <10m - thủ công | km | 4,0/7 | 0.49 | 22.88 |  |  |  | 367290 | 0 | 0 | 0 | 4117761.648 | 0
|  |  | nccangdayabc2x95 | 05.07.206 | Rải căng dây LV-ABC 2x95mm2; địa hình đồi núi dốc <=15 độ, bùn nước <= 20cm; độ cao <10m - thủ công | km | 4,0/7 | 0.49 | 31.922 |  |  |  | 367290 | 0 | 0 | 0 | 5745069.3762 | 0
|  |  | nccangdayabc2x120 | 05.07.207 | Rải căng dây LV-ABC 2x120mm2; địa hình đồi núi dốc <=15 độ, bùn nước <= 20cm; độ cao <10m - thủ công | km | 4,0/7 | 0.49 | 41.861 |  |  |  | 367290 | 0 | 0 | 0 | 7533812.0781 | 0
|  |  | nccangdayabc>120 | 05.07.208 | Rải căng dây LV-ABC >2x120mm2; địa hình đồi núi dốc <=15 độ, bùn nước <= 20cm; độ cao <10m - thủ công | km | 4,0/7 | 0.49 | 50.27 |  |  |  | 367290 | 0 | 0 | 0 | 9047197.467 | 0
|  |  | nccangdayabc2x16ddc | 05.07.101 | Rải căng dây LV-ABC 2x16mm2; địa hình đồi núi dốc <=15 độ, bùn nước <= 20cm; độ cao <10m; qua khu đông dân cư - thủ công | km | 4,0/7 | 0.5635 | 10.483 |  |  |  | 367290 | 0 | 0 | 0 | 2169644.6529 | 0
|  |  | nccangdayabc2x25ddc | 05.07.102 | Rải căng dây LV-ABC 2x25mm2; địa hình đồi núi dốc <=15 độ, bùn nước <= 20cm; độ cao <10m; qua khu đông dân cư - thủ công | km | 4,0/7 | 0.5635 | 14.256 |  |  |  | 367290 | 0 | 0 | 0 | 2950534.5962 | 0
|  |  | nccangdayabc2x35ddc | 05.07.103 | Rải căng dây LV-ABC 2x35mm2; địa hình đồi núi dốc <=15 độ, bùn nước <= 20cm; độ cao <10m; qua khu đông dân cư - thủ công | km | 4,0/7 | 0.5635 | 16.016 |  |  |  | 367290 | 0 | 0 | 0 | 3314798.1266 | 0
|  |  | nccangdayabc2x50ddc | 05.07.104 | Rải căng dây LV-ABC 2x50mm2; địa hình đồi núi dốc <=15 độ, bùn nước <= 20cm; độ cao <10m; qua khu đông dân cư - thủ công | km | 4,0/7 | 0.5635 | 19.388 |  |  |  | 367290 | 0 | 0 | 0 | 4012693.936 | 0
|  |  | nccangdayabc2x70ddc | 05.07.205 | Rải căng dây LV-ABC 2x70mm2; địa hình đồi núi dốc <=15 độ, bùn nước <= 20cm; độ cao <10m; qua khu đông dân cư - thủ công | km | 4,0/7 | 0.5635 | 22.88 |  |  |  | 367290 | 0 | 0 | 0 | 4735425.8952 | 0
|  |  | nccangdayabc2x95ddc | 05.07.206 | Rải căng dây LV-ABC 2x95mm2; địa hình đồi núi dốc <=15 độ, bùn nước <= 20cm; độ cao <10m; qua khu đông dân cư - thủ công | km | 4,0/7 | 0.5635 | 31.922 |  |  |  | 367290 | 0 | 0 | 0 | 6606829.7826 | 0
|  |  | nccangdayabc2x120ddc | 05.07.207 | Rải căng dây LV-ABC 2x120mm2; địa hình đồi núi dốc <=15 độ, bùn nước <= 20cm; độ cao <10m; qua khu đông dân cư - thủ công | km | 4,0/7 | 0.5635 | 41.861 |  |  |  | 367290 | 0 | 0 | 0 | 8663883.8898 | 0
|  |  | nccangdayabc>120ddc | 05.07.208 | Rải căng dây LV-ABC >2x120mm2; địa hình đồi núi dốc <=15 độ, bùn nước <= 20cm; độ cao <10m; qua khu đông dân cư - thủ công | km | 4,0/7 | 0.5635 | 50.27 |  |  |  | 367290 | 0 | 0 | 0 | 10404277.087 | 0
|  |  | 2: VIII.3; 3: PHẦN THÁO DÂY DẪN | [6 empty] | 0 | 0
|  |  | 2: VIII.3.1; 3: Dây nhôm trần có lõi thép (AC, ACKP) | [6 empty] | 0 | 0
|  |  | ncthaodayac16tc>10 | 05.01.101 | Tháo dây nhôm lõi thép (AC, ACKP) cỡ dây <=16mm2; địa hình đồi núi dốc <=15 độ, bùn nước <= 20cm ; 10m <= độ cao <20m - Thủ công | km | 4,5/7 | 1 | 5.607 | 0 | 0 | 0 | 394809.2308 | 0 | 0 | 0 | 2213695.3569 | 0
|  |  | ncthaodayac25tc>10 | 05.01.102 | Tháo dây nhôm lõi thép (AC, ACKP) cỡ dây <=25mm2; địa hình đồi núi dốc <=15 độ, bùn nước <= 20cm ; 10m <= độ cao <20m - Thủ công | km | 4,5/7 | 1 | 7.389 | 0 | 0 | 0 | 394809.2308 | 0 | 0 | 0 | 2917245.4062 | 0
|  |  | ncthaodayac35tc>10 | 05.01.103 | Tháo dây nhôm lõi thép (AC, ACKP) cỡ dây <=35mm2; địa hình đồi núi dốc <=15 độ, bùn nước <= 20cm ; 10m <= độ cao <20m - Thủ công | km | 4,5/7 | 1 | 8.114 | 0 | 0 | 0 | 394809.2308 | 0 | 0 | 0 | 3203482.0985 | 0
|  |  | ncthaodayac50tc>10 | 05.01.104 | Tháo dây nhôm lõi thép (AC, ACKP) cỡ dây <=50mm2; địa hình đồi núi dốc <=15 độ, bùn nước <= 20cm ; 10m <= độ cao <20m - Thủ công | km | 4,5/7 | 1 | 10.6875 | 0 | 0 | 0 | 394809.2308 | 0 | 0 | 0 | 4219523.6538 | 0
|  |  | ncthaodayac70tc>10 | 05.01.105 | Tháo dây nhôm lõi thép (AC, ACKP) cỡ dây <=70mm2; địa hình đồi núi dốc <=15 độ, bùn nước <= 20cm ; 10m <= độ cao <20m - Thủ công | km | 4,5/7 | 1 | 14.279 | 0 | 0 | 0 | 394809.2308 | 0 | 0 | 0 | 5637481.0062 | 0
|  |  | ncthaodayac95tc>10 | 05.01.106 | Tháo dây nhôm lõi thép (AC, ACKP) cỡ dây <=95mm2; địa hình đồi núi dốc <=15 độ, bùn nước <= 20cm ; 10m <= độ cao <20m - Thủ công | km | 4,5/7 | 1 | 19.445 | 0 | 0 | 0 | 394809.2308 | 0 | 0 | 0 | 7677065.4923 | 0
|  |  | ncthaodayac120tc>10 | 05.01.107 | Tháo dây nhôm lõi thép (AC, ACKP) cỡ dây <=120mm2; địa hình đồi núi dốc <=15 độ, bùn nước <= 20cm ; 10m <= độ cao <20m - Thủ công | km | 4,5/7 | 1 | 21.8475 | 0 | 0 | 0 | 394809.2308 | 0 | 0 | 0 | 8625594.6692 | 0
|  |  | ncthaodayac150tc>10 | 05.01.108 | Tháo dây nhôm lõi thép (AC, ACKP) cỡ dây <=150mm2; địa hình đồi núi dốc <=15 độ, bùn nước <= 20cm ; 10m <= độ cao <20m - Thủ công | km | 4,5/7 | 1 | 26.433 | 0 | 0 | 0 | 394809.2308 | 0 | 0 | 0 | 10435992.3969 | 0
|  |  | ncthaodayac185tc>10 | 05.01.109 | Tháo dây nhôm lõi thép (AC, ACKP) cỡ dây <=185mm2; địa hình đồi núi dốc <=15 độ, bùn nước <= 20cm ; 10m <= độ cao <20m - Thủ công | km | 4,5/7 | 1 | 31.194 | 0 | 0 | 0 | 394809.2308 | 0 | 0 | 0 | 12315679.1446 | 0
|  |  | ncthaodayac240tc>10 | 05.01.1010 | Tháo dây nhôm lõi thép (AC, ACKP) cỡ dây <=240mm2; địa hình đồi núi dốc <=15 độ, bùn nước <= 20cm ; 10m <= độ cao <20m - Thủ công | km | 4,5/7 | 1 | 34.308 | 0 | 0 | 0 | 394809.2308 | 0 | 0 | 0 | 13545115.0892 | 0
|  |  | ncthaodayac16tc<10 | 05.01.101 | Tháo dây nhôm lõi thép (AC, ACKP) cỡ dây <=16mm2; địa hình đồi núi dốc <=15 độ, bùn nước <= 20cm ; độ cao <10m - Thủ công | km | 4,5/7 | 0.7 | 5.607 | 0 | 0 | 0 | 394809.2308 | 0 | 0 | 0 | 1549586.7498 | 0
|  |  | ncthaodayac25tc<10 | 05.01.102 | Tháo dây nhôm lõi thép (AC, ACKP) cỡ dây <=25mm2; địa hình đồi núi dốc <=15 độ, bùn nước <= 20cm ; độ cao <10m - Thủ công | km | 4,5/7 | 0.7 | 7.389 | 0 | 0 | 0 | 394809.2308 | 0 | 0 | 0 | 2042071.7843 | 0
|  |  | ncthaodayac35tc<10 | 05.01.103 | Tháo dây nhôm lõi thép (AC, ACKP) cỡ dây <=35mm2; địa hình đồi núi dốc <=15 độ, bùn nước <= 20cm ; độ cao <10m - Thủ công | km | 4,5/7 | 0.7 | 8.114 | 0 | 0 | 0 | 394809.2308 | 0 | 0 | 0 | 2242437.4689 | 0
|  |  | ncthaodayac50tc<10 | 05.01.104 | Tháo dây nhôm lõi thép (AC, ACKP) cỡ dây <=50mm2; địa hình đồi núi dốc <=15 độ, bùn nước <= 20cm ; độ cao <10m - Thủ công | km | 4,5/7 | 0.7 | 10.6875 | 0 | 0 | 0 | 394809.2308 | 0 | 0 | 0 | 2953666.5577 | 0
|  |  | ncthaodayac70tc<10 | 05.01.105 | Tháo dây nhôm lõi thép (AC, ACKP) cỡ dây <=70mm2; địa hình đồi núi dốc <=15 độ, bùn nước <= 20cm ; độ cao <10m - Thủ công | km | 4,5/7 | 0.7 | 14.279 | 0 | 0 | 0 | 394809.2308 | 0 | 0 | 0 | 3946236.7043 | 0
|  |  | ncthaodayac95tc<10 | 05.01.106 | Tháo dây nhôm lõi thép (AC, ACKP) cỡ dây <=95mm2; địa hình đồi núi dốc <=15 độ, bùn nước <= 20cm ; độ cao <10m - Thủ công | km | 4,5/7 | 0.7 | 19.445 | 0 | 0 | 0 | 394809.2308 | 0 | 0 | 0 | 5373945.8446 | 0
|  |  | ncthaodayac120tc<10 | 05.01.107 | Tháo dây nhôm lõi thép (AC, ACKP) cỡ dây <=120mm2; địa hình đồi núi dốc <=15 độ, bùn nước <= 20cm ; độ cao <10m - Thủ công | km | 4,5/7 | 0.7 | 21.8475 | 0 | 0 | 0 | 394809.2308 | 0 | 0 | 0 | 6037916.2685 | 0
|  |  | ncthaodayac150tc<10 | 05.01.108 | Tháo dây nhôm lõi thép (AC, ACKP) cỡ dây <=150mm2; địa hình đồi núi dốc <=15 độ, bùn nước <= 20cm ; độ cao <10m - Thủ công | km | 4,5/7 | 0.7 | 26.433 | 0 | 0 | 0 | 394809.2308 | 0 | 0 | 0 | 7305194.6778 | 0
|  |  | ncthaodayac185tc<10 | 05.01.109 | Tháo dây nhôm lõi thép (AC, ACKP) cỡ dây <=185mm2; địa hình đồi núi dốc <=15 độ, bùn nước <= 20cm ; độ cao <10m - Thủ công | km | 4,5/7 | 0.7 | 31.194 | 0 | 0 | 0 | 394809.2308 | 0 | 0 | 0 | 8620975.4012 | 0
|  |  | ncthaodayac240tc<10 | 05.01.1010 | Tháo dây nhôm lõi thép (AC, ACKP) cỡ dây <=240mm2; địa hình đồi núi dốc <=15 độ, bùn nước <= 20cm ; độ cao <10m - Thủ công | km | 4,5/7 | 0.7 | 34.308 | 0 | 0 | 0 | 394809.2308 | 0 | 0 | 0 | 9481580.5625 | 0
|  |  | ncthaodayac16tcdc>10 | 05.01.101 | Tháo dây nhôm lõi thép (AC, ACKP) cỡ dây <=16mm2; địa hình đồi núi dốc <=15 độ, bùn nước <= 20cm qua khu đông dân cư; 10m <= độ cao <20m - Thủ công | km | 4,5/7 | 1.15 | 5.607 | 0 | 0 | 0 | 394809.2308 | 0 | 0 | 0 | 2545749.6605 | 0
|  |  | ncthaodayac25tcdc>10 | 05.01.102 | Tháo dây nhôm lõi thép (AC, ACKP) cỡ dây <=25mm2; địa hình đồi núi dốc <=15 độ, bùn nước <= 20cm qua khu đông dân cư; 10m <= độ cao <20m - Thủ công | km | 4,5/7 | 1.15 | 7.389 | 0 | 0 | 0 | 394809.2308 | 0 | 0 | 0 | 3354832.2171 | 0
|  |  | ncthaodayac35tcdc>10 | 05.01.103 | Tháo dây nhôm lõi thép (AC, ACKP) cỡ dây <=35mm2; địa hình đồi núi dốc <=15 độ, bùn nước <= 20cm qua khu đông dân cư; 10m <= độ cao <20m - Thủ công | km | 4,5/7 | 1.15 | 8.114 | 0 | 0 | 0 | 394809.2308 | 0 | 0 | 0 | 3684004.4132 | 0
|  |  | ncthaodayac50tcdc>10 | 05.01.104 | Tháo dây nhôm lõi thép (AC, ACKP) cỡ dây <=50mm2; địa hình đồi núi dốc <=15 độ, bùn nước <= 20cm qua khu đông dân cư; 10m <= độ cao <20m - Thủ công | km | 4,5/7 | 1.15 | 10.6875 | 0 | 0 | 0 | 394809.2308 | 0 | 0 | 0 | 4852452.2019 | 0
|  |  | ncthaodayac70tcdc>10 | 05.01.105 | Tháo dây nhôm lõi thép (AC, ACKP) cỡ dây <=70mm2; địa hình đồi núi dốc <=15 độ, bùn nước <= 20cm qua khu đông dân cư; 10m <= độ cao <20m - Thủ công | km | 4,5/7 | 1.15 | 14.279 | 0 | 0 | 0 | 394809.2308 | 0 | 0 | 0 | 6483103.1571 | 0
|  |  | ncthaodayac95tcdc>10 | 05.01.106 | Tháo dây nhôm lõi thép (AC, ACKP) cỡ dây <=95mm2; địa hình đồi núi dốc <=15 độ, bùn nước <= 20cm qua khu đông dân cư; 10m <= độ cao <20m - Thủ công | km | 4,5/7 | 1.15 | 19.445 | 0 | 0 | 0 | 394809.2308 | 0 | 0 | 0 | 8828625.3162 | 0
|  |  | ncthaodayac120tcdc>10 | 05.01.107 | Tháo dây nhôm lõi thép (AC, ACKP) cỡ dây <=120mm2; địa hình đồi núi dốc <=15 độ, bùn nước <= 20cm qua khu đông dân cư; 10m <= độ cao <20m - Thủ công | km | 4,5/7 | 1.15 | 21.8475 | 0 | 0 | 0 | 394809.2308 | 0 | 0 | 0 | 9919433.8696 | 0
|  |  | ncthaodayac150tcdc>10 | 05.01.108 | Tháo dây nhôm lõi thép (AC, ACKP) cỡ dây <=150mm2; địa hình đồi núi dốc <=15 độ, bùn nước <= 20cm qua khu đông dân cư; 10m <= độ cao <20m - Thủ công | km | 4,5/7 | 1.15 | 26.433 | 0 | 0 | 0 | 394809.2308 | 0 | 0 | 0 | 12001391.2565 | 0
|  |  | ncthaodayac185tcdc>10 | 05.01.109 | Tháo dây nhôm lõi thép (AC, ACKP) cỡ dây <=185mm2; địa hình đồi núi dốc <=15 độ, bùn nước <= 20cm qua khu đông dân cư; 10m <= độ cao <20m - Thủ công | km | 4,5/7 | 1.15 | 31.194 | 0 | 0 | 0 | 394809.2308 | 0 | 0 | 0 | 14163031.0163 | 0
|  |  | ncthaodayac240tcdc>10 | 05.01.1010 | Tháo dây nhôm lõi thép (AC, ACKP) cỡ dây <=240mm2; địa hình đồi núi dốc <=15 độ, bùn nước <= 20cm qua khu đông dân cư; 10m <= độ cao <20m - Thủ công | km | 4,5/7 | 1.15 | 34.308 | 0 | 0 | 0 | 394809.2308 | 0 | 0 | 0 | 15576882.3526 | 0
|  |  | ncthaodayac16tcdc<10 | 05.01.101 | Tháo dây nhôm lõi thép (AC, ACKP) cỡ dây <=16mm2; địa hình đồi núi dốc <=15 độ, bùn nước <= 20cm qua khu đông dân cư; độ cao <10m - Thủ công | km | 4,5/7 | 0.805 | 5.607 | 0 | 0 | 0 | 394809.2308 | 0 | 0 | 0 | 1782024.7623 | 0
|  |  | ncthaodayac25tcdc<10 | 05.01.102 | Tháo dây nhôm lõi thép (AC, ACKP) cỡ dây <=25mm2; địa hình đồi núi dốc <=15 độ, bùn nước <= 20cm qua khu đông dân cư; độ cao <10m - Thủ công | km | 4,5/7 | 0.805 | 7.389 | 0 | 0 | 0 | 394809.2308 | 0 | 0 | 0 | 2348382.552 | 0
|  |  | ncthaodayac35tcdc<10 | 05.01.103 | Tháo dây nhôm lõi thép (AC, ACKP) cỡ dây <=35mm2; địa hình đồi núi dốc <=15 độ, bùn nước <= 20cm qua khu đông dân cư; độ cao <10m - Thủ công | km | 4,5/7 | 0.805 | 8.114 | 0 | 0 | 0 | 394809.2308 | 0 | 0 | 0 | 2578803.0893 | 0
|  |  | ncthaodayac50tcdc<10 | 05.01.104 | Tháo dây nhôm lõi thép (AC, ACKP) cỡ dây <=50mm2; địa hình đồi núi dốc <=15 độ, bùn nước <= 20cm qua khu đông dân cư; độ cao <10m - Thủ công | km | 4,5/7 | 0.805 | 10.6875 | 0 | 0 | 0 | 394809.2308 | 0 | 0 | 0 | 3396716.5413 | 0
|  |  | ncthaodayac70tcdc<10 | 05.01.105 | Tháo dây nhôm lõi thép (AC, ACKP) cỡ dây <=70mm2; địa hình đồi núi dốc <=15 độ, bùn nước <= 20cm qua khu đông dân cư; độ cao <10m - Thủ công | km | 4,5/7 | 0.805 | 14.279 | 0 | 0 | 0 | 394809.2308 | 0 | 0 | 0 | 4538172.21 | 0
|  |  | ncthaodayac95tcdc<10 | 05.01.106 | Tháo dây nhôm lõi thép (AC, ACKP) cỡ dây <=95mm2; địa hình đồi núi dốc <=15 độ, bùn nước <= 20cm qua khu đông dân cư; độ cao <10m - Thủ công | km | 4,5/7 | 0.805 | 19.445 | 0 | 0 | 0 | 394809.2308 | 0 | 0 | 0 | 6180037.7213 | 0
|  |  | ncthaodayac120tcdc<10 | 05.01.107 | Tháo dây nhôm lõi thép (AC, ACKP) cỡ dây <=120mm2; địa hình đồi núi dốc <=15 độ, bùn nước <= 20cm qua khu đông dân cư; độ cao <10m - Thủ công | km | 4,5/7 | 0.805 | 21.8475 | 0 | 0 | 0 | 394809.2308 | 0 | 0 | 0 | 6943603.7087 | 0
|  |  | ncthaodayac150tcdc<10 | 05.01.108 | Tháo dây nhôm lõi thép (AC, ACKP) cỡ dây <=150mm2; địa hình đồi núi dốc <=15 độ, bùn nước <= 20cm qua khu đông dân cư; độ cao <10m - Thủ công | km | 4,5/7 | 0.805 | 26.433 | 0 | 0 | 0 | 394809.2308 | 0 | 0 | 0 | 8400973.8795 | 0
|  |  | ncthaodayac185tcdc<10 | 05.01.109 | Tháo dây nhôm lõi thép (AC, ACKP) cỡ dây <=185mm2; địa hình đồi núi dốc <=15 độ, bùn nước <= 20cm qua khu đông dân cư; độ cao <10m - Thủ công | km | 4,5/7 | 0.805 | 31.194 | 0 | 0 | 0 | 394809.2308 | 0 | 0 | 0 | 9914121.7114 | 0
|  |  | ncthaodayac240tcdc<10 | 05.01.1010 | Tháo dây nhôm lõi thép (AC, ACKP) cỡ dây <=240mm2; địa hình đồi núi dốc <=15 độ, bùn nước <= 20cm qua khu đông dân cư; độ cao <10m - Thủ công | km | 4,5/7 | 0.805 | 34.308 | 0 | 0 | 0 | 394809.2308 | 0 | 0 | 0 | 10903817.6468 | 0
mraiday | toi5 | mntl125 | ncthaodayac70m>10 | 05.02.101 | Tháo dây nhôm lõi thép (AC, ACKP) cỡ dây <=70mm2; địa hình đồi núi dốc <=15 độ, bùn nước <= 20cm ; 10m <= độ cao <20m - Thủ công kết hợp cơ giới (máy rải dây và sử dụng cáp mồi) | km | 4,5/7 | 1 | 5.805 | 0.09 | 0.12 | 0 | 394809.2308 | 811178.144 | 365605 | 39348 | 2291867.5846 | 116878.633
mraiday | toi5 | mntl125 | ncthaodayac95m>10 | 05.02.102 | Tháo dây nhôm lõi thép (AC, ACKP) cỡ dây <=95mm2; địa hình đồi núi dốc <=15 độ, bùn nước <= 20cm ; 10m <= độ cao <20m - Thủ công kết hợp cơ giới (máy rải dây và sử dụng cáp mồi) | km | 4,5/7 | 1 | 6.633 | 0.122 | 0.16 | 0 | 394809.2308 | 811178.144 | 365605 | 39348 | 2618769.6277 | 157460.5336
mraiday | toi5 | mntl125 | ncthaodayac120m>10 | 05.02.103 | Tháo dây nhôm lõi thép (AC, ACKP) cỡ dây <=120mm2; địa hình đồi núi dốc <=15 độ, bùn nước <= 20cm ; 10m <= độ cao <20m - Thủ công kết hợp cơ giới (máy rải dây và sử dụng cáp mồi) | km | 4,5/7 | 1 | 7.466 | 0.122 | 0.16 | 0 | 394809.2308 | 811178.144 | 365605 | 39348 | 2947645.7169 | 157460.5336
mraiday | toi5 | mntl125 | ncthaodayac150m>10 | 05.02.104 | Tháo dây nhôm lõi thép (AC, ACKP) cỡ dây <=150mm2; địa hình đồi núi dốc <=15 độ, bùn nước <= 20cm ; 10m <= độ cao <20m - Thủ công kết hợp cơ giới (máy rải dây và sử dụng cáp mồi) | km | 4,5/7 | 1 | 8.46 | 0.162 | 0.2025 | 0 | 394809.2308 | 811178.144 | 365605 | 39348 | 3340086.0923 | 205445.8718
mraiday | toi5 | mntl125 | ncthaodayac185m>10 | 05.02.105 | Tháo dây nhôm lõi thép (AC, ACKP) cỡ dây <=185mm2; địa hình đồi núi dốc <=15 độ, bùn nước <= 20cm ; 10m <= độ cao <20m - Thủ công kết hợp cơ giới (máy rải dây và sử dụng cáp mồi) | km | 4,5/7 | 1 | 9.621 | 0.099 | 0.21 | 0.099 | 394809.2308 | 811178.144 | 365605 | 39348 | 3798459.6092 | 160979.1383
mraiday | toi5 | mntl125 | ncthaodayac240m>10 | 05.02.106 | Tháo dây nhôm lõi thép (AC, ACKP) cỡ dây <=240mm2; địa hình đồi núi dốc <=15 độ, bùn nước <= 20cm ; 10m <= độ cao <20m - Thủ công kết hợp cơ giới (máy rải dây và sử dụng cáp mồi) | km | 4,5/7 | 1 | 11.444 | 0.131 | 0.27 | 0.122 | 394809.2308 | 811178.144 | 365605 | 39348 | 4518196.8369 | 209778.1429
mraiday | toi5 | mntl125 | ncthaodayac70m<10 | 05.02.101 | Tháo dây nhôm lõi thép (AC, ACKP) cỡ dây <=70mm2; địa hình đồi núi dốc <=15 độ, bùn nước <= 20cm ; độ cao < 10m - Thủ công kết hợp cơ giới (máy rải dây và sử dụng cáp mồi) | km | 4,5/7 | 0.7 | 5.805 | 0.09 | 0.12 | 0 | 394809.2308 | 811178.144 | 365605 | 39348 | 1604307.3092 | 116878.633
mraiday | toi5 | mntl125 | ncthaodayac95m<10 | 05.02.102 | Tháo dây nhôm lõi thép (AC, ACKP) cỡ dây <=95mm2; địa hình đồi núi dốc <=15 độ, bùn nước <= 20cm ; độ cao < 10m - Thủ công kết hợp cơ giới (máy rải dây và sử dụng cáp mồi) | km | 4,5/7 | 0.7 | 6.633 | 0.122 | 0.16 | 0 | 394809.2308 | 811178.144 | 365605 | 39348 | 1833138.7394 | 157460.5336
mraiday | toi5 | mntl125 | ncthaodayac120m<10 | 05.02.103 | Tháo dây nhôm lõi thép (AC, ACKP) cỡ dây <=120mm2; địa hình đồi núi dốc <=15 độ, bùn nước <= 20cm ; độ cao < 10m - Thủ công kết hợp cơ giới (máy rải dây và sử dụng cáp mồi) | km | 4,5/7 | 0.7 | 7.466 | 0.122 | 0.16 | 0 | 394809.2308 | 811178.144 | 365605 | 39348 | 2063352.0018 | 157460.5336
mraiday | toi5 | mntl125 | ncthaodayac150m<10 | 05.02.104 | Tháo dây nhôm lõi thép (AC, ACKP) cỡ dây <=150mm2; địa hình đồi núi dốc <=15 độ, bùn nước <= 20cm ; độ cao < 10m - Thủ công kết hợp cơ giới (máy rải dây và sử dụng cáp mồi) | km | 4,5/7 | 0.7 | 8.46 | 0.162 | 0.2025 | 0 | 394809.2308 | 811178.144 | 365605 | 39348 | 2338060.2646 | 205445.8718
mraiday | toi5 | mntl125 | ncthaodayac185m<10 | 05.02.105 | Tháo dây nhôm lõi thép (AC, ACKP) cỡ dây <=185mm2; địa hình đồi núi dốc <=15 độ, bùn nước <= 20cm ; độ cao < 10m - Thủ công kết hợp cơ giới (máy rải dây và sử dụng cáp mồi) | km | 4,5/7 | 0.7 | 9.621 | 0.099 | 0.21 | 0.099 | 394809.2308 | 811178.144 | 365605 | 39348 | 2658921.7265 | 160979.1383
mraiday | toi5 | mntl125 | ncthaodayac240m<10 | 05.02.106 | Tháo dây nhôm lõi thép (AC, ACKP) cỡ dây <=240mm2; địa hình đồi núi dốc <=15 độ, bùn nước <= 20cm ; độ cao < 10m - Thủ công kết hợp cơ giới (máy rải dây và sử dụng cáp mồi) | km | 4,5/7 | 0.7 | 11.444 | 0.131 | 0.27 | 0.122 | 394809.2308 | 811178.144 | 365605 | 39348 | 3162737.7858 | 209778.1429
mraiday | toi5 | mntl125 | ncthaodayac70mdc>10 | 05.02.101 | Tháo dây nhôm lõi thép (AC, ACKP) cỡ dây <=70mm2; địa hình đồi núi dốc <=15 độ, bùn nước <= 20cm qua khu đông dân cư; 10m <= độ cao <20m - Thủ công kết hợp cơ giới (máy rải dây và sử dụng cáp mồi) | km | 4,5/7 | 1.15 | 5.805 | 0.09 | 0.12 | 0 | 394809.2308 | 811178.144 | 365605 | 39348 | 2635647.7223 | 116878.633
mraiday | toi5 | mntl125 | ncthaodayac95mdc>10 | 05.02.102 | Tháo dây nhôm lõi thép (AC, ACKP) cỡ dây <=95mm2; địa hình đồi núi dốc <=15 độ, bùn nước <= 20cm qua khu đông dân cư; 10m <= độ cao <20m - Thủ công kết hợp cơ giới (máy rải dây và sử dụng cáp mồi) | km | 4,5/7 | 1.15 | 6.633 | 0.122 | 0.16 | 0 | 394809.2308 | 811178.144 | 365605 | 39348 | 3011585.0718 | 157460.5336
mraiday | toi5 | mntl125 | ncthaodayac120mdc>10 | 05.02.103 | Tháo dây nhôm lõi thép (AC, ACKP) cỡ dây <=120mm2; địa hình đồi núi dốc <=15 độ, bùn nước <= 20cm qua khu đông dân cư; 10m <= độ cao <20m - Thủ công kết hợp cơ giới (máy rải dây và sử dụng cáp mồi) | km | 4,5/7 | 1.15 | 7.466 | 0.122 | 0.16 | 0 | 394809.2308 | 811178.144 | 365605 | 39348 | 3389792.5745 | 157460.5336
mraiday | toi5 | mntl125 | ncthaodayac150mdc>10 | 05.02.104 | Tháo dây nhôm lõi thép (AC, ACKP) cỡ dây <=150mm2; địa hình đồi núi dốc <=15 độ, bùn nước <= 20cm qua khu đông dân cư; 10m <= độ cao <20m - Thủ công kết hợp cơ giới (máy rải dây và sử dụng cáp mồi) | km | 4,5/7 | 1.15 | 8.46 | 0.162 | 0.2025 | 0 | 394809.2308 | 811178.144 | 365605 | 39348 | 3841099.0062 | 205445.8718
mraiday | toi5 | mntl125 | ncthaodayac185mdc>10 | 05.02.105 | Tháo dây nhôm lõi thép (AC, ACKP) cỡ dây <=185mm2; địa hình đồi núi dốc <=15 độ, bùn nước <= 20cm qua khu đông dân cư; 10m <= độ cao <20m - Thủ công kết hợp cơ giới (máy rải dây và sử dụng cáp mồi) | km | 4,5/7 | 1.15 | 9.621 | 0.099 | 0.21 | 0.099 | 394809.2308 | 811178.144 | 365605 | 39348 | 4368228.5506 | 160979.1383
mraiday | toi5 | mntl125 | ncthaodayac240mdc>10 | 05.02.106 | Tháo dây nhôm lõi thép (AC, ACKP) cỡ dây <=240mm2; địa hình đồi núi dốc <=15 độ, bùn nước <= 20cm qua khu đông dân cư; 10m <= độ cao <20m - Thủ công kết hợp cơ giới (máy rải dây và sử dụng cáp mồi) | km | 4,5/7 | 1.15 | 11.444 | 0.131 | 0.27 | 0.122 | 394809.2308 | 811178.144 | 365605 | 39348 | 5195926.3625 | 209778.1429
mraiday | toi5 | mntl125 | ncthaodayac70mdc<10 | 05.02.101 | Tháo dây nhôm lõi thép (AC, ACKP) cỡ dây <=70mm2; địa hình đồi núi dốc <=15 độ, bùn nước <= 20cm qua khu đông dân cư; độ cao < 10m - Thủ công kết hợp cơ giới (máy rải dây và sử dụng cáp mồi) | km | 4,5/7 | 0.805 | 5.805 | 0.09 | 0.12 | 0 | 394809.2308 | 811178.144 | 365605 | 39348 | 1844953.4056 | 116878.633
mraiday | toi5 | mntl125 | ncthaodayac95mdc<10 | 05.02.102 | Tháo dây nhôm lõi thép (AC, ACKP) cỡ dây <=95mm2; địa hình đồi núi dốc <=15 độ, bùn nước <= 20cm qua khu đông dân cư; độ cao < 10m - Thủ công kết hợp cơ giới (máy rải dây và sử dụng cáp mồi) | km | 4,5/7 | 0.805 | 6.633 | 0.122 | 0.16 | 0 | 394809.2308 | 811178.144 | 365605 | 39348 | 2108109.5503 | 157460.5336
mraiday | toi5 | mntl125 | ncthaodayac120mdc<10 | 05.02.103 | Tháo dây nhôm lõi thép (AC, ACKP) cỡ dây <=120mm2; địa hình đồi núi dốc <=15 độ, bùn nước <= 20cm qua khu đông dân cư; độ cao < 10m - Thủ công kết hợp cơ giới (máy rải dây và sử dụng cáp mồi) | km | 4,5/7 | 0.805 | 7.466 | 0.122 | 0.16 | 0 | 394809.2308 | 811178.144 | 365605 | 39348 | 2372854.8021 | 157460.5336
mraiday | toi5 | mntl125 | ncthaodayac150mdc<10 | 05.02.104 | Tháo dây nhôm lõi thép (AC, ACKP) cỡ dây <=150mm2; địa hình đồi núi dốc <=15 độ, bùn nước <= 20cm qua khu đông dân cư; độ cao < 10m - Thủ công kết hợp cơ giới (máy rải dây và sử dụng cáp mồi) | km | 4,5/7 | 0.805 | 8.46 | 0.162 | 0.2025 | 0 | 394809.2308 | 811178.144 | 365605 | 39348 | 2688769.3043 | 205445.8718
mraiday | toi5 | mntl125 | ncthaodayac185mdc<10 | 05.02.105 | Tháo dây nhôm lõi thép (AC, ACKP) cỡ dây <=185mm2; địa hình đồi núi dốc <=15 độ, bùn nước <= 20cm qua khu đông dân cư; độ cao < 10m - Thủ công kết hợp cơ giới (máy rải dây và sử dụng cáp mồi) | km | 4,5/7 | 0.805 | 9.621 | 0.099 | 0.21 | 0.099 | 394809.2308 | 811178.144 | 365605 | 39348 | 3057759.9854 | 160979.1383
mraiday | toi5 | mntl125 | ncthaodayac240mdc<10 | 05.02.106 | Tháo dây nhôm lõi thép (AC, ACKP) cỡ dây <=240mm2; địa hình đồi núi dốc <=15 độ, bùn nước <= 20cm qua khu đông dân cư; độ cao < 10m - Thủ công kết hợp cơ giới (máy rải dây và sử dụng cáp mồi) | km | 4,5/7 | 0.805 | 11.444 | 0.131 | 0.27 | 0.122 | 394809.2308 | 811178.144 | 365605 | 39348 | 3637148.4537 | 209778.1429
|  |  | 2: VIII.3.2; 3: Dây nhôm bọc có lõi thép (ACX, ACXH); Công 7: 0; Ca máy 1 8: 0 | 0 | 0 |  |  |  |  | 0 | 0
|  |  | ncthaodayacx16tc>10 | 05.01.101 | Tháo dây nhôm lõi thép (ACX, ACXH) cỡ dây <=16mm2; địa hình đồi núi dốc <=15 độ, bùn nước <= 20cm ; 10m <= độ cao <20m - Thủ công | km | 4,5/7 | 1.1 | 5.607 | 0 | 0 | 0 | 394809.2308 | 0 | 0 | 0 | 2435064.8926 | 0
|  |  | ncthaodayacx25tc>10 | 05.01.102 | Tháo dây nhôm lõi thép (ACX, ACXH) cỡ dây <=25mm2; địa hình đồi núi dốc <=15 độ, bùn nước <= 20cm ; 10m <= độ cao <20m - Thủ công | km | 4,5/7 | 1.1 | 7.389 | 0 | 0 | 0 | 394809.2308 | 0 | 0 | 0 | 3208969.9468 | 0
|  |  | ncthaodayacx35tc>10 | 05.01.103 | Tháo dây nhôm lõi thép (ACX, ACXH) cỡ dây <=35mm2; địa hình đồi núi dốc <=15 độ, bùn nước <= 20cm ; 10m <= độ cao <20m - Thủ công | km | 4,5/7 | 1.1 | 8.114 | 0 | 0 | 0 | 394809.2308 | 0 | 0 | 0 | 3523830.3083 | 0
|  |  | ncthaodayacx50tc>10 | 05.01.104 | Tháo dây nhôm lõi thép (ACX, ACXH) cỡ dây <=50mm2; địa hình đồi núi dốc <=15 độ, bùn nước <= 20cm ; 10m <= độ cao <20m - Thủ công | km | 4,5/7 | 1.1 | 10.6875 | 0 | 0 | 0 | 394809.2308 | 0 | 0 | 0 | 4641476.0192 | 0
|  |  | ncthaodayacx70tc>10 | 05.01.105 | Tháo dây nhôm lõi thép (ACX, ACXH) cỡ dây <=70mm2; địa hình đồi núi dốc <=15 độ, bùn nước <= 20cm ; 10m <= độ cao <20m - Thủ công | km | 4,5/7 | 1.1 | 14.279 | 0 | 0 | 0 | 394809.2308 | 0 | 0 | 0 | 6201229.1068 | 0
|  |  | ncthaodayacx95tc>10 | 05.01.106 | Tháo dây nhôm lõi thép (ACX, ACXH) cỡ dây <=95mm2; địa hình đồi núi dốc <=15 độ, bùn nước <= 20cm ; 10m <= độ cao <20m - Thủ công | km | 4,5/7 | 1.1 | 19.445 | 0 | 0 | 0 | 394809.2308 | 0 | 0 | 0 | 8444772.0415 | 0
|  |  | ncthaodayacx120tc>10 | 05.01.107 | Tháo dây nhôm lõi thép (ACX, ACXH) cỡ dây <=120mm2; địa hình đồi núi dốc <=15 độ, bùn nước <= 20cm ; 10m <= độ cao <20m - Thủ công | km | 4,5/7 | 1.1 | 21.8475 | 0 | 0 | 0 | 394809.2308 | 0 | 0 | 0 | 9488154.1362 | 0
|  |  | ncthaodayacx150tc>10 | 05.01.108 | Tháo dây nhôm lõi thép (ACX, ACXH) cỡ dây <=150mm2; địa hình đồi núi dốc <=15 độ, bùn nước <= 20cm ; 10m <= độ cao <20m - Thủ công | km | 4,5/7 | 1.1 | 26.433 | 0 | 0 | 0 | 394809.2308 | 0 | 0 | 0 | 11479591.6366 | 0
|  |  | ncthaodayacx185tc>10 | 05.01.109 | Tháo dây nhôm lõi thép (ACX, ACXH) cỡ dây <=185mm2; địa hình đồi núi dốc <=15 độ, bùn nước <= 20cm ; 10m <= độ cao <20m - Thủ công | km | 4,5/7 | 1.1 | 31.194 | 0 | 0 | 0 | 394809.2308 | 0 | 0 | 0 | 13547247.0591 | 0
|  |  | ncthaodayacx240tc>10 | 05.01.1010 | Tháo dây nhôm lõi thép (ACX, ACXH) cỡ dây <=240mm2; địa hình đồi núi dốc <=15 độ, bùn nước <= 20cm ; 10m <= độ cao <20m - Thủ công | km | 4,5/7 | 1.1 | 34.308 | 0 | 0 | 0 | 394809.2308 | 0 | 0 | 0 | 14899626.5982 | 0
|  |  | ncthaodayacx16tc<10 | 05.01.101 | Tháo dây nhôm lõi thép (ACX, ACXH) cỡ dây <=16mm2; địa hình đồi núi dốc <=15 độ, bùn nước <= 20cm ; độ cao <10m - Thủ công | km | 4,5/7 | 0.77 | 5.607 | 0 | 0 | 0 | 394809.2308 | 0 | 0 | 0 | 1704545.4248 | 0
|  |  | ncthaodayacx25tc<10 | 05.01.102 | Tháo dây nhôm lõi thép (ACX, ACXH) cỡ dây <=25mm2; địa hình đồi núi dốc <=15 độ, bùn nước <= 20cm ; độ cao <10m - Thủ công | km | 4,5/7 | 0.77 | 7.389 | 0 | 0 | 0 | 394809.2308 | 0 | 0 | 0 | 2246278.9627 | 0
|  |  | ncthaodayacx35tc<10 | 05.01.103 | Tháo dây nhôm lõi thép (ACX, ACXH) cỡ dây <=35mm2; địa hình đồi núi dốc <=15 độ, bùn nước <= 20cm ; độ cao <10m - Thủ công | km | 4,5/7 | 0.77 | 8.114 | 0 | 0 | 0 | 394809.2308 | 0 | 0 | 0 | 2466681.2158 | 0
|  |  | ncthaodayacx50tc<10 | 05.01.104 | Tháo dây nhôm lõi thép (ACX, ACXH) cỡ dây <=50mm2; địa hình đồi núi dốc <=15 độ, bùn nước <= 20cm ; độ cao <10m - Thủ công | km | 4,5/7 | 0.77 | 10.6875 | 0 | 0 | 0 | 394809.2308 | 0 | 0 | 0 | 3249033.2135 | 0
|  |  | ncthaodayacx70tc<10 | 05.01.105 | Tháo dây nhôm lõi thép (ACX, ACXH) cỡ dây <=70mm2; địa hình đồi núi dốc <=15 độ, bùn nước <= 20cm ; độ cao <10m - Thủ công | km | 4,5/7 | 0.77 | 14.279 | 0 | 0 | 0 | 394809.2308 | 0 | 0 | 0 | 4340860.3747 | 0
|  |  | ncthaodayacx95tc<10 | 05.01.106 | Tháo dây nhôm lõi thép (ACX, ACXH) cỡ dây <=95mm2; địa hình đồi núi dốc <=15 độ, bùn nước <= 20cm ; độ cao <10m - Thủ công | km | 4,5/7 | 0.77 | 19.445 | 0 | 0 | 0 | 394809.2308 | 0 | 0 | 0 | 5911340.4291 | 0
|  |  | ncthaodayacx120tc<10 | 05.01.107 | Tháo dây nhôm lõi thép (ACX, ACXH) cỡ dây <=120mm2; địa hình đồi núi dốc <=15 độ, bùn nước <= 20cm ; độ cao <10m - Thủ công | km | 4,5/7 | 0.77 | 21.8475 | 0 | 0 | 0 | 394809.2308 | 0 | 0 | 0 | 6641707.8953 | 0
|  |  | ncthaodayacx150tc<10 | 05.01.108 | Tháo dây nhôm lõi thép (ACX, ACXH) cỡ dây <=150mm2; địa hình đồi núi dốc <=15 độ, bùn nước <= 20cm ; độ cao <10m - Thủ công | km | 4,5/7 | 0.77 | 26.433 | 0 | 0 | 0 | 394809.2308 | 0 | 0 | 0 | 8035714.1456 | 0
|  |  | ncthaodayacx185tc<10 | 05.01.109 | Tháo dây nhôm lõi thép (ACX, ACXH) cỡ dây <=185mm2; địa hình đồi núi dốc <=15 độ, bùn nước <= 20cm ; độ cao <10m - Thủ công | km | 4,5/7 | 0.77 | 31.194 | 0 | 0 | 0 | 394809.2308 | 0 | 0 | 0 | 9483072.9414 | 0
|  |  | ncthaodayacx240tc<10 | 05.01.1010 | Tháo dây nhôm lõi thép (ACX, ACXH) cỡ dây <=240mm2; địa hình đồi núi dốc <=15 độ, bùn nước <= 20cm ; độ cao <10m - Thủ công | km | 4,5/7 | 0.77 | 34.308 | 0 | 0 | 0 | 394809.2308 | 0 | 0 | 0 | 10429738.6187 | 0
|  |  | ncthaodayacx16tcdc>10 | 05.01.101 | Tháo dây nhôm lõi thép (ACX, ACXH) cỡ dây <=16mm2; địa hình đồi núi dốc <=15 độ, bùn nước <= 20cm qua khu đông dân cư; 10m <= độ cao <20m - Thủ công | km | 4,5/7 | 1.265 | 5.607 | 0 | 0 | 0 | 394809.2308 | 0 | 0 | 0 | 2800324.6265 | 0
|  |  | ncthaodayacx25tcdc>10 | 05.01.102 | Tháo dây nhôm lõi thép (ACX, ACXH) cỡ dây <=25mm2; địa hình đồi núi dốc <=15 độ, bùn nước <= 20cm qua khu đông dân cư; 10m <= độ cao <20m - Thủ công | km | 4,5/7 | 1.265 | 7.389 | 0 | 0 | 0 | 394809.2308 | 0 | 0 | 0 | 3690315.4388 | 0
|  |  | ncthaodayacx35tcdc>10 | 05.01.103 | Tháo dây nhôm lõi thép (ACX, ACXH) cỡ dây <=35mm2; địa hình đồi núi dốc <=15 độ, bùn nước <= 20cm qua khu đông dân cư; 10m <= độ cao <20m - Thủ công | km | 4,5/7 | 1.265 | 8.114 | 0 | 0 | 0 | 394809.2308 | 0 | 0 | 0 | 4052404.8546 | 0
|  |  | ncthaodayacx50tcdc>10 | 05.01.104 | Tháo dây nhôm lõi thép (ACX, ACXH) cỡ dây <=50mm2; địa hình đồi núi dốc <=15 độ, bùn nước <= 20cm qua khu đông dân cư; 10m <= độ cao <20m - Thủ công | km | 4,5/7 | 1.265 | 10.6875 | 0 | 0 | 0 | 394809.2308 | 0 | 0 | 0 | 5337697.4221 | 0
|  |  | ncthaodayacx70tcdc>10 | 05.01.105 | Tháo dây nhôm lõi thép (ACX, ACXH) cỡ dây <=70mm2; địa hình đồi núi dốc <=15 độ, bùn nước <= 20cm qua khu đông dân cư; 10m <= độ cao <20m - Thủ công | km | 4,5/7 | 1.265 | 14.279 | 0 | 0 | 0 | 394809.2308 | 0 | 0 | 0 | 7131413.4728 | 0
|  |  | ncthaodayacx95tcdc>10 | 05.01.106 | Tháo dây nhôm lõi thép (ACX, ACXH) cỡ dây <=95mm2; địa hình đồi núi dốc <=15 độ, bùn nước <= 20cm qua khu đông dân cư; 10m <= độ cao <20m - Thủ công | km | 4,5/7 | 1.265 | 19.445 | 0 | 0 | 0 | 394809.2308 | 0 | 0 | 0 | 9711487.8478 | 0
|  |  | ncthaodayacx120tcdc>10 | 05.01.107 | Tháo dây nhôm lõi thép (ACX, ACXH) cỡ dây <=120mm2; địa hình đồi núi dốc <=15 độ, bùn nước <= 20cm qua khu đông dân cư; 10m <= độ cao <20m - Thủ công | km | 4,5/7 | 1.265 | 21.8475 | 0 | 0 | 0 | 394809.2308 | 0 | 0 | 0 | 10911377.2566 | 0
|  |  | ncthaodayacx150tcdc>10 | 05.01.108 | Tháo dây nhôm lõi thép (ACX, ACXH) cỡ dây <=150mm2; địa hình đồi núi dốc <=15 độ, bùn nước <= 20cm qua khu đông dân cư; 10m <= độ cao <20m - Thủ công | km | 4,5/7 | 1.265 | 26.433 | 0 | 0 | 0 | 394809.2308 | 0 | 0 | 0 | 13201530.3821 | 0
|  |  | ncthaodayacx185tcdc>10 | 05.01.109 | Tháo dây nhôm lõi thép (ACX, ACXH) cỡ dây <=185mm2; địa hình đồi núi dốc <=15 độ, bùn nước <= 20cm qua khu đông dân cư; 10m <= độ cao <20m - Thủ công | km | 4,5/7 | 1.265 | 31.194 | 0 | 0 | 0 | 394809.2308 | 0 | 0 | 0 | 15579334.1179 | 0
|  |  | ncthaodayacx240tcdc>10 | 05.01.1010 | Tháo dây nhôm lõi thép (ACX, ACXH) cỡ dây <=240mm2; địa hình đồi núi dốc <=15 độ, bùn nước <= 20cm qua khu đông dân cư; 10m <= độ cao <20m - Thủ công | km | 4,5/7 | 1.265 | 34.308 | 0 | 0 | 0 | 394809.2308 | 0 | 0 | 0 | 17134570.5879 | 0
|  |  | ncthaodayacx16tcdc<10 | 05.01.101 | Tháo dây nhôm lõi thép (ACX, ACXH) cỡ dây <=16mm2; địa hình đồi núi dốc <=15 độ, bùn nước <= 20cm qua khu đông dân cư; độ cao <10m - Thủ công | km | 4,5/7 | 0.8855 | 5.607 | 0 | 0 | 0 | 394809.2308 | 0 | 0 | 0 | 1960227.2386 | 0
|  |  | ncthaodayacx25tcdc<10 | 05.01.102 | Tháo dây nhôm lõi thép (ACX, ACXH) cỡ dây <=25mm2; địa hình đồi núi dốc <=15 độ, bùn nước <= 20cm qua khu đông dân cư; độ cao <10m - Thủ công | km | 4,5/7 | 0.8855 | 7.389 | 0 | 0 | 0 | 394809.2308 | 0 | 0 | 0 | 2583220.8071 | 0
|  |  | ncthaodayacx35tcdc<10 | 05.01.103 | Tháo dây nhôm lõi thép (ACX, ACXH) cỡ dây <=35mm2; địa hình đồi núi dốc <=15 độ, bùn nước <= 20cm qua khu đông dân cư; độ cao <10m - Thủ công | km | 4,5/7 | 0.8855 | 8.114 | 0 | 0 | 0 | 394809.2308 | 0 | 0 | 0 | 2836683.3982 | 0
|  |  | ncthaodayacx50tcdc<10 | 05.01.104 | Tháo dây nhôm lõi thép (ACX, ACXH) cỡ dây <=50mm2; địa hình đồi núi dốc <=15 độ, bùn nước <= 20cm qua khu đông dân cư; độ cao <10m - Thủ công | km | 4,5/7 | 0.8855 | 10.6875 | 0 | 0 | 0 | 394809.2308 | 0 | 0 | 0 | 3736388.1955 | 0
|  |  | ncthaodayacx70tcdc<10 | 05.01.105 | Tháo dây nhôm lõi thép (ACX, ACXH) cỡ dây <=70mm2; địa hình đồi núi dốc <=15 độ, bùn nước <= 20cm qua khu đông dân cư; độ cao <10m - Thủ công | km | 4,5/7 | 0.8855 | 14.279 | 0 | 0 | 0 | 394809.2308 | 0 | 0 | 0 | 4991989.4309 | 0
|  |  | ncthaodayacx95tcdc<10 | 05.01.106 | Tháo dây nhôm lõi thép (ACX, ACXH) cỡ dây <=95mm2; địa hình đồi núi dốc <=15 độ, bùn nước <= 20cm qua khu đông dân cư; độ cao <10m - Thủ công | km | 4,5/7 | 0.8855 | 19.445 | 0 | 0 | 0 | 394809.2308 | 0 | 0 | 0 | 6798041.4934 | 0
|  |  | ncthaodayacx120tcdc<10 | 05.01.107 | Tháo dây nhôm lõi thép (ACX, ACXH) cỡ dây <=120mm2; địa hình đồi núi dốc <=15 độ, bùn nước <= 20cm qua khu đông dân cư; độ cao <10m - Thủ công | km | 4,5/7 | 0.8855 | 21.8475 | 0 | 0 | 0 | 394809.2308 | 0 | 0 | 0 | 7637964.0796 | 0
|  |  | ncthaodayacx150tcdc<10 | 05.01.108 | Tháo dây nhôm lõi thép (ACX, ACXH) cỡ dây <=150mm2; địa hình đồi núi dốc <=15 độ, bùn nước <= 20cm qua khu đông dân cư; độ cao <10m - Thủ công | km | 4,5/7 | 0.8855 | 26.433 | 0 | 0 | 0 | 394809.2308 | 0 | 0 | 0 | 9241071.2675 | 0
|  |  | ncthaodayacx185tcdc<10 | 05.01.109 | Tháo dây nhôm lõi thép (ACX, ACXH) cỡ dây <=185mm2; địa hình đồi núi dốc <=15 độ, bùn nước <= 20cm qua khu đông dân cư; độ cao <10m - Thủ công | km | 4,5/7 | 0.8855 | 31.194 | 0 | 0 | 0 | 394809.2308 | 0 | 0 | 0 | 10905533.8826 | 0
|  |  | ncthaodayacx240tcdc<10 | 05.01.1010 | Tháo dây nhôm lõi thép (ACX, ACXH) cỡ dây <=240mm2; địa hình đồi núi dốc <=15 độ, bùn nước <= 20cm qua khu đông dân cư; độ cao <10m - Thủ công | km | 4,5/7 | 0.8855 | 34.308 | 0 | 0 | 0 | 394809.2308 | 0 | 0 | 0 | 11994199.4115 | 0
mraiday | toi5 | mntl125 | ncthaodayacx70m>10 | 05.02.101 | Tháo dây nhôm lõi thép (ACX, ACXH) cỡ dây <=70mm2; địa hình đồi núi dốc <=15 độ, bùn nước <= 20cm ; 10m <= độ cao <20m - Thủ công kết hợp cơ giới (máy rải dây và sử dụng cáp mồi) | km | 4,5/7 | 1.1 | 5.805 | 0.09 | 0.12 | 0 | 394809.2308 | 811178.144 | 365605 | 39348 | 2521054.3431 | 116878.633
mraiday | toi5 | mntl125 | ncthaodayacx95m>10 | 05.02.102 | Tháo dây nhôm lõi thép (ACX, ACXH) cỡ dây <=95mm2; địa hình đồi núi dốc <=15 độ, bùn nước <= 20cm ; 10m <= độ cao <20m - Thủ công kết hợp cơ giới (máy rải dây và sử dụng cáp mồi) | km | 4,5/7 | 1.1 | 6.633 | 0.122 | 0.16 | 0 | 394809.2308 | 811178.144 | 365605 | 39348 | 2880646.5905 | 157460.5336
mraiday | toi5 | mntl125 | ncthaodayacx120m>10 | 05.02.103 | Tháo dây nhôm lõi thép (ACX, ACXH) cỡ dây <=120mm2; địa hình đồi núi dốc <=15 độ, bùn nước <= 20cm ; 10m <= độ cao <20m - Thủ công kết hợp cơ giới (máy rải dây và sử dụng cáp mồi) | km | 4,5/7 | 1.1 | 7.466 | 0.122 | 0.16 | 0 | 394809.2308 | 811178.144 | 365605 | 39348 | 3242410.2886 | 157460.5336
mraiday | toi5 | mntl125 | ncthaodayacx150m>10 | 05.02.104 | Tháo dây nhôm lõi thép (ACX, ACXH) cỡ dây <=150mm2; địa hình đồi núi dốc <=15 độ, bùn nước <= 20cm ; 10m <= độ cao <20m - Thủ công kết hợp cơ giới (máy rải dây và sử dụng cáp mồi) | km | 4,5/7 | 1.1 | 8.46 | 0.162 | 0.2025 | 0 | 394809.2308 | 811178.144 | 365605 | 39348 | 3674094.7015 | 205445.8718
mraiday | toi5 | mntl125 | ncthaodayacx185m>10 | 05.02.105 | Tháo dây nhôm lõi thép (ACX, ACXH) cỡ dây <=185mm2; địa hình đồi núi dốc <=15 độ, bùn nước <= 20cm ; 10m <= độ cao <20m - Thủ công kết hợp cơ giới (máy rải dây và sử dụng cáp mồi) | km | 4,5/7 | 1.1 | 9.621 | 0.099 | 0.21 | 0.099 | 394809.2308 | 811178.144 | 365605 | 39348 | 4178305.5702 | 160979.1383
mraiday | toi5 | mntl125 | ncthaodayacx240m>10 | 05.02.106 | Tháo dây nhôm lõi thép (ACX, ACXH) cỡ dây <=240mm2; địa hình đồi núi dốc <=15 độ, bùn nước <= 20cm ; 10m <= độ cao <20m - Thủ công kết hợp cơ giới (máy rải dây và sử dụng cáp mồi) | km | 4,5/7 | 1.1 | 11.444 | 0.131 | 0.27 | 0.122 | 394809.2308 | 811178.144 | 365605 | 39348 | 4970016.5206 | 209778.1429
mraiday | toi5 | mntl125 | ncthaodayacx70m<10 | 05.02.101 | Tháo dây nhôm lõi thép (ACX, ACXH) cỡ dây <=70mm2; địa hình đồi núi dốc <=15 độ, bùn nước <= 20cm ; độ cao < 10m - Thủ công kết hợp cơ giới (máy rải dây và sử dụng cáp mồi) | km | 4,5/7 | 0.77 | 5.805 | 0.09 | 0.12 | 0 | 394809.2308 | 811178.144 | 365605 | 39348 | 1764738.0402 | 116878.633
mraiday | toi5 | mntl125 | ncthaodayacx95m<10 | 05.02.102 | Tháo dây nhôm lõi thép (ACX, ACXH) cỡ dây <=95mm2; địa hình đồi núi dốc <=15 độ, bùn nước <= 20cm ; độ cao < 10m - Thủ công kết hợp cơ giới (máy rải dây và sử dụng cáp mồi) | km | 4,5/7 | 0.77 | 6.633 | 0.122 | 0.16 | 0 | 394809.2308 | 811178.144 | 365605 | 39348 | 2016452.6133 | 157460.5336
mraiday | toi5 | mntl125 | ncthaodayacx120m<10 | 05.02.103 | Tháo dây nhôm lõi thép (ACX, ACXH) cỡ dây <=120mm2; địa hình đồi núi dốc <=15 độ, bùn nước <= 20cm ; độ cao < 10m - Thủ công kết hợp cơ giới (máy rải dây và sử dụng cáp mồi) | km | 4,5/7 | 0.77 | 7.466 | 0.122 | 0.16 | 0 | 394809.2308 | 811178.144 | 365605 | 39348 | 2269687.202 | 157460.5336
mraiday | toi5 | mntl125 | ncthaodayacx150m<10 | 05.02.104 | Tháo dây nhôm lõi thép (ACX, ACXH) cỡ dây <=150mm2; địa hình đồi núi dốc <=15 độ, bùn nước <= 20cm ; độ cao < 10m - Thủ công kết hợp cơ giới (máy rải dây và sử dụng cáp mồi) | km | 4,5/7 | 0.77 | 8.46 | 0.162 | 0.2025 | 0 | 394809.2308 | 811178.144 | 365605 | 39348 | 2571866.2911 | 205445.8718
mraiday | toi5 | mntl125 | ncthaodayacx185m<10 | 05.02.105 | Tháo dây nhôm lõi thép (ACX, ACXH) cỡ dây <=185mm2; địa hình đồi núi dốc <=15 độ, bùn nước <= 20cm ; độ cao < 10m - Thủ công kết hợp cơ giới (máy rải dây và sử dụng cáp mồi) | km | 4,5/7 | 0.77 | 9.621 | 0.099 | 0.21 | 0.099 | 394809.2308 | 811178.144 | 365605 | 39348 | 2924813.8991 | 160979.1383
mraiday | toi5 | mntl125 | ncthaodayacx240m>10 | 05.02.106 | Tháo dây nhôm lõi thép (ACX, ACXH) cỡ dây <=240mm2; địa hình đồi núi dốc <=15 độ, bùn nước <= 20cm ; độ cao < 10m - Thủ công kết hợp cơ giới (máy rải dây và sử dụng cáp mồi) | km | 4,5/7 | 0.77 | 11.444 | 0.131 | 0.27 | 0.122 | 394809.2308 | 811178.144 | 365605 | 39348 | 3479011.5644 | 209778.1429
mraiday | toi5 | mntl125 | ncthaodayacx70mdc>10 | 05.02.101 | Tháo dây nhôm lõi thép (ACX, ACXH) cỡ dây <=70mm2; địa hình đồi núi dốc <=15 độ, bùn nước <= 20cm qua khu đông dân cư; 10m <= độ cao <20m - Thủ công kết hợp cơ giới (máy rải dây và sử dụng cáp mồi) | km | 4,5/7 | 1.265 | 5.805 | 0.09 | 0.12 | 0 | 394809.2308 | 811178.144 | 365605 | 39348 | 2899212.4945 | 116878.633
mraiday | toi5 | mntl125 | ncthaodayacx95mdc>10 | 05.02.102 | Tháo dây nhôm lõi thép (ACX, ACXH) cỡ dây <=95mm2; địa hình đồi núi dốc <=15 độ, bùn nước <= 20cm qua khu đông dân cư; 10m <= độ cao <20m - Thủ công kết hợp cơ giới (máy rải dây và sử dụng cáp mồi) | km | 4,5/7 | 1.265 | 6.633 | 0.122 | 0.16 | 0 | 394809.2308 | 811178.144 | 365605 | 39348 | 3312743.579 | 157460.5336
mraiday | toi5 | mntl125 | ncthaodayacx120mdc>10 | 05.02.103 | Tháo dây nhôm lõi thép (ACX, ACXH) cỡ dây <=120mm2; địa hình đồi núi dốc <=15 độ, bùn nước <= 20cm qua khu đông dân cư; 10m <= độ cao <20m - Thủ công kết hợp cơ giới (máy rải dây và sử dụng cáp mồi) | km | 4,5/7 | 1.265 | 7.466 | 0.122 | 0.16 | 0 | 394809.2308 | 811178.144 | 365605 | 39348 | 3728771.8319 | 157460.5336
mraiday | toi5 | mntl125 | ncthaodayacx150mdc>10 | 05.02.104 | Tháo dây nhôm lõi thép (ACX, ACXH) cỡ dây <=150mm2; địa hình đồi núi dốc <=15 độ, bùn nước <= 20cm qua khu đông dân cư; 10m <= độ cao <20m - Thủ công kết hợp cơ giới (máy rải dây và sử dụng cáp mồi) | km | 4,5/7 | 1.265 | 8.46 | 0.162 | 0.2025 | 0 | 394809.2308 | 811178.144 | 365605 | 39348 | 4225208.9068 | 205445.8718
mraiday | toi5 | mntl125 | ncthaodayacx185mdc>10 | 05.02.105 | Tháo dây nhôm lõi thép (ACX, ACXH) cỡ dây <=185mm2; địa hình đồi núi dốc <=15 độ, bùn nước <= 20cm qua khu đông dân cư; 10m <= độ cao <20m - Thủ công kết hợp cơ giới (máy rải dây và sử dụng cáp mồi) | km | 4,5/7 | 1.265 | 9.621 | 0.099 | 0.21 | 0.099 | 394809.2308 | 811178.144 | 365605 | 39348 | 4805051.4057 | 160979.1383
mraiday | toi5 | mntl125 | ncthaodayacx240mdc>10 | 05.02.106 | Tháo dây nhôm lõi thép (ACX, ACXH) cỡ dây <=240mm2; địa hình đồi núi dốc <=15 độ, bùn nước <= 20cm qua khu đông dân cư; 10m <= độ cao <20m - Thủ công kết hợp cơ giới (máy rải dây và sử dụng cáp mồi) | km | 4,5/7 | 1.265 | 11.444 | 0.131 | 0.27 | 0.122 | 394809.2308 | 811178.144 | 365605 | 39348 | 5715518.9987 | 209778.1429
mraiday | toi5 | mntl125 | ncthaodayacx70mdc<10 | 05.02.101 | Tháo dây nhôm lõi thép (ACX, ACXH) cỡ dây <=70mm2; địa hình đồi núi dốc <=15 độ, bùn nước <= 20cm qua khu đông dân cư; độ cao < 10m - Thủ công kết hợp cơ giới (máy rải dây và sử dụng cáp mồi) | km | 4,5/7 | 0.8855 | 5.805 | 0.09 | 0.12 | 0 | 394809.2308 | 811178.144 | 365605 | 39348 | 2029448.7462 | 116878.633
mraiday | toi5 | mntl125 | ncthaodayacx95mdc<10 | 05.02.102 | Tháo dây nhôm lõi thép (ACX, ACXH) cỡ dây <=95mm2; địa hình đồi núi dốc <=15 độ, bùn nước <= 20cm qua khu đông dân cư; độ cao < 10m - Thủ công kết hợp cơ giới (máy rải dây và sử dụng cáp mồi) | km | 4,5/7 | 0.8855 | 6.633 | 0.122 | 0.16 | 0 | 394809.2308 | 811178.144 | 365605 | 39348 | 2318920.5053 | 157460.5336
mraiday | toi5 | mntl125 | ncthaodayacx120mdc<10 | 05.02.103 | Tháo dây nhôm lõi thép (ACX, ACXH) cỡ dây <=120mm2; địa hình đồi núi dốc <=15 độ, bùn nước <= 20cm qua khu đông dân cư; độ cao < 10m - Thủ công kết hợp cơ giới (máy rải dây và sử dụng cáp mồi) | km | 4,5/7 | 0.8855 | 7.466 | 0.122 | 0.16 | 0 | 394809.2308 | 811178.144 | 365605 | 39348 | 2610140.2823 | 157460.5336
mraiday | toi5 | mntl125 | ncthaodayacx150mdc<10 | 05.02.104 | Tháo dây nhôm lõi thép (ACX, ACXH) cỡ dây <=150mm2; địa hình đồi núi dốc <=15 độ, bùn nước <= 20cm qua khu đông dân cư; độ cao < 10m - Thủ công kết hợp cơ giới (máy rải dây và sử dụng cáp mồi) | km | 4,5/7 | 0.8855 | 8.46 | 0.162 | 0.2025 | 0 | 394809.2308 | 811178.144 | 365605 | 39348 | 2957646.2347 | 205445.8718
mraiday | toi5 | mntl125 | ncthaodayacx185mdc<10 | 05.02.105 | Tháo dây nhôm lõi thép (ACX, ACXH) cỡ dây <=185mm2; địa hình đồi núi dốc <=15 độ, bùn nước <= 20cm qua khu đông dân cư; độ cao < 10m - Thủ công kết hợp cơ giới (máy rải dây và sử dụng cáp mồi) | km | 4,5/7 | 0.8855 | 9.621 | 0.099 | 0.21 | 0.099 | 394809.2308 | 811178.144 | 365605 | 39348 | 3363535.984 | 160979.1383
mraiday | toi5 | mntl125 | ncthaodayacx240mdc<10 | 05.02.106 | Tháo dây nhôm lõi thép (ACX, ACXH) cỡ dây <=240mm2; địa hình đồi núi dốc <=15 độ, bùn nước <= 20cm qua khu đông dân cư; độ cao < 10m - Thủ công kết hợp cơ giới (máy rải dây và sử dụng cáp mồi) | km | 4,5/7 | 0.8855 | 11.444 | 0.131 | 0.27 | 0.122 | 394809.2308 | 811178.144 | 365605 | 39348 | 4000863.2991 | 209778.1429
|  |  | 2: VIII.3.3; 3: Dây nhôm trần không lõi thép (A); Công 7: 0; Ca máy 1 8: 0 | 0 | 0 |  |  |  |  | 0 | 0
|  |  | ncthaodaya16tc>10 | 05.01.201 | Tháo dây nhôm A cỡ dây <=16mm2; địa hình đồi núi dốc <=15 độ, bùn nước <= 20cm ; 10m <= độ cao <20m - Thủ công | km | 4,5/7 | 1 | 3.789 | 0 | 0 | 0 | 394809.2308 | 0 | 0 | 0 | 1495932.1754 | 0
|  |  | ncthaodaya25tc>10 | 05.01.202 | Tháo dây nhôm A cỡ dây <=25mm2; địa hình đồi núi dốc <=15 độ, bùn nước <= 20cm ; 10m <= độ cao <20m - Thủ công | km | 4,5/7 | 1 | 4.986 | 0 | 0 | 0 | 394809.2308 | 0 | 0 | 0 | 1968518.8246 | 0
|  |  | ncthaodaya35tc>10 | 05.01.203 | Tháo dây nhôm A cỡ dây <=35mm2; địa hình đồi núi dốc <=15 độ, bùn nước <= 20cm ; 10m <= độ cao <20m - Thủ công | km | 4,5/7 | 1 | 6.516 | 0 | 0 | 0 | 394809.2308 | 0 | 0 | 0 | 2572576.9477 | 0
|  |  | ncthaodaya50tc>10 | 05.01.204 | Tháo dây nhôm A cỡ dây <=50mm2; địa hình đồi núi dốc <=15 độ, bùn nước <= 20cm ; 10m <= độ cao <20m - Thủ công | km | 4,5/7 | 1 | 8.514 | 0 | 0 | 0 | 394809.2308 | 0 | 0 | 0 | 3361405.7908 | 0
|  |  | ncthaodaya70tc>10 | 05.01.205 | Tháo dây nhôm A cỡ dây <=70mm2; địa hình đồi núi dốc <=15 độ, bùn nước <= 20cm ; 10m <= độ cao <20m - Thủ công | km | 4,5/7 | 1 | 11.439 | 0 | 0 | 0 | 394809.2308 | 0 | 0 | 0 | 4516222.7908 | 0
|  |  | ncthaodaya95tc>10 | 05.01.206 | Tháo dây nhôm A cỡ dây <=95mm2; địa hình đồi núi dốc <=15 độ, bùn nước <= 20cm ; 10m <= độ cao <20m - Thủ công | km | 4,5/7 | 1 | 15.629 | 0 | 0 | 0 | 394809.2308 | 0 | 0 | 0 | 6170473.4677 | 0
|  |  | ncthaodaya120tc>10 | 05.01.207 | Tháo dây nhôm A cỡ dây <=120mm2; địa hình đồi núi dốc <=15 độ, bùn nước <= 20cm ; 10m <= độ cao <20m - Thủ công | km | 4,5/7 | 1 | 17.825 | 0 | 0 | 0 | 394809.2308 | 0 | 0 | 0 | 7037474.5385 | 0
|  |  | ncthaodaya150tc>10 | 05.01.208 | Tháo dây nhôm A cỡ dây <=150mm2; địa hình đồi núi dốc <=15 độ, bùn nước <= 20cm ; 10m <= độ cao <20m - Thủ công | km | 4,5/7 | 1 | 21.146 | 0 | 0 | 0 | 394809.2308 | 0 | 0 | 0 | 8348635.9938 | 0
|  |  | ncthaodaya185tc>10 | 05.01.209 | Tháo dây nhôm A cỡ dây <=185mm2; địa hình đồi núi dốc <=15 độ, bùn nước <= 20cm ; 10m <= độ cao <20m - Thủ công | km | 4,5/7 | 1 | 24.957 | 0 | 0 | 0 | 394809.2308 | 0 | 0 | 0 | 9853253.9723 | 0
|  |  | ncthaodaya240tc>10 | '05.01.2010 | Tháo dây nhôm A cỡ dây <=240mm2; địa hình đồi núi dốc <=15 độ, bùn nước <= 20cm ; 10m <= độ cao <20m - Thủ công | km | 4,5/7 | 1 | 27.446 | 0 | 0 | 0 | 394809.2308 | 0 | 0 | 0 | 10835934.1477 | 0
|  |  | ncthaodaya16tc<10 | 05.01.201 | Tháo dây nhôm A cỡ dây <=16mm2; địa hình đồi núi dốc <=15 độ, bùn nước <= 20cm ; độ cao < 10m - Thủ công | km | 4,5/7 | 0.7 | 3.789 | 0 | 0 | 0 | 394809.2308 | 0 | 0 | 0 | 1047152.5228 | 0
|  |  | ncthaodaya25tc<10 | 05.01.202 | Tháo dây nhôm A cỡ dây <=25mm2; địa hình đồi núi dốc <=15 độ, bùn nước <= 20cm ; độ cao < 10m - Thủ công | km | 4,5/7 | 0.7 | 4.986 | 0 | 0 | 0 | 394809.2308 | 0 | 0 | 0 | 1377963.1772 | 0
|  |  | ncthaodaya35tc<10 | 05.01.203 | Tháo dây nhôm A cỡ dây <=35mm2; địa hình đồi núi dốc <=15 độ, bùn nước <= 20cm ; độ cao < 10m - Thủ công | km | 4,5/7 | 0.7 | 6.516 | 0 | 0 | 0 | 394809.2308 | 0 | 0 | 0 | 1800803.8634 | 0
|  |  | ncthaodaya50tc<10 | 05.01.204 | Tháo dây nhôm A cỡ dây <=50mm2; địa hình đồi núi dốc <=15 độ, bùn nước <= 20cm ; độ cao < 10m - Thủ công | km | 4,5/7 | 0.7 | 8.514 | 0 | 0 | 0 | 394809.2308 | 0 | 0 | 0 | 2352984.0535 | 0
|  |  | ncthaodaya70tc<10 | 05.01.205 | Tháo dây nhôm A cỡ dây <=70mm2; địa hình đồi núi dốc <=15 độ, bùn nước <= 20cm ; độ cao < 10m - Thủ công | km | 4,5/7 | 0.7 | 11.439 | 0 | 0 | 0 | 394809.2308 | 0 | 0 | 0 | 3161355.9535 | 0
|  |  | ncthaodaya95tc<10 | 05.01.206 | Tháo dây nhôm A cỡ dây <=95mm2; địa hình đồi núi dốc <=15 độ, bùn nước <= 20cm ; độ cao < 10m - Thủ công | km | 4,5/7 | 0.7 | 15.629 | 0 | 0 | 0 | 394809.2308 | 0 | 0 | 0 | 4319331.4274 | 0
|  |  | ncthaodaya120tc<10 | 05.01.207 | Tháo dây nhôm A cỡ dây <=120mm2; địa hình đồi núi dốc <=15 độ, bùn nước <= 20cm ; độ cao < 10m - Thủ công | km | 4,5/7 | 0.7 | 17.825 | 0 | 0 | 0 | 394809.2308 | 0 | 0 | 0 | 4926232.1769 | 0
|  |  | ncthaodaya150tc<10 | 05.01.208 | Tháo dây nhôm A cỡ dây <=150mm2; địa hình đồi núi dốc <=15 độ, bùn nước <= 20cm ; độ cao < 10m - Thủ công | km | 4,5/7 | 0.7 | 21.146 | 0 | 0 | 0 | 394809.2308 | 0 | 0 | 0 | 5844045.1957 | 0
|  |  | ncthaodaya185tc<10 | 05.01.209 | Tháo dây nhôm A cỡ dây <=185mm2; địa hình đồi núi dốc <=15 độ, bùn nước <= 20cm ; độ cao < 10m - Thủ công | km | 4,5/7 | 0.7 | 24.957 | 0 | 0 | 0 | 394809.2308 | 0 | 0 | 0 | 6897277.7806 | 0
|  |  | ncthaodaya240tc<10 | '05.01.2010 | Tháo dây nhôm A cỡ dây <=240mm2; địa hình đồi núi dốc <=15 độ, bùn nước <= 20cm ; độ cao < 10m - Thủ công | km | 4,5/7 | 0.7 | 27.446 | 0 | 0 | 0 | 394809.2308 | 0 | 0 | 0 | 7585153.9034 | 0
|  |  | ncthaodaya16tcdc>10 | 05.01.201 | Tháo dây nhôm A cỡ dây <=16mm2; địa hình đồi núi dốc <=15 độ, bùn nước <= 20cm qua khu đông dân cư; 10m <= độ cao <20m - Thủ công | km | 4,5/7 | 1.15 | 3.789 | 0 | 0 | 0 | 394809.2308 | 0 | 0 | 0 | 1720322.0017 | 0
|  |  | ncthaodaya25tcdc>10 | 05.01.202 | Tháo dây nhôm A cỡ dây <=25mm2; địa hình đồi núi dốc <=15 độ, bùn nước <= 20cm qua khu đông dân cư; 10m <= độ cao <20m - Thủ công | km | 4,5/7 | 1.15 | 4.986 | 0 | 0 | 0 | 394809.2308 | 0 | 0 | 0 | 2263796.6483 | 0
|  |  | ncthaodaya35tcdc>10 | 05.01.203 | Tháo dây nhôm A cỡ dây <=35mm2; địa hình đồi núi dốc <=15 độ, bùn nước <= 20cm qua khu đông dân cư; 10m <= độ cao <20m - Thủ công | km | 4,5/7 | 1.15 | 6.516 | 0 | 0 | 0 | 394809.2308 | 0 | 0 | 0 | 2958463.4898 | 0
|  |  | ncthaodaya50tcdc>10 | 05.01.204 | Tháo dây nhôm A cỡ dây <=50mm2; địa hình đồi núi dốc <=15 độ, bùn nước <= 20cm qua khu đông dân cư; 10m <= độ cao <20m - Thủ công | km | 4,5/7 | 1.15 | 8.514 | 0 | 0 | 0 | 394809.2308 | 0 | 0 | 0 | 3865616.6594 | 0
|  |  | ncthaodaya70tcdc>10 | 05.01.205 | Tháo dây nhôm A cỡ dây <=70mm2; địa hình đồi núi dốc <=15 độ, bùn nước <= 20cm qua khu đông dân cư; 10m <= độ cao <20m - Thủ công | km | 4,5/7 | 1.15 | 11.439 | 0 | 0 | 0 | 394809.2308 | 0 | 0 | 0 | 5193656.2094 | 0
|  |  | ncthaodaya95tcdc>10 | 05.01.206 | Tháo dây nhôm A cỡ dây <=95mm2; địa hình đồi núi dốc <=15 độ, bùn nước <= 20cm qua khu đông dân cư; 10m <= độ cao <20m - Thủ công | km | 4,5/7 | 1.15 | 15.629 | 0 | 0 | 0 | 394809.2308 | 0 | 0 | 0 | 7096044.4878 | 0
|  |  | ncthaodaya120tcdc>10 | 05.01.207 | Tháo dây nhôm A cỡ dây <=120mm2; địa hình đồi núi dốc <=15 độ, bùn nước <= 20cm qua khu đông dân cư; 10m <= độ cao <20m - Thủ công | km | 4,5/7 | 1.15 | 17.825 | 0 | 0 | 0 | 394809.2308 | 0 | 0 | 0 | 8093095.7192 | 0
|  |  | ncthaodaya150tcdc>10 | 05.01.208 | Tháo dây nhôm A cỡ dây <=150mm2; địa hình đồi núi dốc <=15 độ, bùn nước <= 20cm qua khu đông dân cư; 10m <= độ cao <20m - Thủ công | km | 4,5/7 | 1.15 | 21.146 | 0 | 0 | 0 | 394809.2308 | 0 | 0 | 0 | 9600931.3929 | 0
|  |  | ncthaodaya185tcdc>10 | 05.01.209 | Tháo dây nhôm A cỡ dây <=185mm2; địa hình đồi núi dốc <=15 độ, bùn nước <= 20cm qua khu đông dân cư; 10m <= độ cao <20m - Thủ công | km | 4,5/7 | 1.15 | 24.957 | 0 | 0 | 0 | 394809.2308 | 0 | 0 | 0 | 11331242.0682 | 0
|  |  | ncthaodaya240tcdc>10 | '05.01.2010 | Tháo dây nhôm A cỡ dây <=240mm2; địa hình đồi núi dốc <=15 độ, bùn nước <= 20cm qua khu đông dân cư; 10m <= độ cao <20m - Thủ công | km | 4,5/7 | 1.15 | 27.446 | 0 | 0 | 0 | 394809.2308 | 0 | 0 | 0 | 12461324.2698 | 0
|  |  | ncthaodaya16tcdc<10 | 05.01.201 | Tháo dây nhôm A cỡ dây <=16mm2; địa hình đồi núi dốc <=15 độ, bùn nước <= 20cm qua khu đông dân cư; độ cao < 10m - Thủ công | km | 4,5/7 | 0.805 | 3.789 | 0 | 0 | 0 | 394809.2308 | 0 | 0 | 0 | 1204225.4012 | 0
|  |  | ncthaodaya25tcdc<10 | 05.01.202 | Tháo dây nhôm A cỡ dây <=25mm2; địa hình đồi núi dốc <=15 độ, bùn nước <= 20cm qua khu đông dân cư; độ cao < 10m - Thủ công | km | 4,5/7 | 0.805 | 4.986 | 0 | 0 | 0 | 394809.2308 | 0 | 0 | 0 | 1584657.6538 | 0
|  |  | ncthaodaya35tcdc<10 | 05.01.203 | Tháo dây nhôm A cỡ dây <=35mm2; địa hình đồi núi dốc <=15 độ, bùn nước <= 20cm qua khu đông dân cư; độ cao < 10m - Thủ công | km | 4,5/7 | 0.805 | 6.516 | 0 | 0 | 0 | 394809.2308 | 0 | 0 | 0 | 2070924.4429 | 0
|  |  | ncthaodaya50tcdc<10 | 05.01.204 | Tháo dây nhôm A cỡ dây <=50mm2; địa hình đồi núi dốc <=15 độ, bùn nước <= 20cm qua khu đông dân cư; độ cao < 10m - Thủ công | km | 4,5/7 | 0.805 | 8.514 | 0 | 0 | 0 | 394809.2308 | 0 | 0 | 0 | 2705931.6616 | 0
|  |  | ncthaodaya70tcdc<10 | 05.01.205 | Tháo dây nhôm A cỡ dây <=70mm2; địa hình đồi núi dốc <=15 độ, bùn nước <= 20cm qua khu đông dân cư; độ cao < 10m - Thủ công | km | 4,5/7 | 0.805 | 11.439 | 0 | 0 | 0 | 394809.2308 | 0 | 0 | 0 | 3635559.3466 | 0
|  |  | ncthaodaya95tcdc<10 | 05.01.206 | Tháo dây nhôm A cỡ dây <=95mm2; địa hình đồi núi dốc <=15 độ, bùn nước <= 20cm qua khu đông dân cư; độ cao < 10m - Thủ công | km | 4,5/7 | 0.805 | 15.629 | 0 | 0 | 0 | 394809.2308 | 0 | 0 | 0 | 4967231.1415 | 0
|  |  | ncthaodaya120tcdc<10 | 05.01.207 | Tháo dây nhôm A cỡ dây <=120mm2; địa hình đồi núi dốc <=15 độ, bùn nước <= 20cm qua khu đông dân cư; độ cao < 10m - Thủ công | km | 4,5/7 | 0.805 | 17.825 | 0 | 0 | 0 | 394809.2308 | 0 | 0 | 0 | 5665167.0035 | 0
|  |  | ncthaodaya150tcdc<10 | 05.01.208 | Tháo dây nhôm A cỡ dây <=150mm2; địa hình đồi núi dốc <=15 độ, bùn nước <= 20cm qua khu đông dân cư; độ cao < 10m - Thủ công | km | 4,5/7 | 0.805 | 21.146 | 0 | 0 | 0 | 394809.2308 | 0 | 0 | 0 | 6720651.975 | 0
|  |  | ncthaodaya185tcdc<10 | 05.01.209 | Tháo dây nhôm A cỡ dây <=185mm2; địa hình đồi núi dốc <=15 độ, bùn nước <= 20cm qua khu đông dân cư; độ cao < 10m - Thủ công | km | 4,5/7 | 0.805 | 24.957 | 0 | 0 | 0 | 394809.2308 | 0 | 0 | 0 | 7931869.4477 | 0
|  |  | ncthaodaya240tcdc<10 | '05.01.2010 | Tháo dây nhôm A cỡ dây <=240mm2; địa hình đồi núi dốc <=15 độ, bùn nước <= 20cm qua khu đông dân cư; độ cao < 10m - Thủ công | km | 4,5/7 | 0.805 | 27.446 | 0 | 0 | 0 | 394809.2308 | 0 | 0 | 0 | 8722926.9889 | 0
mraiday | toi5 | mntl125 | ncthaodaya70m>10 | 05.02.201 | Tháo dây nhôm A cỡ dây <=70mm2; địa hình đồi núi dốc <=15 độ, bùn nước <= 20cm ; 10m <= độ cao <20m - Thủ công kết hợp cơ giới (máy rải dây và sử dụng cáp mồi) | km | 4,5/7 | 1 | 5.5125 | 0.081 | 0.1125 | 0 | 394809.2308 | 811178.144 | 365605 | 39348 | 2176385.8846 | 106835.9922
mraiday | toi5 | mntl125 | ncthaodaya95m>10 | 05.02.202 | Tháo dây nhôm A cỡ dây <=95mm2; địa hình đồi núi dốc <=15 độ, bùn nước <= 20cm ; 10m <= độ cao <20m - Thủ công kết hợp cơ giới (máy rải dây và sử dụng cáp mồi) | km | 4,5/7 | 1 | 6.3 | 0.1125 | 0.14 | 0 | 394809.2308 | 811178.144 | 365605 | 39348 | 2487298.1538 | 142442.2412
mraiday | toi5 | mntl125 | ncthaodaya120m>10 | 05.02.203 | Tháo dây nhôm A cỡ dây <=120mm2; địa hình đồi núi dốc <=15 độ, bùn nước <= 20cm ; 10m <= độ cao <20m - Thủ công kết hợp cơ giới (máy rải dây và sử dụng cáp mồi) | km | 4,5/7 | 1 | 7.0875 | 0.1125 | 0.14 | 0 | 394809.2308 | 811178.144 | 365605 | 39348 | 2798210.4231 | 142442.2412
mraiday | toi5 | mntl125 | ncthaodaya150m>10 | 05.02.204 | Tháo dây nhôm A cỡ dây <=150mm2; địa hình đồi núi dốc <=15 độ, bùn nước <= 20cm ; 10m <= độ cao <20m - Thủ công kết hợp cơ giới (máy rải dây và sử dụng cáp mồi) | km | 4,5/7 | 1 | 8.037 | 0.144 | 0.18 | 0 | 394809.2308 | 811178.144 | 365605 | 39348 | 3173081.7877 | 182618.5527
mraiday | toi5 | mntl125 | ncthaodaya185m>10 | 05.02.205 | Tháo dây nhôm A cỡ dây <=185mm2; địa hình đồi núi dốc <=15 độ, bùn nước <= 20cm ; 10m <= độ cao <20m - Thủ công kết hợp cơ giới (máy rải dây và sử dụng cáp mồi) | km | 4,5/7 | 1 | 9.14 | 0.09 | 0.18 | 0.09 | 394809.2308 | 811178.144 | 365605 | 39348 | 3608556.3692 | 142356.253
mraiday | toi5 | mntl125 | ncthaodaya240m>10 | 05.02.206 | Tháo dây nhôm A cỡ dây <=240mm2; địa hình đồi núi dốc <=15 độ, bùn nước <= 20cm ; 10m <= độ cao <20m - Thủ công kết hợp cơ giới (máy rải dây và sử dụng cáp mồi) | km | 4,5/7 | 1 | 10.872 | 0.1125 | 0.25 | 0.1125 | 394809.2308 | 811178.144 | 365605 | 39348 | 4292365.9569 | 187085.4412
mraiday | toi5 | mntl125 | ncthaodaya70m<10 | 05.02.201 | Tháo dây nhôm A cỡ dây <=70mm2; địa hình đồi núi dốc <=15 độ, bùn nước <= 20cm ; độ cao < 10m - Thủ công kết hợp cơ giới (máy rải dây và sử dụng cáp mồi) | km | 4,5/7 | 0.7 | 5.5125 | 0.081 | 0.1125 | 0 | 394809.2308 | 811178.144 | 365605 | 39348 | 1523470.1192 | 106835.9922
mraiday | toi5 | mntl125 | ncthaodaya95m<10 | 05.02.202 | Tháo dây nhôm A cỡ dây <=95mm2; địa hình đồi núi dốc <=15 độ, bùn nước <= 20cm ; độ cao < 10m - Thủ công kết hợp cơ giới (máy rải dây và sử dụng cáp mồi) | km | 4,5/7 | 0.7 | 6.3 | 0.1125 | 0.14 | 0 | 394809.2308 | 811178.144 | 365605 | 39348 | 1741108.7077 | 142442.2412
mraiday | toi5 | mntl125 | ncthaodaya120m<10 | 05.02.203 | Tháo dây nhôm A cỡ dây <=120mm2; địa hình đồi núi dốc <=15 độ, bùn nước <= 20cm ; độ cao < 10m - Thủ công kết hợp cơ giới (máy rải dây và sử dụng cáp mồi) | km | 4,5/7 | 0.7 | 7.0875 | 0.1125 | 0.14 | 0 | 394809.2308 | 811178.144 | 365605 | 39348 | 1958747.2962 | 142442.2412
mraiday | toi5 | mntl125 | ncthaodaya150m<10 | 05.02.204 | Tháo dây nhôm A cỡ dây <=150mm2; địa hình đồi núi dốc <=15 độ, bùn nước <= 20cm ; độ cao < 10m - Thủ công kết hợp cơ giới (máy rải dây và sử dụng cáp mồi) | km | 4,5/7 | 0.7 | 8.037 | 0.144 | 0.18 | 0 | 394809.2308 | 811178.144 | 365605 | 39348 | 2221157.2514 | 182618.5527
mraiday | toi5 | mntl125 | ncthaodaya185m<10 | 05.02.205 | Tháo dây nhôm A cỡ dây <=185mm2; địa hình đồi núi dốc <=15 độ, bùn nước <= 20cm ; độ cao < 10m - Thủ công kết hợp cơ giới (máy rải dây và sử dụng cáp mồi) | km | 4,5/7 | 0.7 | 9.14 | 0.09 | 0.18 | 0.09 | 394809.2308 | 811178.144 | 365605 | 39348 | 2525989.4585 | 142356.253
mraiday | toi5 | mntl125 | ncthaodaya240m<10 | 05.02.206 | Tháo dây nhôm A cỡ dây <=240mm2; địa hình đồi núi dốc <=15 độ, bùn nước <= 20cm ; độ cao < 10m - Thủ công kết hợp cơ giới (máy rải dây và sử dụng cáp mồi) | km | 4,5/7 | 0.7 | 10.872 | 0.1125 | 0.25 | 0.1125 | 394809.2308 | 811178.144 | 365605 | 39348 | 3004656.1698 | 187085.4412
mraiday | toi5 | mntl125 | ncthaodaya70mdc>10 | 05.02.201 | Tháo dây nhôm A cỡ dây <=70mm2; địa hình đồi núi dốc <=15 độ, bùn nước <= 20cm qua khu đông dân cư; 10m <= độ cao <20m - Thủ công kết hợp cơ giới (máy rải dây và sử dụng cáp mồi) | km | 4,5/7 | 1.15 | 5.5125 | 0.081 | 0.1125 | 0 | 394809.2308 | 811178.144 | 365605 | 39348 | 2502843.7673 | 106835.9922
mraiday | toi5 | mntl125 | ncthaodaya95mdc>10 | 05.02.202 | Tháo dây nhôm A cỡ dây <=95mm2; địa hình đồi núi dốc <=15 độ, bùn nước <= 20cm qua khu đông dân cư; 10m <= độ cao <20m - Thủ công kết hợp cơ giới (máy rải dây và sử dụng cáp mồi) | km | 4,5/7 | 1.15 | 6.3 | 0.1125 | 0.14 | 0 | 394809.2308 | 811178.144 | 365605 | 39348 | 2860392.8769 | 142442.2412
mraiday | toi5 | mntl125 | ncthaodaya120mdc>10 | 05.02.203 | Tháo dây nhôm A cỡ dây <=120mm2; địa hình đồi núi dốc <=15 độ, bùn nước <= 20cm qua khu đông dân cư; 10m <= độ cao <20m - Thủ công kết hợp cơ giới (máy rải dây và sử dụng cáp mồi) | km | 4,5/7 | 1.15 | 7.0875 | 0.1125 | 0.14 | 0 | 394809.2308 | 811178.144 | 365605 | 39348 | 3217941.9865 | 142442.2412
mraiday | toi5 | mntl125 | ncthaodaya150mdc>10 | 05.02.204 | Tháo dây nhôm A cỡ dây <=150mm2; địa hình đồi núi dốc <=15 độ, bùn nước <= 20cm qua khu đông dân cư; 10m <= độ cao <20m - Thủ công kết hợp cơ giới (máy rải dây và sử dụng cáp mồi) | km | 4,5/7 | 1.15 | 8.037 | 0.144 | 0.18 | 0 | 394809.2308 | 811178.144 | 365605 | 39348 | 3649044.0558 | 182618.5527
mraiday | toi5 | mntl125 | ncthaodaya185mdc>10 | 05.02.205 | Tháo dây nhôm A cỡ dây <=185mm2; địa hình đồi núi dốc <=15 độ, bùn nước <= 20cm qua khu đông dân cư; 10m <= độ cao <20m - Thủ công kết hợp cơ giới (máy rải dây và sử dụng cáp mồi) | km | 4,5/7 | 1.15 | 9.14 | 0.09 | 0.18 | 0.09 | 394809.2308 | 811178.144 | 365605 | 39348 | 4149839.8246 | 142356.253
mraiday | toi5 | mntl125 | ncthaodaya240mdc>10 | 05.02.206 | Tháo dây nhôm A cỡ dây <=240mm2; địa hình đồi núi dốc <=15 độ, bùn nước <= 20cm qua khu đông dân cư; 10m <= độ cao <20m - Thủ công kết hợp cơ giới (máy rải dây và sử dụng cáp mồi) | km | 4,5/7 | 1.15 | 10.872 | 0.1125 | 0.25 | 0.1125 | 394809.2308 | 811178.144 | 365605 | 39348 | 4936220.8505 | 187085.4412
mraiday | toi5 | mntl125 | ncthaodaya70mdc<10 | 05.02.201 | Tháo dây nhôm A cỡ dây <=70mm2; địa hình đồi núi dốc <=15 độ, bùn nước <= 20cm qua khu đông dân cư; độ cao < 10m - Thủ công kết hợp cơ giới (máy rải dây và sử dụng cáp mồi) | km | 4,5/7 | 0.805 | 5.5125 | 0.081 | 0.1125 | 0 | 394809.2308 | 811178.144 | 365605 | 39348 | 1751990.6371 | 106835.9922
mraiday | toi5 | mntl125 | ncthaodaya95mdc<10 | 05.02.202 | Tháo dây nhôm A cỡ dây <=95mm2; địa hình đồi núi dốc <=15 độ, bùn nước <= 20cm qua khu đông dân cư; độ cao < 10m - Thủ công kết hợp cơ giới (máy rải dây và sử dụng cáp mồi) | km | 4,5/7 | 0.805 | 6.3 | 0.1125 | 0.14 | 0 | 394809.2308 | 811178.144 | 365605 | 39348 | 2002275.0138 | 142442.2412
mraiday | toi5 | mntl125 | ncthaodaya120mdc<10 | 05.02.203 | Tháo dây nhôm A cỡ dây <=120mm2; địa hình đồi núi dốc <=15 độ, bùn nước <= 20cm qua khu đông dân cư; độ cao < 10m - Thủ công kết hợp cơ giới (máy rải dây và sử dụng cáp mồi) | km | 4,5/7 | 0.805 | 7.0875 | 0.1125 | 0.14 | 0 | 394809.2308 | 811178.144 | 365605 | 39348 | 2252559.3906 | 142442.2412
mraiday | toi5 | mntl125 | ncthaodaya150mdc<10 | 05.02.204 | Tháo dây nhôm A cỡ dây <=150mm2; địa hình đồi núi dốc <=15 độ, bùn nước <= 20cm qua khu đông dân cư; độ cao < 10m - Thủ công kết hợp cơ giới (máy rải dây và sử dụng cáp mồi) | km | 4,5/7 | 0.805 | 8.037 | 0.144 | 0.18 | 0 | 394809.2308 | 811178.144 | 365605 | 39348 | 2554330.8391 | 182618.5527
mraiday | toi5 | mntl125 | ncthaodaya185mdc<10 | 05.02.205 | Tháo dây nhôm A cỡ dây <=185mm2; địa hình đồi núi dốc <=15 độ, bùn nước <= 20cm qua khu đông dân cư; độ cao < 10m - Thủ công kết hợp cơ giới (máy rải dây và sử dụng cáp mồi) | km | 4,5/7 | 0.805 | 9.14 | 0.09 | 0.18 | 0.09 | 394809.2308 | 811178.144 | 365605 | 39348 | 2904887.8772 | 142356.253
mraiday | toi5 | mntl125 | ncthaodaya240mdc<10 | 05.02.206 | Tháo dây nhôm A cỡ dây <=240mm2; địa hình đồi núi dốc <=15 độ, bùn nước <= 20cm qua khu đông dân cư; độ cao < 10m - Thủ công kết hợp cơ giới (máy rải dây và sử dụng cáp mồi) | km | 4,5/7 | 0.805 | 10.872 | 0.1125 | 0.25 | 0.1125 | 394809.2308 | 811178.144 | 365605 | 39348 | 3455354.5953 | 187085.4412
|  |  | 2: VIII.3.4; 3: Dây nhôm bọc không lõi thép (AX, AV); Công 7: 0; Ca máy 1 8: 0 | 0 | 0 |  |  |  |  | 0 | 0
|  |  | ncthaodayax16tc>10 | 05.01.201 | Tháo dây nhôm AX, AV cỡ dây <=16mm2; địa hình đồi núi dốc <=15 độ, bùn nước <= 20cm ; 10m <= độ cao <20m - Thủ công | km | 4,5/7 | 1.1 | 3.789 | 0 | 0 | 0 | 394809.2308 | 0 | 0 | 0 | 1645525.3929 | 0
|  |  | ncthaodayax25tc>10 | 05.01.202 | Tháo dây nhôm AX, AV cỡ dây <=25mm2; địa hình đồi núi dốc <=15 độ, bùn nước <= 20cm ; 10m <= độ cao <20m - Thủ công | km | 4,5/7 | 1.1 | 4.986 | 0 | 0 | 0 | 394809.2308 | 0 | 0 | 0 | 2165370.7071 | 0
|  |  | ncthaodayax35tc>10 | 05.01.203 | Tháo dây nhôm AX, AV cỡ dây <=35mm2; địa hình đồi núi dốc <=15 độ, bùn nước <= 20cm ; 10m <= độ cao <20m - Thủ công | km | 4,5/7 | 1.1 | 6.516 | 0 | 0 | 0 | 394809.2308 | 0 | 0 | 0 | 2829834.6425 | 0
|  |  | ncthaodayax50tc>10 | 05.01.204 | Tháo dây nhôm AX, AV cỡ dây <=50mm2; địa hình đồi núi dốc <=15 độ, bùn nước <= 20cm ; 10m <= độ cao <20m - Thủ công | km | 4,5/7 | 1.1 | 8.514 | 0 | 0 | 0 | 394809.2308 | 0 | 0 | 0 | 3697546.3698 | 0
|  |  | ncthaodayax70tc>10 | 05.01.205 | Tháo dây nhôm AX, AV cỡ dây <=70mm2; địa hình đồi núi dốc <=15 độ, bùn nước <= 20cm ; 10m <= độ cao <20m - Thủ công | km | 4,5/7 | 1.1 | 11.439 | 0 | 0 | 0 | 394809.2308 | 0 | 0 | 0 | 4967845.0698 | 0
|  |  | ncthaodayax95tc>10 | 05.01.206 | Tháo dây nhôm AX, AV cỡ dây <=95mm2; địa hình đồi núi dốc <=15 độ, bùn nước <= 20cm ; 10m <= độ cao <20m - Thủ công | km | 4,5/7 | 1.1 | 15.629 | 0 | 0 | 0 | 394809.2308 | 0 | 0 | 0 | 6787520.8145 | 0
|  |  | ncthaodayax120tc>10 | 05.01.207 | Tháo dây nhôm AX, AV cỡ dây <=120mm2; địa hình đồi núi dốc <=15 độ, bùn nước <= 20cm ; 10m <= độ cao <20m - Thủ công | km | 4,5/7 | 1.1 | 17.825 | 0 | 0 | 0 | 394809.2308 | 0 | 0 | 0 | 7741221.9923 | 0
|  |  | ncthaodayax150tc>10 | 05.01.208 | Tháo dây nhôm AX, AV cỡ dây <=150mm2; địa hình đồi núi dốc <=15 độ, bùn nước <= 20cm ; 10m <= độ cao <20m - Thủ công | km | 4,5/7 | 1.1 | 21.146 | 0 | 0 | 0 | 394809.2308 | 0 | 0 | 0 | 9183499.5932 | 0
|  |  | ncthaodayax185tc>10 | 05.01.209 | Tháo dây nhôm AX, AV cỡ dây <=185mm2; địa hình đồi núi dốc <=15 độ, bùn nước <= 20cm ; 10m <= độ cao <20m - Thủ công | km | 4,5/7 | 1.1 | 24.957 | 0 | 0 | 0 | 394809.2308 | 0 | 0 | 0 | 10838579.3695 | 0
|  |  | ncthaodayax240tc>10 | '05.01.2010 | Tháo dây nhôm AX, AV cỡ dây <=240mm2; địa hình đồi núi dốc <=15 độ, bùn nước <= 20cm ; 10m <= độ cao <20m - Thủ công | km | 4,5/7 | 1.1 | 27.446 | 0 | 0 | 0 | 394809.2308 | 0 | 0 | 0 | 11919527.5625 | 0
|  |  | ncthaodayax16tc<10 | 05.01.201 | Tháo dây nhôm AX, AV cỡ dây <=16mm2; địa hình đồi núi dốc <=15 độ, bùn nước <= 20cm ; độ cao < 10m - Thủ công | km | 4,5/7 | 0.77 | 3.789 | 0 | 0 | 0 | 394809.2308 | 0 | 0 | 0 | 1151867.775 | 0
|  |  | ncthaodayax25tc<10 | 05.01.202 | Tháo dây nhôm AX, AV cỡ dây <=25mm2; địa hình đồi núi dốc <=15 độ, bùn nước <= 20cm ; độ cao < 10m - Thủ công | km | 4,5/7 | 0.77 | 4.986 | 0 | 0 | 0 | 394809.2308 | 0 | 0 | 0 | 1515759.495 | 0
|  |  | ncthaodayax35tc<10 | 05.01.203 | Tháo dây nhôm AX, AV cỡ dây <=35mm2; địa hình đồi núi dốc <=15 độ, bùn nước <= 20cm ; độ cao < 10m - Thủ công | km | 4,5/7 | 0.77 | 6.516 | 0 | 0 | 0 | 394809.2308 | 0 | 0 | 0 | 1980884.2497 | 0
|  |  | ncthaodayax50tc<10 | 05.01.204 | Tháo dây nhôm AX, AV cỡ dây <=50mm2; địa hình đồi núi dốc <=15 độ, bùn nước <= 20cm ; độ cao < 10m - Thủ công | km | 4,5/7 | 0.77 | 8.514 | 0 | 0 | 0 | 394809.2308 | 0 | 0 | 0 | 2588282.4589 | 0
|  |  | ncthaodayax70tc<10 | 05.01.205 | Tháo dây nhôm AX, AV cỡ dây <=70mm2; địa hình đồi núi dốc <=15 độ, bùn nước <= 20cm ; độ cao < 10m - Thủ công | km | 4,5/7 | 0.77 | 11.439 | 0 | 0 | 0 | 394809.2308 | 0 | 0 | 0 | 3477491.5489 | 0
|  |  | ncthaodayax95tc<10 | 05.01.206 | Tháo dây nhôm AX, AV cỡ dây <=95mm2; địa hình đồi núi dốc <=15 độ, bùn nước <= 20cm ; độ cao < 10m - Thủ công | km | 4,5/7 | 0.77 | 15.629 | 0 | 0 | 0 | 394809.2308 | 0 | 0 | 0 | 4751264.5701 | 0
|  |  | ncthaodayax120tc<10 | 05.01.207 | Tháo dây nhôm AX, AV cỡ dây <=120mm2; địa hình đồi núi dốc <=15 độ, bùn nước <= 20cm ; độ cao < 10m - Thủ công | km | 4,5/7 | 0.77 | 17.825 | 0 | 0 | 0 | 394809.2308 | 0 | 0 | 0 | 5418855.3946 | 0
|  |  | ncthaodayax150tc<10 | 05.01.208 | Tháo dây nhôm AX, AV cỡ dây <=150mm2; địa hình đồi núi dốc <=15 độ, bùn nước <= 20cm ; độ cao < 10m - Thủ công | km | 4,5/7 | 0.77 | 21.146 | 0 | 0 | 0 | 394809.2308 | 0 | 0 | 0 | 6428449.7153 | 0
|  |  | ncthaodayax185tc<10 | 05.01.209 | Tháo dây nhôm AX, AV cỡ dây <=185mm2; địa hình đồi núi dốc <=15 độ, bùn nước <= 20cm ; độ cao < 10m - Thủ công | km | 4,5/7 | 0.77 | 24.957 | 0 | 0 | 0 | 394809.2308 | 0 | 0 | 0 | 7587005.5587 | 0
|  |  | ncthaodayax240tc<10 | '05.01.2010 | Tháo dây nhôm AX, AV cỡ dây <=240mm2; địa hình đồi núi dốc <=15 độ, bùn nước <= 20cm ; độ cao < 10m - Thủ công | km | 4,5/7 | 0.77 | 27.446 | 0 | 0 | 0 | 394809.2308 | 0 | 0 | 0 | 8343669.2937 | 0
|  |  | ncthaodayax16tcdc>10 | 05.01.201 | Tháo dây nhôm AX, AV cỡ dây <=16mm2; địa hình đồi núi dốc <=15 độ, bùn nước <= 20cm qua khu đông dân cư; 10m <= độ cao <20m - Thủ công | km | 4,5/7 | 1.265 | 3.789 | 0 | 0 | 0 | 394809.2308 | 0 | 0 | 0 | 1892354.2019 | 0
|  |  | ncthaodayax25tcdc>10 | 05.01.202 | Tháo dây nhôm AX, AV cỡ dây <=25mm2; địa hình đồi núi dốc <=15 độ, bùn nước <= 20cm qua khu đông dân cư; 10m <= độ cao <20m - Thủ công | km | 4,5/7 | 1.265 | 4.986 | 0 | 0 | 0 | 394809.2308 | 0 | 0 | 0 | 2490176.3131 | 0
|  |  | ncthaodayax35tcdc>10 | 05.01.203 | Tháo dây nhôm AX, AV cỡ dây <=35mm2; địa hình đồi núi dốc <=15 độ, bùn nước <= 20cm qua khu đông dân cư; 10m <= độ cao <20m - Thủ công | km | 4,5/7 | 1.265 | 6.516 | 0 | 0 | 0 | 394809.2308 | 0 | 0 | 0 | 3254309.8388 | 0
|  |  | ncthaodayax50tcdc>10 | 05.01.204 | Tháo dây nhôm AX, AV cỡ dây <=50mm2; địa hình đồi núi dốc <=15 độ, bùn nước <= 20cm qua khu đông dân cư; 10m <= độ cao <20m - Thủ công | km | 4,5/7 | 1.265 | 8.514 | 0 | 0 | 0 | 394809.2308 | 0 | 0 | 0 | 4252178.3253 | 0
|  |  | ncthaodayax70tcdc>10 | 05.01.205 | Tháo dây nhôm AX, AV cỡ dây <=70mm2; địa hình đồi núi dốc <=15 độ, bùn nước <= 20cm qua khu đông dân cư; 10m <= độ cao <20m - Thủ công | km | 4,5/7 | 1.265 | 11.439 | 0 | 0 | 0 | 394809.2308 | 0 | 0 | 0 | 5713021.8303 | 0
|  |  | ncthaodayax95tcdc>10 | 05.01.206 | Tháo dây nhôm AX, AV cỡ dây <=95mm2; địa hình đồi núi dốc <=15 độ, bùn nước <= 20cm qua khu đông dân cư; 10m <= độ cao <20m - Thủ công | km | 4,5/7 | 1.265 | 15.629 | 0 | 0 | 0 | 394809.2308 | 0 | 0 | 0 | 7805648.9366 | 0
|  |  | ncthaodayax120tcdc>10 | 05.01.207 | Tháo dây nhôm AX, AV cỡ dây <=120mm2; địa hình đồi núi dốc <=15 độ, bùn nước <= 20cm qua khu đông dân cư; 10m <= độ cao <20m - Thủ công | km | 4,5/7 | 1.265 | 17.825 | 0 | 0 | 0 | 394809.2308 | 0 | 0 | 0 | 8902405.2912 | 0
|  |  | ncthaodayax150tcdc>10 | 05.01.208 | Tháo dây nhôm AX, AV cỡ dây <=150mm2; địa hình đồi núi dốc <=15 độ, bùn nước <= 20cm qua khu đông dân cư; 10m <= độ cao <20m - Thủ công | km | 4,5/7 | 1.265 | 21.146 | 0 | 0 | 0 | 394809.2308 | 0 | 0 | 0 | 10561024.5322 | 0
|  |  | ncthaodayax185tcdc>10 | 05.01.209 | Tháo dây nhôm AX, AV cỡ dây <=185mm2; địa hình đồi núi dốc <=15 độ, bùn nước <= 20cm qua khu đông dân cư; 10m <= độ cao <20m - Thủ công | km | 4,5/7 | 1.265 | 24.957 | 0 | 0 | 0 | 394809.2308 | 0 | 0 | 0 | 12464366.275 | 0
|  |  | ncthaodayax240tcdc>10 | '05.01.2010 | Tháo dây nhôm AX, AV cỡ dây <=240mm2; địa hình đồi núi dốc <=15 độ, bùn nước <= 20cm qua khu đông dân cư; 10m <= độ cao <20m - Thủ công | km | 4,5/7 | 1.265 | 27.446 | 0 | 0 | 0 | 394809.2308 | 0 | 0 | 0 | 13707456.6968 | 0
|  |  | ncthaodayax16tcdc<10 | 05.01.201 | Tháo dây nhôm AX, AV cỡ dây <=16mm2; địa hình đồi núi dốc <=15 độ, bùn nước <= 20cm qua khu đông dân cư; độ cao < 10m - Thủ công | km | 4,5/7 | 0.8855 | 3.789 | 0 | 0 | 0 | 394809.2308 | 0 | 0 | 0 | 1324647.9413 | 0
|  |  | ncthaodayax25tcdc<10 | 05.01.202 | Tháo dây nhôm AX, AV cỡ dây <=25mm2; địa hình đồi núi dốc <=15 độ, bùn nước <= 20cm qua khu đông dân cư; độ cao < 10m - Thủ công | km | 4,5/7 | 0.8855 | 4.986 | 0 | 0 | 0 | 394809.2308 | 0 | 0 | 0 | 1743123.4192 | 0
|  |  | ncthaodayax35tcdc<10 | 05.01.203 | Tháo dây nhôm AX, AV cỡ dây <=35mm2; địa hình đồi núi dốc <=15 độ, bùn nước <= 20cm qua khu đông dân cư; độ cao < 10m - Thủ công | km | 4,5/7 | 0.8855 | 6.516 | 0 | 0 | 0 | 394809.2308 | 0 | 0 | 0 | 2278016.8872 | 0
|  |  | ncthaodayax50tcdc<10 | 05.01.204 | Tháo dây nhôm AX, AV cỡ dây <=50mm2; địa hình đồi núi dốc <=15 độ, bùn nước <= 20cm qua khu đông dân cư; độ cao < 10m - Thủ công | km | 4,5/7 | 0.8855 | 8.514 | 0 | 0 | 0 | 394809.2308 | 0 | 0 | 0 | 2976524.8277 | 0
|  |  | ncthaodayax70tcdc<10 | 05.01.205 | Tháo dây nhôm AX, AV cỡ dây <=70mm2; địa hình đồi núi dốc <=15 độ, bùn nước <= 20cm qua khu đông dân cư; độ cao < 10m - Thủ công | km | 4,5/7 | 0.8855 | 11.439 | 0 | 0 | 0 | 394809.2308 | 0 | 0 | 0 | 3999115.2812 | 0
|  |  | ncthaodayax95tcdc<10 | 05.01.206 | Tháo dây nhôm AX, AV cỡ dây <=95mm2; địa hình đồi núi dốc <=15 độ, bùn nước <= 20cm qua khu đông dân cư; độ cao < 10m - Thủ công | km | 4,5/7 | 0.8855 | 15.629 | 0 | 0 | 0 | 394809.2308 | 0 | 0 | 0 | 5463954.2556 | 0
|  |  | ncthaodayax120tcdc<10 | 05.01.207 | Tháo dây nhôm AX, AV cỡ dây <=120mm2; địa hình đồi núi dốc <=15 độ, bùn nước <= 20cm qua khu đông dân cư; độ cao < 10m - Thủ công | km | 4,5/7 | 0.8855 | 17.825 | 0 | 0 | 0 | 394809.2308 | 0 | 0 | 0 | 6231683.7038 | 0
|  |  | ncthaodayax150tcdc<10 | 05.01.208 | Tháo dây nhôm AX, AV cỡ dây <=150mm2; địa hình đồi núi dốc <=15 độ, bùn nước <= 20cm qua khu đông dân cư; độ cao < 10m - Thủ công | km | 4,5/7 | 0.8855 | 21.146 | 0 | 0 | 0 | 394809.2308 | 0 | 0 | 0 | 7392717.1726 | 0
|  |  | ncthaodayax185tcdc<10 | 05.01.209 | Tháo dây nhôm AX, AV cỡ dây <=185mm2; địa hình đồi núi dốc <=15 độ, bùn nước <= 20cm qua khu đông dân cư; độ cao < 10m - Thủ công | km | 4,5/7 | 0.8855 | 24.957 | 0 | 0 | 0 | 394809.2308 | 0 | 0 | 0 | 8725056.3925 | 0
|  |  | ncthaodayax240tcdc<10 | '05.01.2010 | Tháo dây nhôm AX, AV cỡ dây <=240mm2; địa hình đồi núi dốc <=15 độ, bùn nước <= 20cm qua khu đông dân cư; độ cao < 10m - Thủ công | km | 4,5/7 | 0.8855 | 27.446 | 0 | 0 | 0 | 394809.2308 | 0 | 0 | 0 | 9595219.6878 | 0
mraiday | toi5 | mntl125 | ncthaodayax70m>10 | 05.02.201 | Tháo dây nhôm AX, AV cỡ dây <=70mm2; địa hình đồi núi dốc <=15 độ, bùn nước <= 20cm ; 10m <= độ cao <20m - Thủ công kết hợp cơ giới (máy rải dây và sử dụng cáp mồi) | km | 4,5/7 | 1.1 | 5.5125 | 0.081 | 0.1125 | 0 | 394809.2308 | 811178.144 | 365605 | 39348 | 2394024.4731 | 106835.9922
mraiday | toi5 | mntl125 | ncthaodayax95m>10 | 05.02.202 | Tháo dây nhôm AX, AV cỡ dây <=95mm2; địa hình đồi núi dốc <=15 độ, bùn nước <= 20cm ; 10m <= độ cao <20m - Thủ công kết hợp cơ giới (máy rải dây và sử dụng cáp mồi) | km | 4,5/7 | 1.1 | 6.3 | 0.1125 | 0.14 | 0 | 394809.2308 | 811178.144 | 365605 | 39348 | 2736027.9692 | 142442.2412
mraiday | toi5 | mntl125 | ncthaodayax120m>10 | 05.02.203 | Tháo dây nhôm AX, AV cỡ dây <=120mm2; địa hình đồi núi dốc <=15 độ, bùn nước <= 20cm ; 10m <= độ cao <20m - Thủ công kết hợp cơ giới (máy rải dây và sử dụng cáp mồi) | km | 4,5/7 | 1.1 | 7.0875 | 0.1125 | 0.14 | 0 | 394809.2308 | 811178.144 | 365605 | 39348 | 3078031.4654 | 142442.2412
mraiday | toi5 | mntl125 | ncthaodayax150m>10 | 05.02.204 | Tháo dây nhôm AX, AV cỡ dây <=150mm2; địa hình đồi núi dốc <=15 độ, bùn nước <= 20cm ; 10m <= độ cao <20m - Thủ công kết hợp cơ giới (máy rải dây và sử dụng cáp mồi) | km | 4,5/7 | 1.1 | 8.037 | 0.144 | 0.18 | 0 | 394809.2308 | 811178.144 | 365605 | 39348 | 3490389.9665 | 182618.5527
mraiday | toi5 | mntl125 | ncthaodayax185m>10 | 05.02.205 | Tháo dây nhôm AX, AV cỡ dây <=185mm2; địa hình đồi núi dốc <=15 độ, bùn nước <= 20cm ; 10m <= độ cao <20m - Thủ công kết hợp cơ giới (máy rải dây và sử dụng cáp mồi) | km | 4,5/7 | 1.1 | 9.14 | 0.09 | 0.18 | 0.09 | 394809.2308 | 811178.144 | 365605 | 39348 | 3969412.0062 | 142356.253
mraiday | toi5 | mntl125 | ncthaodayax240m>10 | 05.02.206 | Tháo dây nhôm AX, AV cỡ dây <=240mm2; địa hình đồi núi dốc <=15 độ, bùn nước <= 20cm ; 10m <= độ cao <20m - Thủ công kết hợp cơ giới (máy rải dây và sử dụng cáp mồi) | km | 4,5/7 | 1.1 | 10.872 | 0.1125 | 0.25 | 0.1125 | 394809.2308 | 811178.144 | 365605 | 39348 | 4721602.5526 | 187085.4412
mraiday | toi5 | mntl125 | ncthaodayax70m<10 | 05.02.201 | Tháo dây nhôm AX, AV cỡ dây <=70mm2; địa hình đồi núi dốc <=15 độ, bùn nước <= 20cm ; độ cao < 10m - Thủ công kết hợp cơ giới (máy rải dây và sử dụng cáp mồi) | km | 4,5/7 | 0.77 | 5.5125 | 0.081 | 0.1125 | 0 | 394809.2308 | 811178.144 | 365605 | 39348 | 1675817.1312 | 106835.9922
mraiday | toi5 | mntl125 | ncthaodayax95m<10 | 05.02.202 | Tháo dây nhôm AX, AV cỡ dây <=95mm2; địa hình đồi núi dốc <=15 độ, bùn nước <= 20cm ; độ cao < 10m - Thủ công kết hợp cơ giới (máy rải dây và sử dụng cáp mồi) | km | 4,5/7 | 0.77 | 6.3 | 0.1125 | 0.14 | 0 | 394809.2308 | 811178.144 | 365605 | 39348 | 1915219.5785 | 142442.2412
mraiday | toi5 | mntl125 | ncthaodayax120m<10 | 05.02.203 | Tháo dây nhôm AX, AV cỡ dây <=120mm2; địa hình đồi núi dốc <=15 độ, bùn nước <= 20cm ; độ cao < 10m - Thủ công kết hợp cơ giới (máy rải dây và sử dụng cáp mồi) | km | 4,5/7 | 0.77 | 7.0875 | 0.1125 | 0.14 | 0 | 394809.2308 | 811178.144 | 365605 | 39348 | 2154622.0258 | 142442.2412
mraiday | toi5 | mntl125 | ncthaodayax150m<10 | 05.02.204 | Tháo dây nhôm AX, AV cỡ dây <=150mm2; địa hình đồi núi dốc <=15 độ, bùn nước <= 20cm ; độ cao < 10m - Thủ công kết hợp cơ giới (máy rải dây và sử dụng cáp mồi) | km | 4,5/7 | 0.77 | 8.037 | 0.144 | 0.18 | 0 | 394809.2308 | 811178.144 | 365605 | 39348 | 2443272.9765 | 182618.5527
mraiday | toi5 | mntl125 | ncthaodayax185m<10 | 05.02.205 | Tháo dây nhôm AX, AV cỡ dây <=185mm2; địa hình đồi núi dốc <=15 độ, bùn nước <= 20cm ; độ cao < 10m - Thủ công kết hợp cơ giới (máy rải dây và sử dụng cáp mồi) | km | 4,5/7 | 0.77 | 9.14 | 0.09 | 0.18 | 0.09 | 394809.2308 | 811178.144 | 365605 | 39348 | 2778588.4043 | 142356.253
mraiday | toi5 | mntl125 | ncthaodayax240m<10 | 05.02.206 | Tháo dây nhôm AX, AV cỡ dây <=240mm2; địa hình đồi núi dốc <=15 độ, bùn nước <= 20cm ; độ cao < 10m - Thủ công kết hợp cơ giới (máy rải dây và sử dụng cáp mồi) | km | 4,5/7 | 0.77 | 10.872 | 0.1125 | 0.25 | 0.1125 | 394809.2308 | 811178.144 | 365605 | 39348 | 3305121.7868 | 187085.4412
mraiday | toi5 | mntl125 | ncthaodayax70mdc>10 | 05.02.201 | Tháo dây nhôm AX, AV cỡ dây <=70mm2; địa hình đồi núi dốc <=15 độ, bùn nước <= 20cm qua khu đông dân cư; 10m <= độ cao <20m - Thủ công kết hợp cơ giới (máy rải dây và sử dụng cáp mồi) | km | 4,5/7 | 1.265 | 5.5125 | 0.081 | 0.1125 | 0 | 394809.2308 | 811178.144 | 365605 | 39348 | 2753128.144 | 106835.9922
mraiday | toi5 | mntl125 | ncthaodayax95mdc>10 | 05.02.202 | Tháo dây nhôm AX, AV cỡ dây <=95mm2; địa hình đồi núi dốc <=15 độ, bùn nước <= 20cm qua khu đông dân cư; 10m <= độ cao <20m - Thủ công kết hợp cơ giới (máy rải dây và sử dụng cáp mồi) | km | 4,5/7 | 1.265 | 6.3 | 0.1125 | 0.14 | 0 | 394809.2308 | 811178.144 | 365605 | 39348 | 3146432.1646 | 142442.2412
mraiday | toi5 | mntl125 | ncthaodayax120mdc>10 | 05.02.203 | Tháo dây nhôm AX, AV cỡ dây <=120mm2; địa hình đồi núi dốc <=15 độ, bùn nước <= 20cm qua khu đông dân cư; 10m <= độ cao <20m - Thủ công kết hợp cơ giới (máy rải dây và sử dụng cáp mồi) | km | 4,5/7 | 1.265 | 7.0875 | 0.1125 | 0.14 | 0 | 394809.2308 | 811178.144 | 365605 | 39348 | 3539736.1852 | 142442.2412
mraiday | toi5 | mntl125 | ncthaodayax150mdc>10 | 05.02.204 | Tháo dây nhôm AX, AV cỡ dây <=150mm2; địa hình đồi núi dốc <=15 độ, bùn nước <= 20cm qua khu đông dân cư; 10m <= độ cao <20m - Thủ công kết hợp cơ giới (máy rải dây và sử dụng cáp mồi) | km | 4,5/7 | 1.265 | 8.037 | 0.144 | 0.18 | 0 | 394809.2308 | 811178.144 | 365605 | 39348 | 4013948.4614 | 182618.5527
mraiday | toi5 | mntl125 | ncthaodayax185mdc>10 | 05.02.205 | Tháo dây nhôm AX, AV cỡ dây <=185mm2; địa hình đồi núi dốc <=15 độ, bùn nước <= 20cm qua khu đông dân cư; 10m <= độ cao <20m - Thủ công kết hợp cơ giới (máy rải dây và sử dụng cáp mồi) | km | 4,5/7 | 1.265 | 9.14 | 0.09 | 0.18 | 0.09 | 394809.2308 | 811178.144 | 365605 | 39348 | 4564823.8071 | 142356.253
mraiday | toi5 | mntl125 | ncthaodayax240mdc>10 | 05.02.206 | Tháo dây nhôm AX, AV cỡ dây <=240mm2; địa hình đồi núi dốc <=15 độ, bùn nước <= 20cm qua khu đông dân cư; 10m <= độ cao <20m - Thủ công kết hợp cơ giới (máy rải dây và sử dụng cáp mồi) | km | 4,5/7 | 1.265 | 10.872 | 0.1125 | 0.25 | 0.1125 | 394809.2308 | 811178.144 | 365605 | 39348 | 5429842.9355 | 187085.4412
mraiday | toi5 | mntl125 | ncthaodayax70mdc<10 | 05.02.201 | Tháo dây nhôm AX, AV cỡ dây <=70mm2; địa hình đồi núi dốc <=15 độ, bùn nước <= 20cm qua khu đông dân cư; độ cao < 10m - Thủ công kết hợp cơ giới (máy rải dây và sử dụng cáp mồi) | km | 4,5/7 | 0.8855 | 5.5125 | 0.081 | 0.1125 | 0 | 394809.2308 | 811178.144 | 365605 | 39348 | 1927189.7008 | 106835.9922
mraiday | toi5 | mntl125 | ncthaodayax95mdc<10 | 05.02.202 | Tháo dây nhôm AX, AV cỡ dây <=95mm2; địa hình đồi núi dốc <=15 độ, bùn nước <= 20cm qua khu đông dân cư; độ cao < 10m - Thủ công kết hợp cơ giới (máy rải dây và sử dụng cáp mồi) | km | 4,5/7 | 0.8855 | 6.3 | 0.1125 | 0.14 | 0 | 394809.2308 | 811178.144 | 365605 | 39348 | 2202502.5152 | 142442.2412
mraiday | toi5 | mntl125 | ncthaodayax120mdc<10 | 05.02.203 | Tháo dây nhôm AX, AV cỡ dây <=120mm2; địa hình đồi núi dốc <=15 độ, bùn nước <= 20cm qua khu đông dân cư; độ cao < 10m - Thủ công kết hợp cơ giới (máy rải dây và sử dụng cáp mồi) | km | 4,5/7 | 0.8855 | 7.0875 | 0.1125 | 0.14 | 0 | 394809.2308 | 811178.144 | 365605 | 39348 | 2477815.3296 | 142442.2412
mraiday | toi5 | mntl125 | ncthaodayax150mdc<10 | 05.02.204 | Tháo dây nhôm AX, AV cỡ dây <=150mm2; địa hình đồi núi dốc <=15 độ, bùn nước <= 20cm qua khu đông dân cư; độ cao < 10m - Thủ công kết hợp cơ giới (máy rải dây và sử dụng cáp mồi) | km | 4,5/7 | 0.8855 | 8.037 | 0.144 | 0.18 | 0 | 394809.2308 | 811178.144 | 365605 | 39348 | 2809763.923 | 182618.5527
mraiday | toi5 | mntl125 | ncthaodayax185mdc<10 | 05.02.205 | Tháo dây nhôm AX, AV cỡ dây <=185mm2; địa hình đồi núi dốc <=15 độ, bùn nước <= 20cm qua khu đông dân cư; độ cao < 10m - Thủ công kết hợp cơ giới (máy rải dây và sử dụng cáp mồi) | km | 4,5/7 | 0.8855 | 9.14 | 0.09 | 0.18 | 0.09 | 394809.2308 | 811178.144 | 365605 | 39348 | 3195376.665 | 142356.253
mraiday | toi5 | mntl125 | ncthaodayax240mdc<10 | 05.02.206 | Tháo dây nhôm AX, AV cỡ dây <=240mm2; địa hình đồi núi dốc <=15 độ, bùn nước <= 20cm qua khu đông dân cư; độ cao < 10m - Thủ công kết hợp cơ giới (máy rải dây và sử dụng cáp mồi) | km | 4,5/7 | 0.8855 | 10.872 | 0.1125 | 0.25 | 0.1125 | 394809.2308 | 811178.144 | 365605 | 39348 | 3800890.0549 | 187085.4412
|  |  | 2: VIII.3.5; 3: Dây đồng trần (C, M) | [6 empty] | 0 | 0
|  |  | ncthaodayc16tc>10 | 05.01.401 | Tháo dây đồng C, M cỡ dây <=16mm2; địa hình đồi núi dốc <=15 độ, bùn nước <= 20cm ; 10m <= độ cao <20m - Thủ công | km | 4,5/7 | 1 | 7.416 | 0 | 0 | 0 | 394809.2308 | 0 | 0 | 0 | 2927905.2554 | 0
|  |  | ncthaodayc25tc>10 | 05.01.402 | Tháo dây đồng C, M cỡ dây <=25mm2; địa hình đồi núi dốc <=15 độ, bùn nước <= 20cm ; 10m <= độ cao <20m - Thủ công | km | 4,5/7 | 1 | 9.621 | 0 | 0 | 0 | 394809.2308 | 0 | 0 | 0 | 3798459.6092 | 0
|  |  | ncthaodayc35tc>10 | 05.01.403 | Tháo dây đồng C, M cỡ dây <=35mm2; địa hình đồi núi dốc <=15 độ, bùn nước <= 20cm ; 10m <= độ cao <20m - Thủ công | km | 4,5/7 | 1 | 10.548 | 0 | 0 | 0 | 394809.2308 | 0 | 0 | 0 | 4164447.7662 | 0
|  |  | ncthaodayc50tc>10 | 05.01.404 | Tháo dây đồng C, M cỡ dây <=50mm2; địa hình đồi núi dốc <=15 độ, bùn nước <= 20cm ; 10m <= độ cao <20m - Thủ công | km | 4,5/7 | 1 | 13.779 | 0 | 0 | 0 | 394809.2308 | 0 | 0 | 0 | 5440076.3908 | 0
|  |  | ncthaodayc70tc>10 | 05.01.405 | Tháo dây đồng C, M cỡ dây <=70mm2; địa hình đồi núi dốc <=15 độ, bùn nước <= 20cm ; 10m <= độ cao <20m - Thủ công | km | 4,5/7 | 1 | 18.5625 | 0 | 0 | 0 | 394809.2308 | 0 | 0 | 0 | 7328646.3462 | 0
|  |  | ncthaodayc95tc>10 | 05.01.406 | Tháo dây đồng C, M cỡ dây <=95mm2; địa hình đồi núi dốc <=15 độ, bùn nước <= 20cm ; 10m <= độ cao <20m - Thủ công | km | 4,5/7 | 1 | 25.299 | 0 | 0 | 0 | 394809.2308 | 0 | 0 | 0 | 9988278.7292 | 0
|  |  | ncthaodayc120tc>10 | 05.01.407 | Tháo dây đồng C, M cỡ dây <=120mm2; địa hình đồi núi dốc <=15 độ, bùn nước <= 20cm ; 10m <= độ cao <20m - Thủ công | km | 4,5/7 | 1 | 28.202 | 0 | 0 | 0 | 394809.2308 | 0 | 0 | 0 | 11134409.9262 | 0
|  |  | ncthaodayc150tc>10 | 05.01.408 | Tháo dây đồng C, M cỡ dây <=150mm2; địa hình đồi núi dốc <=15 độ, bùn nước <= 20cm ; 10m <= độ cao <20m - Thủ công | km | 4,5/7 | 1 | 34.353 | 0 | 0 | 0 | 394809.2308 | 0 | 0 | 0 | 13562881.5046 | 0
|  |  | ncthaodayc185tc>10 | 05.01.409 | Tháo dây đồng C, M cỡ dây <=185mm2; địa hình đồi núi dốc <=15 độ, bùn nước <= 20cm ; 10m <= độ cao <20m - Thủ công | km | 4,5/7 | 1 | 40.554 | 0 | 0 | 0 | 394809.2308 | 0 | 0 | 0 | 16011093.5446 | 0
|  |  | ncthaodayc240tc>10 | '05.01.4010 | Tháo dây đồng C, M cỡ dây <=240mm2; địa hình đồi núi dốc <=15 độ, bùn nước <= 20cm ; 10m <= độ cao <20m - Thủ công | km | 4,5/7 | 1 | 44.604 | 0 | 0 | 0 | 394809.2308 | 0 | 0 | 0 | 17610070.9292 | 0
|  |  | ncthaodayc16tc<10 | 05.01.401 | Tháo dây đồng C, M cỡ dây <=16mm2; địa hình đồi núi dốc <=15 độ, bùn nước <= 20cm ; độ cao < 10m - Thủ công | km | 4,5/7 | 0.7 | 7.416 | 0 | 0 | 0 | 394809.2308 | 0 | 0 | 0 | 2049533.6788 | 0
|  |  | ncthaodayc25tc<10 | 05.01.402 | Tháo dây đồng C, M cỡ dây <=25mm2; địa hình đồi núi dốc <=15 độ, bùn nước <= 20cm ; độ cao < 10m - Thủ công | km | 4,5/7 | 0.7 | 9.621 | 0 | 0 | 0 | 394809.2308 | 0 | 0 | 0 | 2658921.7265 | 0
|  |  | ncthaodayc35tc<10 | 05.01.403 | Tháo dây đồng C, M cỡ dây <=35mm2; địa hình đồi núi dốc <=15 độ, bùn nước <= 20cm ; độ cao < 10m - Thủ công | km | 4,5/7 | 0.7 | 10.548 | 0 | 0 | 0 | 394809.2308 | 0 | 0 | 0 | 2915113.4363 | 0
|  |  | ncthaodayc50tc<10 | 05.01.404 | Tháo dây đồng C, M cỡ dây <=50mm2; địa hình đồi núi dốc <=15 độ, bùn nước <= 20cm ; độ cao < 10m - Thủ công | km | 4,5/7 | 0.7 | 13.779 | 0 | 0 | 0 | 394809.2308 | 0 | 0 | 0 | 3808053.4735 | 0
|  |  | ncthaodayc70tc<10 | 05.01.405 | Tháo dây đồng C, M cỡ dây <=70mm2; địa hình đồi núi dốc <=15 độ, bùn nước <= 20cm ; độ cao < 10m - Thủ công | km | 4,5/7 | 0.7 | 18.5625 | 0 | 0 | 0 | 394809.2308 | 0 | 0 | 0 | 5130052.4423 | 0
|  |  | ncthaodayc95tc<10 | 05.01.406 | Tháo dây đồng C, M cỡ dây <=95mm2; địa hình đồi núi dốc <=15 độ, bùn nước <= 20cm ; độ cao < 10m - Thủ công | km | 4,5/7 | 0.7 | 25.299 | 0 | 0 | 0 | 394809.2308 | 0 | 0 | 0 | 6991795.1105 | 0
|  |  | ncthaodayc120tc<10 | 05.01.407 | Tháo dây đồng C, M cỡ dây <=120mm2; địa hình đồi núi dốc <=15 độ, bùn nước <= 20cm ; độ cao < 10m - Thủ công | km | 4,5/7 | 0.7 | 28.202 | 0 | 0 | 0 | 394809.2308 | 0 | 0 | 0 | 7794086.9483 | 0
|  |  | ncthaodayc150tc<10 | 05.01.408 | Tháo dây đồng C, M cỡ dây <=150mm2; địa hình đồi núi dốc <=15 độ, bùn nước <= 20cm ; độ cao < 10m - Thủ công | km | 4,5/7 | 0.7 | 34.353 | 0 | 0 | 0 | 394809.2308 | 0 | 0 | 0 | 9494017.0532 | 0
|  |  | ncthaodayc185tc<10 | 05.01.409 | Tháo dây đồng C, M cỡ dây <=185mm2; địa hình đồi núi dốc <=15 độ, bùn nước <= 20cm ; độ cao < 10m - Thủ công | km | 4,5/7 | 0.7 | 40.554 | 0 | 0 | 0 | 394809.2308 | 0 | 0 | 0 | 11207765.4812 | 0
|  |  | ncthaodayc240tc<10 | '05.01.4010 | Tháo dây đồng C, M cỡ dây <=240mm2; địa hình đồi núi dốc <=15 độ, bùn nước <= 20cm ; độ cao < 10m - Thủ công | km | 4,5/7 | 0.7 | 44.604 | 0 | 0 | 0 | 394809.2308 | 0 | 0 | 0 | 12327049.6505 | 0
|  |  | ncthaodayc16tcdc>10 | 05.01.401 | Tháo dây đồng C, M cỡ dây <=16mm2; địa hình đồi núi dốc <=15 độ, bùn nước <= 20cm qua khu đông dân cư; 10m <= độ cao <20m - Thủ công, đông dân cư | km | 4,5/7 | 1.15 | 7.416 | 0 | 0 | 0 | 394809.2308 | 0 | 0 | 0 | 3367091.0437 | 0
|  |  | ncthaodayc25tcdc>10 | 05.01.402 | Tháo dây đồng C, M cỡ dây <=25mm2; địa hình đồi núi dốc <=15 độ, bùn nước <= 20cm qua khu đông dân cư; 10m <= độ cao <20m - Thủ công, đông dân cư | km | 4,5/7 | 1.15 | 9.621 | 0 | 0 | 0 | 394809.2308 | 0 | 0 | 0 | 4368228.5506 | 0
|  |  | ncthaodayc35tcdc>10 | 05.01.403 | Tháo dây đồng C, M cỡ dây <=35mm2; địa hình đồi núi dốc <=15 độ, bùn nước <= 20cm qua khu đông dân cư; 10m <= độ cao <20m - Thủ công, đông dân cư | km | 4,5/7 | 1.15 | 10.548 | 0 | 0 | 0 | 394809.2308 | 0 | 0 | 0 | 4789114.9311 | 0
|  |  | ncthaodayc50tcdc>10 | 05.01.404 | Tháo dây đồng C, M cỡ dây <=50mm2; địa hình đồi núi dốc <=15 độ, bùn nước <= 20cm qua khu đông dân cư; 10m <= độ cao <20m - Thủ công, đông dân cư | km | 4,5/7 | 1.15 | 13.779 | 0 | 0 | 0 | 394809.2308 | 0 | 0 | 0 | 6256087.8494 | 0
|  |  | ncthaodayc70tcdc>10 | 05.01.405 | Tháo dây đồng C, M cỡ dây <=70mm2; địa hình đồi núi dốc <=15 độ, bùn nước <= 20cm qua khu đông dân cư; 10m <= độ cao <20m - Thủ công, đông dân cư | km | 4,5/7 | 1.15 | 18.5625 | 0 | 0 | 0 | 394809.2308 | 0 | 0 | 0 | 8427943.2981 | 0
|  |  | ncthaodayc95tcdc>10 | 05.01.406 | Tháo dây đồng C, M cỡ dây <=95mm2; địa hình đồi núi dốc <=15 độ, bùn nước <= 20cm qua khu đông dân cư; 10m <= độ cao <20m - Thủ công, đông dân cư | km | 4,5/7 | 1.15 | 25.299 | 0 | 0 | 0 | 394809.2308 | 0 | 0 | 0 | 11486520.5386 | 0
|  |  | ncthaodayc120tcdc>10 | 05.01.407 | Tháo dây đồng C, M cỡ dây <=120mm2; địa hình đồi núi dốc <=15 độ, bùn nước <= 20cm qua khu đông dân cư; 10m <= độ cao <20m - Thủ công, đông dân cư | km | 4,5/7 | 1.15 | 28.202 | 0 | 0 | 0 | 394809.2308 | 0 | 0 | 0 | 12804571.4151 | 0
|  |  | ncthaodayc150tcdc>10 | 05.01.408 | Tháo dây đồng C, M cỡ dây <=150mm2; địa hình đồi núi dốc <=15 độ, bùn nước <= 20cm qua khu đông dân cư; 10m <= độ cao <20m - Thủ công, đông dân cư | km | 4,5/7 | 1.15 | 34.353 | 0 | 0 | 0 | 394809.2308 | 0 | 0 | 0 | 15597313.7303 | 0
|  |  | ncthaodayc185tcdc>10 | 05.01.409 | Tháo dây đồng C, M cỡ dây <=185mm2; địa hình đồi núi dốc <=15 độ, bùn nước <= 20cm qua khu đông dân cư; 10m <= độ cao <20m - Thủ công, đông dân cư | km | 4,5/7 | 1.15 | 40.554 | 0 | 0 | 0 | 394809.2308 | 0 | 0 | 0 | 18412757.5763 | 0
|  |  | ncthaodayc240tcdc>10 | '05.01.4010 | Tháo dây đồng C, M cỡ dây <=240mm2; địa hình đồi núi dốc <=15 độ, bùn nước <= 20cm qua khu đông dân cư; 10m <= độ cao <20m - Thủ công, đông dân cư | km | 4,5/7 | 1.15 | 44.604 | 0 | 0 | 0 | 394809.2308 | 0 | 0 | 0 | 20251581.5686 | 0
|  |  | ncthaodayc16tcdc<10 | 05.01.401 | Tháo dây đồng C, M cỡ dây <=16mm2; địa hình đồi núi dốc <=15 độ, bùn nước <= 20cm qua khu đông dân cư; độ cao < 10m - Thủ công, đông dân cư | km | 4,5/7 | 0.805 | 7.416 | 0 | 0 | 0 | 394809.2308 | 0 | 0 | 0 | 2356963.7306 | 0
|  |  | ncthaodayc25tcdc<10 | 05.01.402 | Tháo dây đồng C, M cỡ dây <=25mm2; địa hình đồi núi dốc <=15 độ, bùn nước <= 20cm qua khu đông dân cư; độ cao < 10m - Thủ công, đông dân cư | km | 4,5/7 | 0.805 | 9.621 | 0 | 0 | 0 | 394809.2308 | 0 | 0 | 0 | 3057759.9854 | 0
|  |  | ncthaodayc35tcdc<10 | 05.01.403 | Tháo dây đồng C, M cỡ dây <=35mm2; địa hình đồi núi dốc <=15 độ, bùn nước <= 20cm qua khu đông dân cư; độ cao < 10m - Thủ công, đông dân cư | km | 4,5/7 | 0.805 | 10.548 | 0 | 0 | 0 | 394809.2308 | 0 | 0 | 0 | 3352380.4518 | 0
|  |  | ncthaodayc50tcdc<10 | 05.01.404 | Tháo dây đồng C, M cỡ dây <=50mm2; địa hình đồi núi dốc <=15 độ, bùn nước <= 20cm qua khu đông dân cư; độ cao < 10m - Thủ công, đông dân cư | km | 4,5/7 | 0.805 | 13.779 | 0 | 0 | 0 | 394809.2308 | 0 | 0 | 0 | 4379261.4946 | 0
|  |  | ncthaodayc70tcdc<10 | 05.01.405 | Tháo dây đồng C, M cỡ dây <=70mm2; địa hình đồi núi dốc <=15 độ, bùn nước <= 20cm qua khu đông dân cư; độ cao < 10m - Thủ công, đông dân cư | km | 4,5/7 | 0.805 | 18.5625 | 0 | 0 | 0 | 394809.2308 | 0 | 0 | 0 | 5899560.3087 | 0
|  |  | ncthaodayc95tcdc<10 | 05.01.406 | Tháo dây đồng C, M cỡ dây <=95mm2; địa hình đồi núi dốc <=15 độ, bùn nước <= 20cm qua khu đông dân cư; độ cao < 10m - Thủ công, đông dân cư | km | 4,5/7 | 0.805 | 25.299 | 0 | 0 | 0 | 394809.2308 | 0 | 0 | 0 | 8040564.377 | 0
|  |  | ncthaodayc120tcdc<10 | 05.01.407 | Tháo dây đồng C, M cỡ dây <=120mm2; địa hình đồi núi dốc <=15 độ, bùn nước <= 20cm qua khu đông dân cư; độ cao < 10m - Thủ công, đông dân cư | km | 4,5/7 | 0.805 | 28.202 | 0 | 0 | 0 | 394809.2308 | 0 | 0 | 0 | 8963199.9906 | 0
|  |  | ncthaodayc150tcdc<10 | 05.01.408 | Tháo dây đồng C, M cỡ dây <=150mm2; địa hình đồi núi dốc <=15 độ, bùn nước <= 20cm qua khu đông dân cư; độ cao < 10m - Thủ công, đông dân cư | km | 4,5/7 | 0.805 | 34.353 | 0 | 0 | 0 | 394809.2308 | 0 | 0 | 0 | 10918119.6112 | 0
|  |  | ncthaodayc185tcdc<10 | 05.01.409 | Tháo dây đồng C, M cỡ dây <=185mm2; địa hình đồi núi dốc <=15 độ, bùn nước <= 20cm qua khu đông dân cư; độ cao < 10m - Thủ công, đông dân cư | km | 4,5/7 | 0.805 | 40.554 | 0 | 0 | 0 | 394809.2308 | 0 | 0 | 0 | 12888930.3034 | 0
|  |  | ncthaodayc240tcdc<10 | '05.01.4010 | Tháo dây đồng C, M cỡ dây <=240mm2; địa hình đồi núi dốc <=15 độ, bùn nước <= 20cm qua khu đông dân cư; độ cao < 10m - Thủ công, đông dân cư | km | 4,5/7 | 0.805 | 44.604 | 0 | 0 | 0 | 394809.2308 | 0 | 0 | 0 | 14176107.098 | 0
mraiday | toi5 | mntl125 | ncthaodayc70m>10 | 05.02.401 | Tháo dây đồng C, M cỡ dây <=70mm2; địa hình đồi núi dốc <=15 độ, bùn nước <= 20cm ; 10m <= độ cao <20m - Thủ công kết hợp cơ giới (máy rải dây và sử dụng cáp mồi) | km | 4,5/7 | 1 | 6.381 | 0.095 | 0.13 | 0 | 394809.2308 | 811178.144 | 365605 | 39348 | 2519277.7015 | 124590.5737
mraiday | toi5 | mntl125 | ncthaodayc95m>10 | 05.02.402 | Tháo dây đồng C, M cỡ dây <=95mm2; địa hình đồi núi dốc <=15 độ, bùn nước <= 20cm ; 10m <= độ cao <20m - Thủ công kết hợp cơ giới (máy rải dây và sử dụng cáp mồi) | km | 4,5/7 | 1 | 7.295 | 0.126 | 0.17 | 0 | 394809.2308 | 811178.144 | 365605 | 39348 | 2880133.3385 | 164361.2961
mraiday | toi5 | mntl125 | ncthaodayc120m>10 | 05.02.403 | Tháo dây đồng C, M cỡ dây <=120mm2; địa hình đồi núi dốc <=15 độ, bùn nước <= 20cm ; 10m <= độ cao <20m - Thủ công kết hợp cơ giới (máy rải dây và sử dụng cáp mồi) | km | 4,5/7 | 1 | 8.208 | 0.126 | 0.17 | 0 | 394809.2308 | 811178.144 | 365605 | 39348 | 3240594.1662 | 164361.2961
mraiday | toi5 | mntl125 | ncthaodayc150m>10 | 05.02.404 | Tháo dây đồng C, M cỡ dây <=150mm2; địa hình đồi núi dốc <=15 độ, bùn nước <= 20cm ; 10m <= độ cao <20m - Thủ công kết hợp cơ giới (máy rải dây và sử dụng cáp mồi) | km | 4,5/7 | 1 | 9.302 | 0.171 | 0.21 | 0 | 394809.2308 | 811178.144 | 365605 | 39348 | 3672515.4646 | 215488.5126
mraiday | toi5 | mntl125 | ncthaodayc185m>10 | 05.02.405 | Tháo dây đồng C, M cỡ dây <=185mm2; địa hình đồi núi dốc <=15 độ, bùn nước <= 20cm ; 10m <= độ cao <20m - Thủ công kết hợp cơ giới (máy rải dây và sử dụng cáp mồi) | km | 4,5/7 | 1 | 10.575 | 0.104 | 0.22 | 0.104 | 394809.2308 | 811178.144 | 365605 | 39348 | 4175107.6154 | 168887.819
mraiday | toi5 | mntl125 | ncthaodayc240m>10 | 05.02.406 | Tháo dây đồng C, M cỡ dây <=240mm2; địa hình đồi núi dốc <=15 độ, bùn nước <= 20cm ; 10m <= độ cao <20m - Thủ công kết hợp cơ giới (máy rải dây và sử dụng cáp mồi) | km | 4,5/7 | 1 | 12.582 | 0.135 | 0.29 | 0.126 | 394809.2308 | 811178.144 | 365605 | 39348 | 4967489.7415 | 220492.3474
mraiday | toi5 | mntl125 | ncthaodayc70m<10 | 05.02.401 | Tháo dây đồng C, M cỡ dây <=70mm2; địa hình đồi núi dốc <=15 độ, bùn nước <= 20cm ; độ cao < 10m - Thủ công kết hợp cơ giới (máy rải dây và sử dụng cáp mồi) | km | 4,5/7 | 0.7 | 6.381 | 0.095 | 0.13 | 0 | 394809.2308 | 811178.144 | 365605 | 39348 | 1763494.3911 | 124590.5737
mraiday | toi5 | mntl125 | ncthaodayc95m<10 | 05.02.402 | Tháo dây đồng C, M cỡ dây <=95mm2; địa hình đồi núi dốc <=15 độ, bùn nước <= 20cm ; độ cao < 10m - Thủ công kết hợp cơ giới (máy rải dây và sử dụng cáp mồi) | km | 4,5/7 | 0.7 | 7.295 | 0.126 | 0.17 | 0 | 394809.2308 | 811178.144 | 365605 | 39348 | 2016093.3369 | 164361.2961
mraiday | toi5 | mntl125 | ncthaodayc120m<10 | 05.02.403 | Tháo dây đồng C, M cỡ dây <=120mm2; địa hình đồi núi dốc <=15 độ, bùn nước <= 20cm ; độ cao < 10m - Thủ công kết hợp cơ giới (máy rải dây và sử dụng cáp mồi) | km | 4,5/7 | 0.7 | 8.208 | 0.126 | 0.17 | 0 | 394809.2308 | 811178.144 | 365605 | 39348 | 2268415.9163 | 164361.2961
mraiday | toi5 | mntl125 | ncthaodayc150m<10 | 05.02.404 | Tháo dây đồng C, M cỡ dây <=150mm2; địa hình đồi núi dốc <=15 độ, bùn nước <= 20cm ; độ cao < 10m - Thủ công kết hợp cơ giới (máy rải dây và sử dụng cáp mồi) | km | 4,5/7 | 0.7 | 9.302 | 0.171 | 0.21 | 0 | 394809.2308 | 811178.144 | 365605 | 39348 | 2570760.8252 | 215488.5126
mraiday | toi5 | mntl125 | ncthaodayc185m<10 | 05.02.405 | Tháo dây đồng C, M cỡ dây <=185mm2; địa hình đồi núi dốc <=15 độ, bùn nước <= 20cm ; độ cao < 10m - Thủ công kết hợp cơ giới (máy rải dây và sử dụng cáp mồi) | km | 4,5/7 | 0.7 | 10.575 | 0.104 | 0.22 | 0.104 | 394809.2308 | 811178.144 | 365605 | 39348 | 2922575.3308 | 168887.819
mraiday | toi5 | mntl125 | ncthaodayc240m<10 | 05.02.406 | Tháo dây đồng C, M cỡ dây <=240mm2; địa hình đồi núi dốc <=15 độ, bùn nước <= 20cm ; độ cao < 10m - Thủ công kết hợp cơ giới (máy rải dây và sử dụng cáp mồi) | km | 4,5/7 | 0.7 | 12.582 | 0.135 | 0.29 | 0.126 | 394809.2308 | 811178.144 | 365605 | 39348 | 3477242.8191 | 220492.3474
mraiday | toi5 | mntl125 | ncthaodayc70mdc>10 | 05.02.401 | Tháo dây đồng C, M cỡ dây <=70mm2; địa hình đồi núi dốc <=15 độ, bùn nước <= 20cm qua khu đông dân cư; 10m <= độ cao <20m - Thủ công kết hợp cơ giới (máy rải dây và sử dụng cáp mồi) | km | 4,5/7 | 1.15 | 6.381 | 0.095 | 0.13 | 0 | 394809.2308 | 811178.144 | 365605 | 39348 | 2897169.3568 | 124590.5737
mraiday | toi5 | mntl125 | ncthaodayc95mdc>10 | 05.02.402 | Tháo dây đồng C, M cỡ dây <=95mm2; địa hình đồi núi dốc <=15 độ, bùn nước <= 20cm qua khu đông dân cư; 10m <= độ cao <20m - Thủ công kết hợp cơ giới (máy rải dây và sử dụng cáp mồi) | km | 4,5/7 | 1.15 | 7.295 | 0.126 | 0.17 | 0 | 394809.2308 | 811178.144 | 365605 | 39348 | 3312153.3392 | 164361.2961
mraiday | toi5 | mntl125 | ncthaodayc120mdc>10 | 05.02.403 | Tháo dây đồng C, M cỡ dây <=120mm2; địa hình đồi núi dốc <=15 độ, bùn nước <= 20cm qua khu đông dân cư; 10m <= độ cao <20m - Thủ công kết hợp cơ giới (máy rải dây và sử dụng cáp mồi) | km | 4,5/7 | 1.15 | 8.208 | 0.126 | 0.17 | 0 | 394809.2308 | 811178.144 | 365605 | 39348 | 3726683.2911 | 164361.2961
mraiday | toi5 | mntl125 | ncthaodayc150mdc>10 | 05.02.404 | Tháo dây đồng C, M cỡ dây <=150mm2; địa hình đồi núi dốc <=15 độ, bùn nước <= 20cm qua khu đông dân cư; 10m <= độ cao <20m - Thủ công kết hợp cơ giới (máy rải dây và sử dụng cáp mồi) | km | 4,5/7 | 1.15 | 9.302 | 0.171 | 0.21 | 0 | 394809.2308 | 811178.144 | 365605 | 39348 | 4223392.7843 | 215488.5126
mraiday | toi5 | mntl125 | ncthaodayc185mdc>10 | 05.02.405 | Tháo dây đồng C, M cỡ dây <=185mm2; địa hình đồi núi dốc <=15 độ, bùn nước <= 20cm qua khu đông dân cư; 10m <= độ cao <20m - Thủ công kết hợp cơ giới (máy rải dây và sử dụng cáp mồi) | km | 4,5/7 | 1.15 | 10.575 | 0.104 | 0.22 | 0.104 | 394809.2308 | 811178.144 | 365605 | 39348 | 4801373.7577 | 168887.819
mraiday | toi5 | mntl125 | ncthaodayc240mdc>10 | 05.02.406 | Tháo dây đồng C, M cỡ dây <=240mm2; địa hình đồi núi dốc <=15 độ, bùn nước <= 20cm qua khu đông dân cư; 10m <= độ cao <20m - Thủ công kết hợp cơ giới (máy rải dây và sử dụng cáp mồi) | km | 4,5/7 | 1.15 | 12.582 | 0.135 | 0.29 | 0.126 | 394809.2308 | 811178.144 | 365605 | 39348 | 5712613.2028 | 220492.3474
mraiday | toi5 | mntl125 | ncthaodayc70mdc<10 | 05.02.401 | Tháo dây đồng C, M cỡ dây <=70mm2; địa hình đồi núi dốc <=15 độ, bùn nước <= 20cm qua khu đông dân cư; độ cao < 10m - Thủ công kết hợp cơ giới (máy rải dây và sử dụng cáp mồi) | km | 4,5/7 | 0.805 | 6.381 | 0.095 | 0.13 | 0 | 394809.2308 | 811178.144 | 365605 | 39348 | 2028018.5497 | 124590.5737
mraiday | toi5 | mntl125 | ncthaodayc95mdc<10 | 05.02.402 | Tháo dây đồng C, M cỡ dây <=95mm2; địa hình đồi núi dốc <=15 độ, bùn nước <= 20cm qua khu đông dân cư; độ cao < 10m - Thủ công kết hợp cơ giới (máy rải dây và sử dụng cáp mồi) | km | 4,5/7 | 0.805 | 7.295 | 0.126 | 0.17 | 0 | 394809.2308 | 811178.144 | 365605 | 39348 | 2318507.3375 | 164361.2961
mraiday | toi5 | mntl125 | ncthaodayc120mdc<10 | 05.02.403 | Tháo dây đồng C, M cỡ dây <=120mm2; địa hình đồi núi dốc <=15 độ, bùn nước <= 20cm qua khu đông dân cư; độ cao < 10m - Thủ công kết hợp cơ giới (máy rải dây và sử dụng cáp mồi) | km | 4,5/7 | 0.805 | 8.208 | 0.126 | 0.17 | 0 | 394809.2308 | 811178.144 | 365605 | 39348 | 2608678.3038 | 164361.2961
mraiday | toi5 | mntl125 | ncthaodayc150mdc<10 | 05.02.404 | Tháo dây đồng C, M cỡ dây <=150mm2; địa hình đồi núi dốc <=15 độ, bùn nước <= 20cm qua khu đông dân cư; độ cao < 10m - Thủ công kết hợp cơ giới (máy rải dây và sử dụng cáp mồi) | km | 4,5/7 | 0.805 | 9.302 | 0.171 | 0.21 | 0 | 394809.2308 | 811178.144 | 365605 | 39348 | 2956374.949 | 215488.5126
mraiday | toi5 | mntl125 | ncthaodayc185mdc<10 | 05.02.405 | Tháo dây đồng C, M cỡ dây <=185mm2; địa hình đồi núi dốc <=15 độ, bùn nước <= 20cm qua khu đông dân cư; độ cao < 10m - Thủ công kết hợp cơ giới (máy rải dây và sử dụng cáp mồi) | km | 4,5/7 | 0.805 | 10.575 | 0.104 | 0.22 | 0.104 | 394809.2308 | 811178.144 | 365605 | 39348 | 3360961.6304 | 168887.819
mraiday | toi5 | mntl125 | ncthaodayc240mdc<10 | 05.02.406 | Tháo dây đồng C, M cỡ dây <=240mm2; địa hình đồi núi dốc <=15 độ, bùn nước <= 20cm qua khu đông dân cư; độ cao < 10m - Thủ công kết hợp cơ giới (máy rải dây và sử dụng cáp mồi) | km | 4,5/7 | 0.805 | 12.582 | 0.135 | 0.29 | 0.126 | 394809.2308 | 811178.144 | 365605 | 39348 | 3998829.2419 | 220492.3474
|  |  | 2: VIII.3.6; 3: Dây đồng bọc (CV, CX, CXV, CEV) | [6 empty] | 0 | 0
|  |  | ncthaodaycx16tc>10 | 05.01.401 | Tháo dây đồng CV, CX, CXV, CEV cỡ dây <=16mm2; địa hình đồi núi dốc <=15 độ, bùn nước <= 20cm ; 10m <= độ cao <20m - Thủ công | km | 4,5/7 | 1.1 | 7.416 | 0 | 0 | 0 | 394809.2308 | 0 | 0 | 0 | 3220695.7809 | 0
|  |  | ncthaodaycx25tc>10 | 05.01.402 | Tháo dây đồng CV, CX, CXV, CEV cỡ dây <=25mm2; địa hình đồi núi dốc <=15 độ, bùn nước <= 20cm ; 10m <= độ cao <20m - Thủ công | km | 4,5/7 | 1.1 | 9.621 | 0 | 0 | 0 | 394809.2308 | 0 | 0 | 0 | 4178305.5702 | 0
|  |  | ncthaodaycx35tc>10 | 05.01.403 | Tháo dây đồng CV, CX, CXV, CEV cỡ dây <=35mm2; địa hình đồi núi dốc <=15 độ, bùn nước <= 20cm ; 10m <= độ cao <20m - Thủ công | km | 4,5/7 | 1.1 | 10.548 | 0 | 0 | 0 | 394809.2308 | 0 | 0 | 0 | 4580892.5428 | 0
|  |  | ncthaodaycx50tc>10 | 05.01.404 | Tháo dây đồng CV, CX, CXV, CEV cỡ dây <=50mm2; địa hình đồi núi dốc <=15 độ, bùn nước <= 20cm ; 10m <= độ cao <20m - Thủ công | km | 4,5/7 | 1.1 | 13.779 | 0 | 0 | 0 | 394809.2308 | 0 | 0 | 0 | 5984084.0298 | 0
|  |  | ncthaodaycx70tc>10 | 05.01.405 | Tháo dây đồng CV, CX, CXV, CEV cỡ dây <=70mm2; địa hình đồi núi dốc <=15 độ, bùn nước <= 20cm ; 10m <= độ cao <20m - Thủ công | km | 4,5/7 | 1.1 | 18.5625 | 0 | 0 | 0 | 394809.2308 | 0 | 0 | 0 | 8061510.9808 | 0
|  |  | ncthaodaycx95tc>10 | 05.01.406 | Tháo dây đồng CV, CX, CXV, CEV cỡ dây <=95mm2; địa hình đồi núi dốc <=15 độ, bùn nước <= 20cm ; 10m <= độ cao <20m - Thủ công | km | 4,5/7 | 1.1 | 25.299 | 0 | 0 | 0 | 394809.2308 | 0 | 0 | 0 | 10987106.6022 | 0
|  |  | ncthaodaycx120tc>10 | 05.01.407 | Tháo dây đồng CV, CX, CXV, CEV cỡ dây <=120mm2; địa hình đồi núi dốc <=15 độ, bùn nước <= 20cm ; 10m <= độ cao <20m - Thủ công | km | 4,5/7 | 1.1 | 28.202 | 0 | 0 | 0 | 394809.2308 | 0 | 0 | 0 | 12247850.9188 | 0
|  |  | ncthaodaycx150tc>10 | 05.01.408 | Tháo dây đồng CV, CX, CXV, CEV cỡ dây <=150mm2; địa hình đồi núi dốc <=15 độ, bùn nước <= 20cm ; 10m <= độ cao <20m - Thủ công | km | 4,5/7 | 1.1 | 34.353 | 0 | 0 | 0 | 394809.2308 | 0 | 0 | 0 | 14919169.6551 | 0
|  |  | ncthaodaycx185tc>10 | 05.01.409 | Tháo dây đồng CV, CX, CXV, CEV cỡ dây <=185mm2; địa hình đồi núi dốc <=15 độ, bùn nước <= 20cm ; 10m <= độ cao <20m - Thủ công | km | 4,5/7 | 1.1 | 40.554 | 0 | 0 | 0 | 394809.2308 | 0 | 0 | 0 | 17612202.8991 | 0
|  |  | ncthaodaycx240tc>10 | '05.01.4010 | Tháo dây đồng CV, CX, CXV, CEV cỡ dây <=240mm2; địa hình đồi núi dốc <=15 độ, bùn nước <= 20cm ; 10m <= độ cao <20m - Thủ công | km | 4,5/7 | 1.1 | 44.604 | 0 | 0 | 0 | 394809.2308 | 0 | 0 | 0 | 19371078.0222 | 0
|  |  | ncthaodaycx16tc<10 | 05.01.401 | Tháo dây đồng CV, CX, CXV, CEV cỡ dây <=16mm2; địa hình đồi núi dốc <=15 độ, bùn nước <= 20cm ; độ cao < 10m - Thủ công | km | 4,5/7 | 0.77 | 7.416 | 0 | 0 | 0 | 394809.2308 | 0 | 0 | 0 | 2254487.0466 | 0
|  |  | ncthaodaycx25tc<10 | 05.01.402 | Tháo dây đồng CV, CX, CXV, CEV cỡ dây <=25mm2; địa hình đồi núi dốc <=15 độ, bùn nước <= 20cm ; độ cao < 10m - Thủ công | km | 4,5/7 | 0.77 | 9.621 | 0 | 0 | 0 | 394809.2308 | 0 | 0 | 0 | 2924813.8991 | 0
|  |  | ncthaodaycx35tc<10 | 05.01.403 | Tháo dây đồng CV, CX, CXV, CEV cỡ dây <=35mm2; địa hình đồi núi dốc <=15 độ, bùn nước <= 20cm ; độ cao < 10m - Thủ công | km | 4,5/7 | 0.77 | 10.548 | 0 | 0 | 0 | 394809.2308 | 0 | 0 | 0 | 3206624.7799 | 0
|  |  | ncthaodaycx50tc<10 | 05.01.404 | Tháo dây đồng CV, CX, CXV, CEV cỡ dây <=50mm2; địa hình đồi núi dốc <=15 độ, bùn nước <= 20cm ; độ cao < 10m - Thủ công | km | 4,5/7 | 0.77 | 13.779 | 0 | 0 | 0 | 394809.2308 | 0 | 0 | 0 | 4188858.8209 | 0
|  |  | ncthaodaycx70tc<10 | 05.01.405 | Tháo dây đồng CV, CX, CXV, CEV cỡ dây <=70mm2; địa hình đồi núi dốc <=15 độ, bùn nước <= 20cm ; độ cao < 10m - Thủ công | km | 4,5/7 | 0.77 | 18.5625 | 0 | 0 | 0 | 394809.2308 | 0 | 0 | 0 | 5643057.6865 | 0
|  |  | ncthaodaycx95tc<10 | 05.01.406 | Tháo dây đồng CV, CX, CXV, CEV cỡ dây <=95mm2; địa hình đồi núi dốc <=15 độ, bùn nước <= 20cm ; độ cao < 10m - Thủ công | km | 4,5/7 | 0.77 | 25.299 | 0 | 0 | 0 | 394809.2308 | 0 | 0 | 0 | 7690974.6215 | 0
|  |  | ncthaodaycx120tc<10 | 05.01.407 | Tháo dây đồng CV, CX, CXV, CEV cỡ dây <=120mm2; địa hình đồi núi dốc <=15 độ, bùn nước <= 20cm ; độ cao < 10m - Thủ công | km | 4,5/7 | 0.77 | 28.202 | 0 | 0 | 0 | 394809.2308 | 0 | 0 | 0 | 8573495.6431 | 0
|  |  | ncthaodaycx150tc<10 | 05.01.408 | Tháo dây đồng CV, CX, CXV, CEV cỡ dây <=150mm2; địa hình đồi núi dốc <=15 độ, bùn nước <= 20cm ; độ cao < 10m - Thủ công | km | 4,5/7 | 0.77 | 34.353 | 0 | 0 | 0 | 394809.2308 | 0 | 0 | 0 | 10443418.7586 | 0
|  |  | ncthaodaycx185tc<10 | 05.01.409 | Tháo dây đồng CV, CX, CXV, CEV cỡ dây <=185mm2; địa hình đồi núi dốc <=15 độ, bùn nước <= 20cm ; độ cao < 10m - Thủ công | km | 4,5/7 | 0.77 | 40.554 | 0 | 0 | 0 | 394809.2308 | 0 | 0 | 0 | 12328542.0294 | 0
|  |  | ncthaodaycx240tc<10 | '05.01.4010 | Tháo dây đồng CV, CX, CXV, CEV cỡ dây <=240mm2; địa hình đồi núi dốc <=15 độ, bùn nước <= 20cm ; độ cao < 10m - Thủ công | km | 4,5/7 | 0.77 | 44.604 | 0 | 0 | 0 | 394809.2308 | 0 | 0 | 0 | 13559754.6155 | 0
|  |  | ncthaodaycx16tcdc>10 | 05.01.401 | Tháo dây đồng CV, CX, CXV, CEV cỡ dây <=16mm2; địa hình đồi núi dốc <=15 độ, bùn nước <= 20cm qua khu đông dân cư; 10m <= độ cao <20m - Thủ công, đông dân cư | km | 4,5/7 | 1.265 | 7.416 | 0 | 0 | 0 | 394809.2308 | 0 | 0 | 0 | 3703800.1481 | 0
|  |  | ncthaodaycx25tcdc>10 | 05.01.402 | Tháo dây đồng CV, CX, CXV, CEV cỡ dây <=25mm2; địa hình đồi núi dốc <=15 độ, bùn nước <= 20cm qua khu đông dân cư; 10m <= độ cao <20m - Thủ công, đông dân cư | km | 4,5/7 | 1.265 | 9.621 | 0 | 0 | 0 | 394809.2308 | 0 | 0 | 0 | 4805051.4057 | 0
|  |  | ncthaodaycx35tcdc>10 | 05.01.403 | Tháo dây đồng CV, CX, CXV, CEV cỡ dây <=35mm2; địa hình đồi núi dốc <=15 độ, bùn nước <= 20cm qua khu đông dân cư; 10m <= độ cao <20m - Thủ công, đông dân cư | km | 4,5/7 | 1.265 | 10.548 | 0 | 0 | 0 | 394809.2308 | 0 | 0 | 0 | 5268026.4242 | 0
|  |  | ncthaodaycx50tcdc>10 | 05.01.404 | Tháo dây đồng CV, CX, CXV, CEV cỡ dây <=50mm2; địa hình đồi núi dốc <=15 độ, bùn nước <= 20cm qua khu đông dân cư; 10m <= độ cao <20m - Thủ công, đông dân cư | km | 4,5/7 | 1.265 | 13.779 | 0 | 0 | 0 | 394809.2308 | 0 | 0 | 0 | 6881696.6343 | 0
|  |  | ncthaodaycx70tcdc>10 | 05.01.405 | Tháo dây đồng CV, CX, CXV, CEV cỡ dây <=70mm2; địa hình đồi núi dốc <=15 độ, bùn nước <= 20cm qua khu đông dân cư; 10m <= độ cao <20m - Thủ công, đông dân cư | km | 4,5/7 | 1.265 | 18.5625 | 0 | 0 | 0 | 394809.2308 | 0 | 0 | 0 | 9270737.6279 | 0
|  |  | ncthaodaycx95tcdc>10 | 05.01.406 | Tháo dây đồng CV, CX, CXV, CEV cỡ dây <=95mm2; địa hình đồi núi dốc <=15 độ, bùn nước <= 20cm qua khu đông dân cư; 10m <= độ cao <20m - Thủ công, đông dân cư | km | 4,5/7 | 1.265 | 25.299 | 0 | 0 | 0 | 394809.2308 | 0 | 0 | 0 | 12635172.5925 | 0
|  |  | ncthaodaycx120tcdc>10 | 05.01.407 | Tháo dây đồng CV, CX, CXV, CEV cỡ dây <=120mm2; địa hình đồi núi dốc <=15 độ, bùn nước <= 20cm qua khu đông dân cư; 10m <= độ cao <20m - Thủ công, đông dân cư | km | 4,5/7 | 1.265 | 28.202 | 0 | 0 | 0 | 394809.2308 | 0 | 0 | 0 | 14085028.5566 | 0
|  |  | ncthaodaycx150tcdc>10 | 05.01.408 | Tháo dây đồng CV, CX, CXV, CEV cỡ dây <=150mm2; địa hình đồi núi dốc <=15 độ, bùn nước <= 20cm qua khu đông dân cư; 10m <= độ cao <20m - Thủ công, đông dân cư | km | 4,5/7 | 1.265 | 34.353 | 0 | 0 | 0 | 394809.2308 | 0 | 0 | 0 | 17157045.1033 | 0
|  |  | ncthaodaycx185tcdc>10 | 05.01.409 | Tháo dây đồng CV, CX, CXV, CEV cỡ dây <=185mm2; địa hình đồi núi dốc <=15 độ, bùn nước <= 20cm qua khu đông dân cư; 10m <= độ cao <20m - Thủ công, đông dân cư | km | 4,5/7 | 1.265 | 40.554 | 0 | 0 | 0 | 394809.2308 | 0 | 0 | 0 | 20254033.3339 | 0
|  |  | ncthaodaycx240tcdc>10 | '05.01.4010 | Tháo dây đồng CV, CX, CXV, CEV cỡ dây <=240mm2; địa hình đồi núi dốc <=15 độ, bùn nước <= 20cm qua khu đông dân cư; 10m <= độ cao <20m - Thủ công, đông dân cư | km | 4,5/7 | 1.265 | 44.604 | 0 | 0 | 0 | 394809.2308 | 0 | 0 | 0 | 22276739.7255 | 0
|  |  | ncthaodaycx16tcdc<10 | 05.01.401 | Tháo dây đồng CV, CX, CXV, CEV cỡ dây <=16mm2; địa hình đồi núi dốc <=15 độ, bùn nước <= 20cm qua khu đông dân cư; độ cao < 10m - Thủ công, đông dân cư | km | 4,5/7 | 0.8855 | 7.416 | 0 | 0 | 0 | 394809.2308 | 0 | 0 | 0 | 2592660.1036 | 0
|  |  | ncthaodaycx25tcdc<10 | 05.01.402 | Tháo dây đồng CV, CX, CXV, CEV cỡ dây <=25mm2; địa hình đồi núi dốc <=15 độ, bùn nước <= 20cm qua khu đông dân cư; độ cao < 10m - Thủ công, đông dân cư | km | 4,5/7 | 0.8855 | 9.621 | 0 | 0 | 0 | 394809.2308 | 0 | 0 | 0 | 3363535.984 | 0
|  |  | ncthaodaycx35tcdc<10 | 05.01.403 | Tháo dây đồng CV, CX, CXV, CEV cỡ dây <=35mm2; địa hình đồi núi dốc <=15 độ, bùn nước <= 20cm qua khu đông dân cư; độ cao < 10m - Thủ công, đông dân cư | km | 4,5/7 | 0.8855 | 10.548 | 0 | 0 | 0 | 394809.2308 | 0 | 0 | 0 | 3687618.4969 | 0
|  |  | ncthaodaycx50tcdc<10 | 05.01.404 | Tháo dây đồng CV, CX, CXV, CEV cỡ dây <=50mm2; địa hình đồi núi dốc <=15 độ, bùn nước <= 20cm qua khu đông dân cư; độ cao < 10m - Thủ công, đông dân cư | km | 4,5/7 | 0.8855 | 13.779 | 0 | 0 | 0 | 394809.2308 | 0 | 0 | 0 | 4817187.644 | 0
|  |  | ncthaodaycx70tcdc<10 | 05.01.405 | Tháo dây đồng CV, CX, CXV, CEV cỡ dây <=70mm2; địa hình đồi núi dốc <=15 độ, bùn nước <= 20cm qua khu đông dân cư; độ cao < 10m - Thủ công, đông dân cư | km | 4,5/7 | 0.8855 | 18.5625 | 0 | 0 | 0 | 394809.2308 | 0 | 0 | 0 | 6489516.3395 | 0
|  |  | ncthaodaycx95tcdc<10 | 05.01.406 | Tháo dây đồng CV, CX, CXV, CEV cỡ dây <=95mm2; địa hình đồi núi dốc <=15 độ, bùn nước <= 20cm qua khu đông dân cư; độ cao < 10m - Thủ công, đông dân cư | km | 4,5/7 | 0.8855 | 25.299 | 0 | 0 | 0 | 394809.2308 | 0 | 0 | 0 | 8844620.8147 | 0
|  |  | ncthaodaycx120tcdc<10 | 05.01.407 | Tháo dây đồng CV, CX, CXV, CEV cỡ dây <=120mm2; địa hình đồi núi dốc <=15 độ, bùn nước <= 20cm qua khu đông dân cư; độ cao < 10m - Thủ công, đông dân cư | km | 4,5/7 | 0.8855 | 28.202 | 0 | 0 | 0 | 394809.2308 | 0 | 0 | 0 | 9859519.9896 | 0
|  |  | ncthaodaycx150tcdc<10 | 05.01.408 | Tháo dây đồng CV, CX, CXV, CEV cỡ dây <=150mm2; địa hình đồi núi dốc <=15 độ, bùn nước <= 20cm qua khu đông dân cư; độ cao < 10m - Thủ công, đông dân cư | km | 4,5/7 | 0.8855 | 34.353 | 0 | 0 | 0 | 394809.2308 | 0 | 0 | 0 | 12009931.5723 | 0
|  |  | ncthaodaycx185tcdc<10 | 05.01.409 | Tháo dây đồng CV, CX, CXV, CEV cỡ dây <=185mm2; địa hình đồi núi dốc <=15 độ, bùn nước <= 20cm qua khu đông dân cư; độ cao < 10m - Thủ công, đông dân cư | km | 4,5/7 | 0.8855 | 40.554 | 0 | 0 | 0 | 394809.2308 | 0 | 0 | 0 | 14177823.3338 | 0
|  |  | ncthaodaycx240tcdc<10 | '05.01.4010 | Tháo dây đồng CV, CX, CXV, CEV cỡ dây <=240mm2; địa hình đồi núi dốc <=15 độ, bùn nước <= 20cm qua khu đông dân cư; độ cao < 10m - Thủ công, đông dân cư | km | 4,5/7 | 0.8855 | 44.604 | 0 | 0 | 0 | 394809.2308 | 0 | 0 | 0 | 15593717.8078 | 0
mraiday | toi5 | mntl125 | ncthaodaycx70m>10 | 05.02.401 | Tháo dây đồng CV, CX, CXV, CEV cỡ dây <=70mm2; địa hình đồi núi dốc <=15 độ, bùn nước <= 20cm ; 10m <= độ cao <20m - Thủ công kết hợp cơ giới (máy rải dây và sử dụng cáp mồi) | km | 4,5/7 | 1.1 | 6.381 | 0.095 | 0.13 | 0 | 394809.2308 | 811178.144 | 365605 | 39348 | 2771205.4717 | 124590.5737
mraiday | toi5 | mntl125 | ncthaodaycx95m>10 | 05.02.402 | Tháo dây đồng CV, CX, CXV, CEV cỡ dây <=95mm2; địa hình đồi núi dốc <=15 độ, bùn nước <= 20cm ; 10m <= độ cao <20m - Thủ công kết hợp cơ giới (máy rải dây và sử dụng cáp mồi) | km | 4,5/7 | 1.1 | 7.295 | 0.126 | 0.17 | 0 | 394809.2308 | 811178.144 | 365605 | 39348 | 3168146.6723 | 164361.2961
mraiday | toi5 | mntl125 | ncthaodaycx120m>10 | 05.02.403 | Tháo dây đồng CV, CX, CXV, CEV cỡ dây <=120mm2; địa hình đồi núi dốc <=15 độ, bùn nước <= 20cm ; 10m <= độ cao <20m - Thủ công kết hợp cơ giới (máy rải dây và sử dụng cáp mồi) | km | 4,5/7 | 1.1 | 8.208 | 0.126 | 0.17 | 0 | 394809.2308 | 811178.144 | 365605 | 39348 | 3564653.5828 | 164361.2961
mraiday | toi5 | mntl125 | ncthaodaycx150m>10 | 05.02.404 | Tháo dây đồng CV, CX, CXV, CEV cỡ dây <=150mm2; địa hình đồi núi dốc <=15 độ, bùn nước <= 20cm ; 10m <= độ cao <20m - Thủ công kết hợp cơ giới (máy rải dây và sử dụng cáp mồi) | km | 4,5/7 | 1.1 | 9.302 | 0.171 | 0.21 | 0 | 394809.2308 | 811178.144 | 365605 | 39348 | 4039767.0111 | 215488.5126
mraiday | toi5 | mntl125 | ncthaodaycx185m>10 | 05.02.405 | Tháo dây đồng CV, CX, CXV, CEV cỡ dây <=185mm2; địa hình đồi núi dốc <=15 độ, bùn nước <= 20cm ; 10m <= độ cao <20m - Thủ công kết hợp cơ giới (máy rải dây và sử dụng cáp mồi) | km | 4,5/7 | 1.1 | 10.575 | 0.104 | 0.22 | 0.104 | 394809.2308 | 811178.144 | 365605 | 39348 | 4592618.3769 | 168887.819
mraiday | toi5 | mntl125 | ncthaodaycx240m>10 | 05.02.406 | Tháo dây đồng CV, CX, CXV, CEV cỡ dây <=240mm2; địa hình đồi núi dốc <=15 độ, bùn nước <= 20cm ; 10m <= độ cao <20m - Thủ công kết hợp cơ giới (máy rải dây và sử dụng cáp mồi) | km | 4,5/7 | 1.1 | 12.582 | 0.135 | 0.29 | 0.126 | 394809.2308 | 811178.144 | 365605 | 39348 | 5464238.7157 | 220492.3474
mraiday | toi5 | mntl125 | ncthaodaycx70m<10 | 05.02.401 | Tháo dây đồng CV, CX, CXV, CEV cỡ dây <=70mm2; địa hình đồi núi dốc <=15 độ, bùn nước <= 20cm ; độ cao < 10m - Thủ công kết hợp cơ giới (máy rải dây và sử dụng cáp mồi) | km | 4,5/7 | 0.77 | 6.381 | 0.095 | 0.13 | 0 | 394809.2308 | 811178.144 | 365605 | 39348 | 1939843.8302 | 124590.5737
mraiday | toi5 | mntl125 | ncthaodaycx95m<10 | 05.02.402 | Tháo dây đồng CV, CX, CXV, CEV cỡ dây <=95mm2; địa hình đồi núi dốc <=15 độ, bùn nước <= 20cm ; độ cao < 10m - Thủ công kết hợp cơ giới (máy rải dây và sử dụng cáp mồi) | km | 4,5/7 | 0.77 | 7.295 | 0.126 | 0.17 | 0 | 394809.2308 | 811178.144 | 365605 | 39348 | 2217702.6706 | 164361.2961
mraiday | toi5 | mntl125 | ncthaodaycx120m<10 | 05.02.403 | Tháo dây đồng CV, CX, CXV, CEV cỡ dây <=120mm2; địa hình đồi núi dốc <=15 độ, bùn nước <= 20cm ; độ cao < 10m - Thủ công kết hợp cơ giới (máy rải dây và sử dụng cáp mồi) | km | 4,5/7 | 0.77 | 8.208 | 0.126 | 0.17 | 0 | 394809.2308 | 811178.144 | 365605 | 39348 | 2495257.5079 | 164361.2961
mraiday | toi5 | mntl125 | ncthaodaycx150m<10 | 05.02.404 | Tháo dây đồng CV, CX, CXV, CEV cỡ dây <=150mm2; địa hình đồi núi dốc <=15 độ, bùn nước <= 20cm ; độ cao < 10m - Thủ công kết hợp cơ giới (máy rải dây và sử dụng cáp mồi) | km | 4,5/7 | 0.77 | 9.302 | 0.171 | 0.21 | 0 | 394809.2308 | 811178.144 | 365605 | 39348 | 2827836.9078 | 215488.5126
mraiday | toi5 | mntl125 | ncthaodaycx185m<10 | 05.02.405 | Tháo dây đồng CV, CX, CXV, CEV cỡ dây <=185mm2; địa hình đồi núi dốc <=15 độ, bùn nước <= 20cm ; độ cao < 10m - Thủ công kết hợp cơ giới (máy rải dây và sử dụng cáp mồi) | km | 4,5/7 | 0.77 | 10.575 | 0.104 | 0.22 | 0.104 | 394809.2308 | 811178.144 | 365605 | 39348 | 3214832.8638 | 168887.819
mraiday | toi5 | mntl125 | ncthaodaycx240m<10 | 05.02.406 | Tháo dây đồng CV, CX, CXV, CEV cỡ dây <=240mm2; địa hình đồi núi dốc <=15 độ, bùn nước <= 20cm ; độ cao < 10m - Thủ công kết hợp cơ giới (máy rải dây và sử dụng cáp mồi) | km | 4,5/7 | 0.77 | 12.582 | 0.135 | 0.29 | 0.126 | 394809.2308 | 811178.144 | 365605 | 39348 | 3824967.101 | 220492.3474
mraiday | toi5 | mntl125 | ncthaodaycx70mdc>10 | 05.02.401 | Tháo dây đồng CV, CX, CXV, CEV cỡ dây <=70mm2; địa hình đồi núi dốc <=15 độ, bùn nước <= 20cm qua khu đông dân cư; 10m <= độ cao <20m - Thủ công kết hợp cơ giới (máy rải dây và sử dụng cáp mồi) | km | 4,5/7 | 1.265 | 6.381 | 0.095 | 0.13 | 0 | 394809.2308 | 811178.144 | 365605 | 39348 | 3186886.2924 | 124590.5737
mraiday | toi5 | mntl125 | ncthaodaycx95mdc>10 | 05.02.402 | Tháo dây đồng CV, CX, CXV, CEV cỡ dây <=95mm2; địa hình đồi núi dốc <=15 độ, bùn nước <= 20cm qua khu đông dân cư; 10m <= độ cao <20m - Thủ công kết hợp cơ giới (máy rải dây và sử dụng cáp mồi) | km | 4,5/7 | 1.265 | 7.295 | 0.126 | 0.17 | 0 | 394809.2308 | 811178.144 | 365605 | 39348 | 3643368.6732 | 164361.2961
mraiday | toi5 | mntl125 | ncthaodaycx120mdc>10 | 05.02.403 | Tháo dây đồng CV, CX, CXV, CEV cỡ dây <=120mm2; địa hình đồi núi dốc <=15 độ, bùn nước <= 20cm qua khu đông dân cư; 10m <= độ cao <20m - Thủ công kết hợp cơ giới (máy rải dây và sử dụng cáp mồi) | km | 4,5/7 | 1.265 | 8.208 | 0.126 | 0.17 | 0 | 394809.2308 | 811178.144 | 365605 | 39348 | 4099351.6202 | 164361.2961
mraiday | toi5 | mntl125 | ncthaodaycx150mdc>10 | 05.02.404 | Tháo dây đồng CV, CX, CXV, CEV cỡ dây <=150mm2; địa hình đồi núi dốc <=15 độ, bùn nước <= 20cm qua khu đông dân cư; 10m <= độ cao <20m - Thủ công kết hợp cơ giới (máy rải dây và sử dụng cáp mồi) | km | 4,5/7 | 1.265 | 9.302 | 0.171 | 0.21 | 0 | 394809.2308 | 811178.144 | 365605 | 39348 | 4645732.0627 | 215488.5126
mraiday | toi5 | mntl125 | ncthaodaycx185mdc>10 | 05.02.405 | Tháo dây đồng CV, CX, CXV, CEV cỡ dây <=185mm2; địa hình đồi núi dốc <=15 độ, bùn nước <= 20cm qua khu đông dân cư; 10m <= độ cao <20m - Thủ công kết hợp cơ giới (máy rải dây và sử dụng cáp mồi) | km | 4,5/7 | 1.265 | 10.575 | 0.104 | 0.22 | 0.104 | 394809.2308 | 811178.144 | 365605 | 39348 | 5281511.1335 | 168887.819
mraiday | toi5 | mntl125 | ncthaodaycx240mdc>10 | 05.02.406 | Tháo dây đồng CV, CX, CXV, CEV cỡ dây <=240mm2; địa hình đồi núi dốc <=15 độ, bùn nước <= 20cm qua khu đông dân cư; 10m <= độ cao <20m - Thủ công kết hợp cơ giới (máy rải dây và sử dụng cáp mồi) | km | 4,5/7 | 1.265 | 12.582 | 0.135 | 0.29 | 0.126 | 394809.2308 | 811178.144 | 365605 | 39348 | 6283874.523 | 220492.3474
mraiday | toi5 | mntl125 | ncthaodaycx70mdc<10 | 05.02.401 | Tháo dây đồng CV, CX, CXV, CEV cỡ dây <=70mm2; địa hình đồi núi dốc <=15 độ, bùn nước <= 20cm qua khu đông dân cư; độ cao < 10m - Thủ công kết hợp cơ giới (máy rải dây và sử dụng cáp mồi) | km | 4,5/7 | 0.8855 | 6.381 | 0.095 | 0.13 | 0 | 394809.2308 | 811178.144 | 365605 | 39348 | 2230820.4047 | 124590.5737
mraiday | toi5 | mntl125 | ncthaodaycx95mdc<10 | 05.02.402 | Tháo dây đồng CV, CX, CXV, CEV cỡ dây <=95mm2; địa hình đồi núi dốc <=15 độ, bùn nước <= 20cm qua khu đông dân cư; độ cao < 10m - Thủ công kết hợp cơ giới (máy rải dây và sử dụng cáp mồi) | km | 4,5/7 | 0.8855 | 7.295 | 0.126 | 0.17 | 0 | 394809.2308 | 811178.144 | 365605 | 39348 | 2550358.0712 | 164361.2961
mraiday | toi5 | mntl125 | ncthaodaycx120mdc<10 | 05.02.403 | Tháo dây đồng CV, CX, CXV, CEV cỡ dây <=120mm2; địa hình đồi núi dốc <=15 độ, bùn nước <= 20cm qua khu đông dân cư; độ cao < 10m - Thủ công kết hợp cơ giới (máy rải dây và sử dụng cáp mồi) | km | 4,5/7 | 0.8855 | 8.208 | 0.126 | 0.17 | 0 | 394809.2308 | 811178.144 | 365605 | 39348 | 2869546.1341 | 164361.2961
mraiday | toi5 | mntl125 | ncthaodaycx150mdc<10 | 05.02.404 | Tháo dây đồng CV, CX, CXV, CEV cỡ dây <=150mm2; địa hình đồi núi dốc <=15 độ, bùn nước <= 20cm qua khu đông dân cư; độ cao < 10m - Thủ công kết hợp cơ giới (máy rải dây và sử dụng cáp mồi) | km | 4,5/7 | 0.8855 | 9.302 | 0.171 | 0.21 | 0 | 394809.2308 | 811178.144 | 365605 | 39348 | 3252012.4439 | 215488.5126
mraiday | toi5 | mntl125 | ncthaodaycx185mdc<10 | 05.02.405 | Tháo dây đồng CV, CX, CXV, CEV cỡ dây <=185mm2; địa hình đồi núi dốc <=15 độ, bùn nước <= 20cm qua khu đông dân cư; độ cao < 10m - Thủ công kết hợp cơ giới (máy rải dây và sử dụng cáp mồi) | km | 4,5/7 | 0.8855 | 10.575 | 0.104 | 0.22 | 0.104 | 394809.2308 | 811178.144 | 365605 | 39348 | 3697057.7934 | 168887.819
mraiday | toi5 | mntl125 | ncthaodaycx240mdc<10 | 05.02.406 | Tháo dây đồng CV, CX, CXV, CEV cỡ dây <=240mm2; địa hình đồi núi dốc <=15 độ, bùn nước <= 20cm qua khu đông dân cư; độ cao < 10m - Thủ công kết hợp cơ giới (máy rải dây và sử dụng cáp mồi) | km | 4,5/7 | 0.8855 | 12.582 | 0.135 | 0.29 | 0.126 | 394809.2308 | 811178.144 | 365605 | 39348 | 4398712.1661 | 220492.3474
|  |  | 2: VIII.3.7; 3: Dây ABC | [6 empty] | 0 | 0
|  |  | 2: VIII.3.7.1; 3: Loại 4 ruột | [6 empty] | 0 | 0
|  |  | ncthaodayabc4x16 | 05.07.101 | Tháo dây LV-ABC 4x16mm2; địa hình đồi núi dốc <=15 độ, bùn nước <= 20cm; độ cao <10m - thủ công | km | 4,0/7 | 0.7 | 8.577 |  |  |  | 367290 | 0 | 0 | 0 | 2205172.431 | 0
|  |  | ncthaodayabc4x25 | 05.07.102 | Tháo dây LV-ABC 4x25mm2; địa hình đồi núi dốc <=15 độ, bùn nước <= 20cm; độ cao <10m - thủ công | km | 4,0/7 | 0.7 | 11.664 |  |  |  | 367290 | 0 | 0 | 0 | 2998849.392 | 0
|  |  | ncthaodayabc4x35 | 05.07.103 | Tháo dây LV-ABC 4x35mm2; địa hình đồi núi dốc <=15 độ, bùn nước <= 20cm; độ cao <10m - thủ công | km | 4,0/7 | 0.7 | 13.104 |  |  |  | 367290 | 0 | 0 | 0 | 3369077.712 | 0
|  |  | ncthaodayabc4x50 | 05.07.104 | Tháo dây LV-ABC 4x50mm2; địa hình đồi núi dốc <=15 độ, bùn nước <= 20cm; độ cao <10m - thủ công | km | 4,0/7 | 0.7 | 15.8625 |  |  |  | 367290 | 0 | 0 | 0 | 4078296.3375 | 0
|  |  | ncthaodayabc4x70 | 05.07.205 | Tháo dây LV-ABC 4x70mm2; địa hình đồi núi dốc <=15 độ, bùn nước <= 20cm; độ cao <10m - thủ công | km | 4,0/7 | 0.7 | 18.72 |  |  |  | 367290 | 0 | 0 | 0 | 4812968.16 | 0
|  |  | ncthaodayabc4x95 | 05.07.206 | Tháo dây LV-ABC 4x95mm2; địa hình đồi núi dốc <=15 độ, bùn nước <= 20cm; độ cao <10m - thủ công | km | 4,0/7 | 0.7 | 26.118 |  |  |  | 367290 | 0 | 0 | 0 | 6715016.154 | 0
|  |  | ncthaodayabc4x120 | 05.07.207 | Tháo dây LV-ABC 4x120mm2; địa hình đồi núi dốc <=15 độ, bùn nước <= 20cm; độ cao <10m - thủ công | km | 4,0/7 | 0.7 | 34.25 |  |  |  | 367290 | 0 | 0 | 0 | 8805777.75 | 0
|  |  | ncthaodayabc>4x120 | 05.07.208 | Tháo dây LV-ABC >4x120mm2; địa hình đồi núi dốc <=15 độ, bùn nước <= 20cm; độ cao <10m - thủ công | km | 4,0/7 | 0.7 | 41.13 |  |  |  | 367290 | 0 | 0 | 0 | 10574646.39 | 0
|  |  | ncthaodayabc4x16ddc | 05.07.101 | Tháo dây LV-ABC 4x16mm2; địa hình đồi núi dốc <=15 độ, bùn nước <= 20cm; độ cao <10m; qua khu đông dân cư - thủ công | km | 4,0/7 | 0.805 | 8.577 |  |  |  | 367290 | 0 | 0 | 0 | 2535948.2956 | 0
|  |  | ncthaodayabc4x25ddc | 05.07.102 | Tháo dây LV-ABC 4x25mm2; địa hình đồi núi dốc <=15 độ, bùn nước <= 20cm; độ cao <10m; qua khu đông dân cư - thủ công | km | 4,0/7 | 0.805 | 11.664 |  |  |  | 367290 | 0 | 0 | 0 | 3448676.8008 | 0
|  |  | ncthaodayabc4x35ddc | 05.07.103 | Tháo dây LV-ABC 4x35mm2; địa hình đồi núi dốc <=15 độ, bùn nước <= 20cm; độ cao <10m; qua khu đông dân cư - thủ công | km | 4,0/7 | 0.805 | 13.104 |  |  |  | 367290 | 0 | 0 | 0 | 3874439.3688 | 0
|  |  | ncthaodayabc4x50ddc | 05.07.104 | Tháo dây LV-ABC 4x50mm2; địa hình đồi núi dốc <=15 độ, bùn nước <= 20cm; độ cao <10m; qua khu đông dân cư - thủ công | km | 4,0/7 | 0.805 | 15.8625 |  |  |  | 367290 | 0 | 0 | 0 | 4690040.7881 | 0
|  |  | ncthaodayabc4x70ddc | 05.07.205 | Tháo dây LV-ABC 4x70mm2; địa hình đồi núi dốc <=15 độ, bùn nước <= 20cm; độ cao <10m; qua khu đông dân cư - thủ công | km | 4,0/7 | 0.805 | 18.72 |  |  |  | 367290 | 0 | 0 | 0 | 5534913.384 | 0
|  |  | ncthaodayabc4x95ddc | 05.07.206 | Tháo dây LV-ABC 4x95mm2; địa hình đồi núi dốc <=15 độ, bùn nước <= 20cm; độ cao <10m; qua khu đông dân cư - thủ công | km | 4,0/7 | 0.805 | 26.118 |  |  |  | 367290 | 0 | 0 | 0 | 7722268.5771 | 0
|  |  | ncthaodayabc4x120ddc | 05.07.207 | Tháo dây LV-ABC 4x120mm2; địa hình đồi núi dốc <=15 độ, bùn nước <= 20cm; độ cao <10m; qua khu đông dân cư - thủ công | km | 4,0/7 | 0.805 | 34.25 |  |  |  | 367290 | 0 | 0 | 0 | 10126644.4125 | 0
|  |  | ncthaodayabc>4x120ddc | 05.07.208 | Tháo dây LV-ABC >4x120mm2; địa hình đồi núi dốc <=15 độ, bùn nước <= 20cm; độ cao <10m; qua khu đông dân cư - thủ công | km | 4,0/7 | 0.805 | 41.13 |  |  |  | 367290 | 0 | 0 | 0 | 12160843.3485 | 0
|  |  | 2: VIII.3.7.2; 3: Loại 3 ruột | [6 empty] | 0 | 0
|  |  | ncthaodayabc3x16 | 05.07.101 | Tháo dây LV-ABC 3x16mm2; địa hình đồi núi dốc <=15 độ, bùn nước <= 20cm; độ cao <10m - thủ công | km | 4,0/7 | 0.595 | 8.577 |  |  |  | 367290 | 0 | 0 | 0 | 1874396.5663 | 0
|  |  | ncthaodayabc3x25 | 05.07.102 | Tháo dây LV-ABC 3x25mm2; địa hình đồi núi dốc <=15 độ, bùn nước <= 20cm; độ cao <10m - thủ công | km | 4,0/7 | 0.595 | 11.664 |  |  |  | 367290 | 0 | 0 | 0 | 2549021.9832 | 0
|  |  | ncthaodayabc3x35 | 05.07.103 | Tháo dây LV-ABC 3x35mm2; địa hình đồi núi dốc <=15 độ, bùn nước <= 20cm; độ cao <10m - thủ công | km | 4,0/7 | 0.595 | 13.104 |  |  |  | 367290 | 0 | 0 | 0 | 2863716.0552 | 0
|  |  | ncthaodayabc3x50 | 05.07.104 | Tháo dây LV-ABC 3x50mm2; địa hình đồi núi dốc <=15 độ, bùn nước <= 20cm; độ cao <10m - thủ công | km | 4,0/7 | 0.595 | 15.8625 |  |  |  | 367290 | 0 | 0 | 0 | 3466551.8869 | 0
|  |  | ncthaodayabc3x70 | 05.07.205 | Tháo dây LV-ABC 3x70mm2; địa hình đồi núi dốc <=15 độ, bùn nước <= 20cm; độ cao <10m - thủ công | km | 4,0/7 | 0.595 | 18.72 |  |  |  | 367290 | 0 | 0 | 0 | 4091022.936 | 0
|  |  | ncthaodayabc3x95 | 05.07.206 | Tháo dây LV-ABC 3x95mm2; địa hình đồi núi dốc <=15 độ, bùn nước <= 20cm; độ cao <10m - thủ công | km | 4,0/7 | 0.595 | 26.118 |  |  |  | 367290 | 0 | 0 | 0 | 5707763.7309 | 0
|  |  | ncthaodayabc3x120 | 05.07.207 | Tháo dây LV-ABC 3x120mm2; địa hình đồi núi dốc <=15 độ, bùn nước <= 20cm; độ cao <10m - thủ công | km | 4,0/7 | 0.595 | 34.25 |  |  |  | 367290 | 0 | 0 | 0 | 7484911.0875 | 0
|  |  | ncthaodayabc>3x120 | 05.07.208 | Tháo dây LV-ABC >3x120mm2; địa hình đồi núi dốc <=15 độ, bùn nước <= 20cm; độ cao <10m - thủ công | km | 4,0/7 | 0.595 | 41.13 |  |  |  | 367290 | 0 | 0 | 0 | 8988449.4315 | 0
|  |  | ncthaodayabc3x16ddc | 05.07.101 | Tháo dây LV-ABC 3x16mm2; địa hình đồi núi dốc <=15 độ, bùn nước <= 20cm; độ cao <10m; qua khu đông dân cư - thủ công | km | 4,0/7 | 0.68425 | 8.577 |  |  |  | 367290 | 0 | 0 | 0 | 2155556.0513 | 0
|  |  | ncthaodayabc3x25ddc | 05.07.102 | Tháo dây LV-ABC 3x25mm2; địa hình đồi núi dốc <=15 độ, bùn nước <= 20cm; độ cao <10m; qua khu đông dân cư - thủ công | km | 4,0/7 | 0.68425 | 11.664 |  |  |  | 367290 | 0 | 0 | 0 | 2931375.2807 | 0
|  |  | ncthaodayabc3x35ddc | 05.07.103 | Tháo dây LV-ABC 3x35mm2; địa hình đồi núi dốc <=15 độ, bùn nước <= 20cm; độ cao <10m; qua khu đông dân cư - thủ công | km | 4,0/7 | 0.68425 | 13.104 |  |  |  | 367290 | 0 | 0 | 0 | 3293273.4635 | 0
|  |  | ncthaodayabc3x50ddc | 05.07.104 | Tháo dây LV-ABC 3x50mm2; địa hình đồi núi dốc <=15 độ, bùn nước <= 20cm; độ cao <10m; qua khu đông dân cư - thủ công | km | 4,0/7 | 0.68425 | 15.8625 |  |  |  | 367290 | 0 | 0 | 0 | 3986534.6699 | 0
|  |  | ncthaodayabc3x70ddc | 05.07.205 | Tháo dây LV-ABC 3x70mm2; địa hình đồi núi dốc <=15 độ, bùn nước <= 20cm; độ cao <10m; qua khu đông dân cư - thủ công | km | 4,0/7 | 0.68425 | 18.72 |  |  |  | 367290 | 0 | 0 | 0 | 4704676.3764 | 0
|  |  | ncthaodayabc3x95ddc | 05.07.206 | Tháo dây LV-ABC 3x95mm2; địa hình đồi núi dốc <=15 độ, bùn nước <= 20cm; độ cao <10m; qua khu đông dân cư - thủ công | km | 4,0/7 | 0.68425 | 26.118 |  |  |  | 367290 | 0 | 0 | 0 | 6563928.2905 | 0
|  |  | ncthaodayabc3x120ddc | 05.07.207 | Tháo dây LV-ABC 3x120mm2; địa hình đồi núi dốc <=15 độ, bùn nước <= 20cm; độ cao <10m; qua khu đông dân cư - thủ công | km | 4,0/7 | 0.68425 | 34.25 |  |  |  | 367290 | 0 | 0 | 0 | 8607647.7506 | 0
|  |  | ncthaodayabc>3x120ddc | 05.07.208 | Tháo dây LV-ABC >3x120mm2; địa hình đồi núi dốc <=15 độ, bùn nước <= 20cm; độ cao <10m; qua khu đông dân cư - thủ công | km | 4,0/7 | 0.68425 | 41.13 |  |  |  | 367290 | 0 | 0 | 0 | 10336716.8462 | 0
|  |  | 2: VIII.3.7.3; 3: Loại 2 ruột | [6 empty] | 0 | 0
|  |  | ncthaodayabc2x16 | 05.07.101 | Tháo dây LV-ABC 2x16mm2; địa hình đồi núi dốc <=15 độ, bùn nước <= 20cm; độ cao <10m - thủ công | km | 4,0/7 | 0.49 | 8.577 |  |  |  | 367290 | 0 | 0 | 0 | 1543620.7017 | 0
|  |  | ncthaodayabc2x25 | 05.07.102 | Tháo dây LV-ABC 2x25mm2; địa hình đồi núi dốc <=15 độ, bùn nước <= 20cm; độ cao <10m - thủ công | km | 4,0/7 | 0.49 | 11.664 |  |  |  | 367290 | 0 | 0 | 0 | 2099194.5744 | 0
|  |  | ncthaodayabc2x35 | 05.07.103 | Tháo dây LV-ABC 2x35mm2; địa hình đồi núi dốc <=15 độ, bùn nước <= 20cm; độ cao <10m - thủ công | km | 4,0/7 | 0.49 | 13.104 |  |  |  | 367290 | 0 | 0 | 0 | 2358354.3984 | 0
|  |  | ncthaodayabc2x50 | 05.07.104 | Tháo dây LV-ABC 2x50mm2; địa hình đồi núi dốc <=15 độ, bùn nước <= 20cm; độ cao <10m - thủ công | km | 4,0/7 | 0.49 | 15.8625 |  |  |  | 367290 | 0 | 0 | 0 | 2854807.4362 | 0
|  |  | ncthaodayabc2x70 | 05.07.205 | Tháo dây LV-ABC 2x70mm2; địa hình đồi núi dốc <=15 độ, bùn nước <= 20cm; độ cao <10m - thủ công | km | 4,0/7 | 0.49 | 18.72 |  |  |  | 367290 | 0 | 0 | 0 | 3369077.712 | 0
|  |  | ncthaodayabc2x95 | 05.07.206 | Tháo dây LV-ABC 2x95mm2; địa hình đồi núi dốc <=15 độ, bùn nước <= 20cm; độ cao <10m - thủ công | km | 4,0/7 | 0.49 | 26.118 |  |  |  | 367290 | 0 | 0 | 0 | 4700511.3078 | 0
|  |  | ncthaodayabc2x120 | 05.07.207 | Tháo dây LV-ABC 2x120mm2; địa hình đồi núi dốc <=15 độ, bùn nước <= 20cm; độ cao <10m - thủ công | km | 4,0/7 | 0.49 | 34.25 |  |  |  | 367290 | 0 | 0 | 0 | 6164044.425 | 0
|  |  | ncthaodayabc>2x120 | 05.07.208 | Tháo dây LV-ABC >2x120mm2; địa hình đồi núi dốc <=15 độ, bùn nước <= 20cm; độ cao <10m - thủ công | km | 4,0/7 | 0.49 | 41.13 |  |  |  | 367290 | 0 | 0 | 0 | 7402252.473 | 0
|  |  | ncthaodayabc2x16ddc | 05.07.101 | Tháo dây LV-ABC 2x16mm2; địa hình đồi núi dốc <=15 độ, bùn nước <= 20cm; độ cao <10m; qua khu đông dân cư - thủ công | km | 4,0/7 | 0.5635 | 8.577 |  |  |  | 367290 | 0 | 0 | 0 | 1775163.807 | 0
|  |  | ncthaodayabc2x25ddc | 05.07.102 | Tháo dây LV-ABC 2x25mm2; địa hình đồi núi dốc <=15 độ, bùn nước <= 20cm; độ cao <10m; qua khu đông dân cư - thủ công | km | 4,0/7 | 0.5635 | 11.664 |  |  |  | 367290 | 0 | 0 | 0 | 2414073.7606 | 0
|  |  | ncthaodayabc2x35ddc | 05.07.103 | Tháo dây LV-ABC 2x35mm2; địa hình đồi núi dốc <=15 độ, bùn nước <= 20cm; độ cao <10m; qua khu đông dân cư - thủ công | km | 4,0/7 | 0.5635 | 13.104 |  |  |  | 367290 | 0 | 0 | 0 | 2712107.5582 | 0
|  |  | ncthaodayabc2x50ddc | 05.07.104 | Tháo dây LV-ABC 2x50mm2; địa hình đồi núi dốc <=15 độ, bùn nước <= 20cm; độ cao <10m; qua khu đông dân cư - thủ công | km | 4,0/7 | 0.5635 | 15.8625 |  |  |  | 367290 | 0 | 0 | 0 | 3283028.5517 | 0
|  |  | ncthaodayabc2x70ddc | 05.07.205 | Tháo dây LV-ABC 2x70mm2; địa hình đồi núi dốc <=15 độ, bùn nước <= 20cm; độ cao <10m; qua khu đông dân cư - thủ công | km | 4,0/7 | 0.5635 | 18.72 |  |  |  | 367290 | 0 | 0 | 0 | 3874439.3688 | 0
|  |  | ncthaodayabc2x95ddc | 05.07.206 | Tháo dây LV-ABC 2x95mm2; địa hình đồi núi dốc <=15 độ, bùn nước <= 20cm; độ cao <10m; qua khu đông dân cư - thủ công | km | 4,0/7 | 0.5635 | 26.118 |  |  |  | 367290 | 0 | 0 | 0 | 5405588.004 | 0
|  |  | ncthaodayabc2x120ddc | 05.07.207 | Tháo dây LV-ABC 2x120mm2; địa hình đồi núi dốc <=15 độ, bùn nước <= 20cm; độ cao <10m; qua khu đông dân cư - thủ công | km | 4,0/7 | 0.5635 | 34.25 |  |  |  | 367290 | 0 | 0 | 0 | 7088651.0887 | 0
|  |  | ncthaodayabc>2x120ddc | 05.07.208 | Tháo dây LV-ABC >2x120mm2; địa hình đồi núi dốc <=15 độ, bùn nước <= 20cm; độ cao <10m; qua khu đông dân cư - thủ công | km | 4,0/7 | 0.5635 | 41.13 |  |  |  | 367290 | 0 | 0 | 0 | 8512590.3439 | 0
|  |  | 2: IX; 3: PHẦN CÁP NGẦM | [6 empty] | 0 | 0
|  |  | 2: IX.1; 3: PHẦN THAY THẾ (DGNC2033) | [6 empty] | 0 | 0
|  |  | 2: IX.1.1; 3: Đầu cáp ngầm hạ thế | [6 empty] | 0 | 0
|  |  | ncthaydauht12≤35 | 06.01.101 | Thay đầu cáp khô 1 đến 2 ruột điện áp ≤ 1kV, tiết diện 1 ruột ≤ 35mm2 | Đầu cáp | 4,5/7 | 0.8 | 0.68 |  |  |  | 422328.4615 | 0 | 0 | 0 | 229746.6831 | 0
|  |  | ncthaydauht12≤70 | 06.01.102 | Thay đầu cáp khô 1 đến 2 ruột điện áp ≤ 1kV, tiết diện 1 ruột ≤ 70mm2 | Đầu cáp | 4,5/7 | 0.8 | 0.78 |  |  |  | 422328.4615 | 0 | 0 | 0 | 263532.96 | 0
|  |  | ncthaydauht12≤120 | 06.01.103 | Thay đầu cáp khô 1 đến 2 ruột điện áp ≤ 1kV, tiết diện 1 ruột ≤ 120mm2 | Đầu cáp | 4,5/7 | 0.8 | 0.89 |  |  |  | 422328.4615 | 0 | 0 | 0 | 300697.8646 | 0
|  |  | ncthaydauht12≤185 | 06.01.104 | Thay đầu cáp khô 1 đến 2 ruột điện áp ≤ 1kV, tiết diện 1 ruột ≤ 185mm2 | Đầu cáp | 4,5/7 | 0.8 | 0.98 |  |  |  | 422328.4615 | 0 | 0 | 0 | 331105.5138 | 0
|  |  | ncthaydauht12≤240 | 06.01.105 | Thay đầu cáp khô 1 đến 2 ruột điện áp ≤ 1kV, tiết diện 1 ruột ≤ 240mm2 | Đầu cáp | 4,5/7 | 0.8 | 1.1 |  |  |  | 422328.4615 | 0 | 0 | 0 | 371649.0462 | 0
|  |  | ncthaydauht34≤35 | 06.01.101 | Thay đầu cáp khô 3 đến 4 ruột điện áp ≤ 1kV, tiết diện 1 ruột ≤ 35mm2 | Đầu cáp | 4,5/7 | 1 | 0.68 |  |  |  | 422328.4615 | 0 | 0 | 0 | 287183.3538 | 0
|  |  | ncthaydauht34≤70 | 06.01.102 | Thay đầu cáp khô 3 đến 4 ruột điện áp ≤ 1kV, tiết diện 1 ruột ≤ 70mm2 | Đầu cáp | 4,5/7 | 1 | 0.78 |  |  |  | 422328.4615 | 0 | 0 | 0 | 329416.2 | 0
|  |  | ncthaydauht34≤120 | 06.01.103 | Thay đầu cáp khô 3 đến 4 ruột điện áp ≤ 1kV, tiết diện 1 ruột ≤ 120mm2 | Đầu cáp | 4,5/7 | 1 | 0.89 |  |  |  | 422328.4615 | 0 | 0 | 0 | 375872.3308 | 0
|  |  | ncthaydauht34≤185 | 06.01.104 | Thay đầu cáp khô 3 đến 4 ruột điện áp ≤ 1kV, tiết diện 1 ruột ≤ 185mm2 | Đầu cáp | 4,5/7 | 1 | 0.98 |  |  |  | 422328.4615 | 0 | 0 | 0 | 413881.8923 | 0
|  |  | ncthaydauht34≤240 | 06.01.105 | Thay đầu cáp khô 3 đến 4 ruột điện áp ≤ 1kV, tiết diện 1 ruột ≤ 240mm2 | Đầu cáp | 4,5/7 | 1 | 1.1 |  |  |  | 422328.4615 | 0 | 0 | 0 | 464561.3077 | 0
|  |  | 2: IX.1.2; 3: Đầu cáp ngầm trung thế | [6 empty] | 0 | 0
|  |  | ncthaydautt12≤35 | 06.02.201 | Thay đầu cáp khô 1 đến 2 ruột điện áp ≤ 15kV, tiết diện 1 ruột ≤ 35mm2 | Đầu cáp | 4,5/7 | 0.7 | 0.012 |  |  |  | 422328.4615 | 0 | 0 | 0 | 3547.5591 | 0
|  |  | ncthaydautt12≤70 | 06.02.202 | Thay đầu cáp khô 1 đến 2 ruột điện áp ≤ 15kV, tiết diện 1 ruột ≤ 70mm2 | Đầu cáp | 4,5/7 | 0.7 | 0.014 |  |  |  | 422328.4615 | 0 | 0 | 0 | 4138.8189 | 0
|  |  | ncthaydautt12≤120 | 06.02.203 | Thay đầu cáp khô 1 đến 2 ruột điện áp ≤ 15kV, tiết diện 1 ruột ≤ 120mm2 | Đầu cáp | 4,5/7 | 0.7 | 0.015 |  |  |  | 422328.4615 | 0 | 0 | 0 | 4434.4488 | 0
|  |  | ncthaydautt12≤185 | 06.02.204 | Thay đầu cáp khô 1 đến 2 ruột điện áp ≤ 15kV, tiết diện 1 ruột ≤ 185mm2 | Đầu cáp | 4,5/7 | 0.7 | 0.017 |  |  |  | 422328.4615 | 0 | 0 | 0 | 5025.7087 | 0
|  |  | ncthaydautt12≤240 | 06.02.205 | Thay đầu cáp khô 1 đến 2 ruột điện áp ≤ 15kV, tiết diện 1 ruột ≤ 240mm2 | Đầu cáp | 4,5/7 | 0.7 | 0.019 |  |  |  | 422328.4615 | 0 | 0 | 0 | 5616.9685 | 0
|  |  | ncthaydautt34≤35 | 06.03.201 | Thay đầu cáp khô 3 đến 4 ruột điện áp ≤ 22kV, tiết diện 1 ruột ≤ 35mm2 | Đầu cáp | 4,5/7 | 1 | 0.016 |  |  |  | 422328.4615 | 0 | 0 | 0 | 6757.2554 | 0
|  |  | ncthaydautt34≤70 | 06.03.202 | Thay đầu cáp khô 3 đến 4 ruột điện áp ≤ 22kV, tiết diện 1 ruột ≤ 70mm2 | Đầu cáp | 4,5/7 | 1 | 0.018 |  |  |  | 422328.4615 | 0 | 0 | 0 | 7601.9123 | 0
|  |  | ncthaydautt34≤120 | 06.03.203 | Thay đầu cáp khô 3 đến 4 ruột điện áp ≤ 22kV, tiết diện 1 ruột ≤ 120mm2 | Đầu cáp | 4,5/7 | 1 | 0.02 |  |  |  | 422328.4615 | 0 | 0 | 0 | 8446.5692 | 0
|  |  | ncthaydautt34≤185 | 06.03.204 | Thay đầu cáp khô 3 đến 4 ruột điện áp ≤ 22kV, tiết diện 1 ruột ≤ 185mm2 | Đầu cáp | 4,5/7 | 1 | 0.022 |  |  |  | 422328.4615 | 0 | 0 | 0 | 9291.2262 | 0
|  |  | ncthaydautt34≤240 | 06.03.205 | Thay đầu cáp khô 3 đến 4 ruột điện áp ≤ 22kV, tiết diện 1 ruột ≤ 240mm2 | Đầu cáp | 4,5/7 | 1 | 0.024 |  |  |  | 422328.4615 | 0 | 0 | 0 | 10135.8831 | 0
|  |  | 2: IX.1.3; 3: Cáp ngầm | [6 empty] | 0 | 0
|  |  | ncthaycapngam1≤150 | 06.08.101 | Thay cáp ngầm có trọng lượng ≤ 1kg/m, dài ≤ 150m | m | 4,0/7 | 1 | 0.023 |  |  |  | 392852.3077 | 0 | 0 | 0 | 9035.6031 | 0
|  |  | ncthaycapngam1≤250 | 06.08.101 | Thay cáp ngầm có trọng lượng ≤ 1kg/m, dài từ 151m đến 250m | m | 4,0/7 | 1.2 | 0.023 |  |  |  | 392852.3077 | 0 | 0 | 0 | 10842.7237 | 0
|  |  | ncthaycapngam1≤350 | 06.08.101 | Thay cáp ngầm có trọng lượng ≤ 1kg/m, dài từ 251m đến 350m | m | 4,0/7 | 1.4 | 0.023 |  |  |  | 392852.3077 | 0 | 0 | 0 | 12649.8443 | 0
|  |  | ncthaycapngam1≥351 | 06.08.101 | Thay cáp ngầm có trọng lượng ≤ 1kg/m, dài ≥ 351m | m | 4,0/7 | 1.6 | 0.023 |  |  |  | 392852.3077 | 0 | 0 | 0 | 14456.9649 | 0
|  |  | ncthaycapngam2≤150 | 06.08.102 | Thay cáp ngầm có trọng lượng ≤ 2kg/m, dài ≤ 150m | m | 4,0/7 | 1 | 0.027 |  |  |  | 392852.3077 | 0 | 0 | 0 | 10607.0123 | 0
|  |  | ncthaycapngam2≤250 | 06.08.102 | Thay cáp ngầm có trọng lượng ≤ 2kg/m, dài từ 151m đến 250m | m | 4,0/7 | 1.2 | 0.027 |  |  |  | 392852.3077 | 0 | 0 | 0 | 12728.4148 | 0
|  |  | ncthaycapngam2≤350 | 06.08.102 | Thay cáp ngầm có trọng lượng ≤ 2kg/m, dài từ 251m đến 350m | m | 4,0/7 | 1.4 | 0.027 |  |  |  | 392852.3077 | 0 | 0 | 0 | 14849.8172 | 0
|  |  | ncthaycapngam2≥351 | 06.08.102 | Thay cáp ngầm có trọng lượng ≤ 2kg/m, dài ≥ 351m | m | 4,0/7 | 1.6 | 0.027 |  |  |  | 392852.3077 | 0 | 0 | 0 | 16971.2197 | 0
|  |  | ncthaycapngam3≤150 | 06.08.103 | Thay cáp ngầm có trọng lượng ≤ 3kg/m, dài ≤ 150m | m | 4,0/7 | 1 | 0.036 |  |  |  | 392852.3077 | 0 | 0 | 0 | 14142.6831 | 0
|  |  | ncthaycapngam3≤250 | 06.08.103 | Thay cáp ngầm có trọng lượng ≤ 3kg/m, dài từ 151m đến 250m | m | 4,0/7 | 1.2 | 0.036 |  |  |  | 392852.3077 | 0 | 0 | 0 | 16971.2197 | 0
|  |  | ncthaycapngam3≤350 | 06.08.103 | Thay cáp ngầm có trọng lượng ≤ 3kg/m, dài từ 251m đến 350m | m | 4,0/7 | 1.4 | 0.036 |  |  |  | 392852.3077 | 0 | 0 | 0 | 19799.7563 | 0
|  |  | ncthaycapngam3≥351 | 06.08.103 | Thay cáp ngầm có trọng lượng ≤ 3kg/m, dài ≥ 351m | m | 4,0/7 | 1.6 | 0.036 |  |  |  | 392852.3077 | 0 | 0 | 0 | 22628.2929 | 0
|  |  | ncthaycapngam4,5≤150 | 06.08.104 | Thay cáp ngầm có trọng lượng ≤ 4,5kg/m, dài ≤ 150m | m | 4,0/7 | 1 | 0.047 |  |  |  | 392852.3077 | 0 | 0 | 0 | 18464.0585 | 0
|  |  | ncthaycapngam4,5≤250 | 06.08.104 | Thay cáp ngầm có trọng lượng ≤ 4,5kg/m, dài từ 151m đến 250m | m | 4,0/7 | 1.2 | 0.047 |  |  |  | 392852.3077 | 0 | 0 | 0 | 22156.8702 | 0
|  |  | ncthaycapngam4,5≤350 | 06.08.104 | Thay cáp ngầm có trọng lượng ≤ 4,5kg/m, dài từ 251m đến 350m | m | 4,0/7 | 1.4 | 0.047 |  |  |  | 392852.3077 | 0 | 0 | 0 | 25849.6818 | 0
|  |  | ncthaycapngam4,5≥351 | 06.08.104 | Thay cáp ngầm có trọng lượng ≤ 4,5kg/m, dài ≥ 351m | m | 4,0/7 | 1.6 | 0.047 |  |  |  | 392852.3077 | 0 | 0 | 0 | 29542.4935 | 0
|  |  | ncthaycapngam6≤150 | 06.08.105 | Thay cáp ngầm có trọng lượng ≤ 6kg/m, dài ≤ 150m | m | 4,0/7 | 1 | 0.06 |  |  |  | 392852.3077 | 0 | 0 | 0 | 23571.1385 | 0
|  |  | ncthaycapngam6≤250 | 06.08.105 | Thay cáp ngầm có trọng lượng ≤ 6kg/m, dài từ 151m đến 250m | m | 4,0/7 | 1.2 | 0.06 |  |  |  | 392852.3077 | 0 | 0 | 0 | 28285.3662 | 0
|  |  | ncthaycapngam6≤350 | 06.08.105 | Thay cáp ngầm có trọng lượng ≤ 6kg/m, dài từ 251m đến 350m | m | 4,0/7 | 1.4 | 0.06 |  |  |  | 392852.3077 | 0 | 0 | 0 | 32999.5938 | 0
|  |  | ncthaycapngam6≥351 | 06.08.105 | Thay cáp ngầm có trọng lượng ≤ 6kg/m, dài ≥ 351m | m | 4,0/7 | 1.6 | 0.06 |  |  |  | 392852.3077 | 0 | 0 | 0 | 37713.8215 | 0
|  |  | ncthaycapngam7,5≤150 | 06.08.106 | Thay cáp ngầm có trọng lượng ≤ 7,5kg/m, dài ≤ 150m | m | 4,0/7 | 1 | 0.076 |  |  |  | 392852.3077 | 0 | 0 | 0 | 29856.7754 | 0
|  |  | ncthaycapngam7,5≤250 | 06.08.106 | Thay cáp ngầm có trọng lượng ≤ 7,5kg/m, dài từ 151m đến 250m | m | 4,0/7 | 1.2 | 0.076 |  |  |  | 392852.3077 | 0 | 0 | 0 | 35828.1305 | 0
|  |  | ncthaycapngam7,5≤350 | 06.08.106 | Thay cáp ngầm có trọng lượng ≤ 7,5kg/m, dài từ 251m đến 350m | m | 4,0/7 | 1.4 | 0.076 |  |  |  | 392852.3077 | 0 | 0 | 0 | 41799.4855 | 0
|  |  | ncthaycapngam7,5≥351 | 06.08.106 | Thay cáp ngầm có trọng lượng ≤ 7,5kg/m, dài ≥ 351m | m | 4,0/7 | 1.6 | 0.076 |  |  |  | 392852.3077 | 0 | 0 | 0 | 47770.8406 | 0
|  |  | ncthaycapngam9≤150 | 06.08.107 | Thay cáp ngầm có trọng lượng ≤ 9kg/m, dài ≤ 150m | m | 4,0/7 | 1 | 0.095 |  |  |  | 392852.3077 | 0 | 0 | 0 | 37320.9692 | 0
|  |  | ncthaycapngam9≤250 | 06.08.107 | Thay cáp ngầm có trọng lượng ≤ 9kg/m, dài từ 151m đến 250m | m | 4,0/7 | 1.2 | 0.095 |  |  |  | 392852.3077 | 0 | 0 | 0 | 44785.1631 | 0
|  |  | ncthaycapngam9≤350 | 06.08.107 | Thay cáp ngầm có trọng lượng ≤ 9kg/m, dài từ 251m đến 350m | m | 4,0/7 | 1.4 | 0.095 |  |  |  | 392852.3077 | 0 | 0 | 0 | 52249.3569 | 0
|  |  | ncthaycapngam9≥351 | 06.08.107 | Thay cáp ngầm có trọng lượng ≤ 9kg/m, dài ≥ 351m | m | 4,0/7 | 1.6 | 0.095 |  |  |  | 392852.3077 | 0 | 0 | 0 | 59713.5508 | 0
|  |  | ncthaycapngam10,5≤150 | 06.08.108 | Thay cáp ngầm có trọng lượng ≤ 10,5kg/m, dài ≤ 150m | m | 4,0/7 | 1 | 0.125 |  |  |  | 392852.3077 | 0 | 0 | 0 | 49106.5385 | 0
|  |  | ncthaycapngam10,5≤250 | 06.08.108 | Thay cáp ngầm có trọng lượng ≤ 10,5kg/m, dài từ 151m đến 250m | m | 4,0/7 | 1.2 | 0.125 |  |  |  | 392852.3077 | 0 | 0 | 0 | 58927.8462 | 0
|  |  | ncthaycapngam10,5≤350 | 06.08.108 | Thay cáp ngầm có trọng lượng ≤ 10,5kg/m, dài từ 251m đến 350m | m | 4,0/7 | 1.4 | 0.125 |  |  |  | 392852.3077 | 0 | 0 | 0 | 68749.1538 | 0
|  |  | ncthaycapngam10,5≥351 | 06.08.108 | Thay cáp ngầm có trọng lượng ≤ 10,5kg/m, dài ≥ 351m | m | 4,0/7 | 1.6 | 0.125 |  |  |  | 392852.3077 | 0 | 0 | 0 | 78570.4615 | 0
|  |  | ncthaycapngam12≤150 | 06.08.109 | Thay cáp ngầm có trọng lượng ≤ 12kg/m, dài ≤ 150m | m | 4,0/7 | 1 | 0.156 |  |  |  | 392852.3077 | 0 | 0 | 0 | 61284.96 | 0
|  |  | ncthaycapngam12≤250 | 06.08.109 | Thay cáp ngầm có trọng lượng ≤ 12kg/m, dài từ 151m đến 250m | m | 4,0/7 | 1.2 | 0.156 |  |  |  | 392852.3077 | 0 | 0 | 0 | 73541.952 | 0
|  |  | ncthaycapngam12≤350 | 06.08.109 | Thay cáp ngầm có trọng lượng ≤ 12kg/m, dài từ 251m đến 350m | m | 4,0/7 | 1.4 | 0.156 |  |  |  | 392852.3077 | 0 | 0 | 0 | 85798.944 | 0
|  |  | ncthaycapngam12≥351 | 06.08.109 | Thay cáp ngầm có trọng lượng ≤ 12kg/m, dài ≥ 351m | m | 4,0/7 | 1.6 | 0.156 |  |  |  | 392852.3077 | 0 | 0 | 0 | 98055.936 | 0
|  |  | ncthaycapngam15≤150 | 06.08.1010 | Thay cáp ngầm có trọng lượng ≤ 15kg/m, dài ≤ 150m | m | 4,0/7 | 1 | 0.175 |  |  |  | 392852.3077 | 0 | 0 | 0 | 68749.1538 | 0
|  |  | ncthaycapngam15≤250 | 06.08.1010 | Thay cáp ngầm có trọng lượng ≤ 15kg/m, dài từ 151m đến 250m | m | 4,0/7 | 1.2 | 0.175 |  |  |  | 392852.3077 | 0 | 0 | 0 | 82498.9846 | 0
|  |  | ncthaycapngam15≤350 | 06.08.1010 | Thay cáp ngầm có trọng lượng ≤ 15kg/m, dài từ 251m đến 350m | m | 4,0/7 | 1.4 | 0.175 |  |  |  | 392852.3077 | 0 | 0 | 0 | 96248.8154 | 0
|  |  | ncthaycapngam15≥351 | 06.08.1010 | Thay cáp ngầm có trọng lượng ≤ 15kg/m, dài ≥ 351m | m | 4,0/7 | 1.6 | 0.175 |  |  |  | 392852.3077 | 0 | 0 | 0 | 109998.6462 | 0
|  |  | ncthaycapngam18≤150 | 06.08.1011 | Thay cáp ngầm có trọng lượng ≤ 18kg/m, dài ≤ 150m | m | 4,0/7 | 1 | 0.228 |  |  |  | 392852.3077 | 0 | 0 | 0 | 89570.3262 | 0
|  |  | ncthaycapngam18≤250 | 06.08.1011 | Thay cáp ngầm có trọng lượng ≤ 18kg/m, dài từ 151m đến 250m | m | 4,0/7 | 1.2 | 0.228 |  |  |  | 392852.3077 | 0 | 0 | 0 | 107484.3914 | 0
|  |  | ncthaycapngam18≤350 | 06.08.1011 | Thay cáp ngầm có trọng lượng ≤ 18kg/m, dài từ 251m đến 350m | m | 4,0/7 | 1.4 | 0.228 |  |  |  | 392852.3077 | 0 | 0 | 0 | 125398.4566 | 0
|  |  | ncthaycapngam18≥351 | 06.08.1011 | Thay cáp ngầm có trọng lượng ≤ 18kg/m, dài ≥ 351m | m | 4,0/7 | 1.6 | 0.228 |  |  |  | 392852.3077 | 0 | 0 | 0 | 143312.5218 | 0
|  |  | ncthaycapngam21≤150 | 06.08.1012 | Thay cáp ngầm có trọng lượng ≤ 21kg/m, dài ≤ 150m | m | 4,0/7 | 1 | 0.303 |  |  |  | 392852.3077 | 0 | 0 | 0 | 119034.2492 | 0
|  |  | ncthaycapngam21≤250 | 06.08.1012 | Thay cáp ngầm có trọng lượng ≤ 21kg/m, dài từ 151m đến 250m | m | 4,0/7 | 1.2 | 0.303 |  |  |  | 392852.3077 | 0 | 0 | 0 | 142841.0991 | 0
|  |  | ncthaycapngam21≤350 | 06.08.1012 | Thay cáp ngầm có trọng lượng ≤ 21kg/m, dài từ 251m đến 350m | m | 4,0/7 | 1.4 | 0.303 |  |  |  | 392852.3077 | 0 | 0 | 0 | 166647.9489 | 0
|  |  | ncthaycapngam21≥351 | 06.08.1012 | Thay cáp ngầm có trọng lượng ≤ 21kg/m, dài ≥ 351m | m | 4,0/7 | 1.6 | 0.303 |  |  |  | 392852.3077 | 0 | 0 | 0 | 190454.7988 | 0
|  |  | 2: IX.2; 3: PHẦN LẮP ĐẶT (DGNC2033) | [6 empty] | 0 | 0
|  |  | 2: IX.2.1; 3: Đầu cáp ngầm hạ thế | [6 empty] | 0 | 0
|  |  | nclapdauht12≤35 | 06.01.101 | Lắp đặt đầu cáp khô 1 đến 2 ruột điện áp ≤ 1kV, tiết diện 1 ruột ≤ 35mm2 | Đầu cáp | 4,5/7 | 0.8 | 0.374 |  |  |  | 422328.4615 | 0 | 0 | 0 | 126360.6757 | 0
|  |  | nclapdauht12≤70 | 06.01.102 | Lắp đặt đầu cáp khô 1 đến 2 ruột điện áp ≤ 1kV, tiết diện 1 ruột ≤ 70mm2 | Đầu cáp | 4,5/7 | 0.8 | 0.429 |  |  |  | 422328.4615 | 0 | 0 | 0 | 144943.128 | 0
|  |  | nclapdauht12≤120 | 06.01.103 | Lắp đặt đầu cáp khô 1 đến 2 ruột điện áp ≤ 1kV, tiết diện 1 ruột ≤ 120mm2 | Đầu cáp | 4,5/7 | 0.8 | 0.49 |  |  |  | 422328.4615 | 0 | 0 | 0 | 165552.7569 | 0
|  |  | nclapdauht12≤185 | 06.01.104 | Lắp đặt đầu cáp khô 1 đến 2 ruột điện áp ≤ 1kV, tiết diện 1 ruột ≤ 185mm2 | Đầu cáp | 4,5/7 | 0.8 | 0.539 |  |  |  | 422328.4615 | 0 | 0 | 0 | 182108.0326 | 0
|  |  | nclapdauht12≤240 | 06.01.105 | Lắp đặt đầu cáp khô 1 đến 2 ruột điện áp ≤ 1kV, tiết diện 1 ruột ≤ 240mm2 | Đầu cáp | 4,5/7 | 0.8 | 0.605 |  |  |  | 422328.4615 | 0 | 0 | 0 | 204406.9754 | 0
|  |  | nclapdauht34≤35 | 06.01.101 | Lắp đặt đầu cáp khô 3 đến 4 ruột điện áp ≤ 1kV, tiết diện 1 ruột ≤ 35mm2 | Đầu cáp | 4,5/7 | 1 | 0.374 |  |  |  | 422328.4615 | 0 | 0 | 0 | 157950.8446 | 0
|  |  | nclapdauht34≤70 | 06.01.102 | Lắp đặt đầu cáp khô 3 đến 4 ruột điện áp ≤ 1kV, tiết diện 1 ruột ≤ 70mm2 | Đầu cáp | 4,5/7 | 1 | 0.429 |  |  |  | 422328.4615 | 0 | 0 | 0 | 181178.91 | 0
|  |  | nclapdauht34≤120 | 06.01.103 | Lắp đặt đầu cáp khô 3 đến 4 ruột điện áp ≤ 1kV, tiết diện 1 ruột ≤ 120mm2 | Đầu cáp | 4,5/7 | 1 | 0.49 |  |  |  | 422328.4615 | 0 | 0 | 0 | 206940.9462 | 0
|  |  | nclapdauht34≤185 | 06.01.104 | Lắp đặt đầu cáp khô 3 đến 4 ruột điện áp ≤ 1kV, tiết diện 1 ruột ≤ 185mm2 | Đầu cáp | 4,5/7 | 1 | 0.539 |  |  |  | 422328.4615 | 0 | 0 | 0 | 227635.0408 | 0
|  |  | nclapdauht34≤240 | 06.01.105 | Lắp đặt đầu cáp khô 3 đến 4 ruột điện áp ≤ 1kV, tiết diện 1 ruột ≤ 240mm2 | Đầu cáp | 4,5/7 | 1 | 0.605 |  |  |  | 422328.4615 | 0 | 0 | 0 | 255508.7192 | 0
|  |  | 2: IX.2.2; 3: Đầu cáp ngầm trung thế | [6 empty] | 0 | 0
|  |  | nclapdautt12≤35 | 06.02.201 | Lắp đặt đầu cáp khô 1 đến 2 ruột điện áp ≤ 15kV, tiết diện 1 ruột ≤ 35mm2 | Đầu cáp | 4,5/7 | 0.7 | 0.007 |  |  |  | 422328.4615 | 0 | 0 | 0 | 2069.4095 | 0
|  |  | nclapdautt12≤70 | 06.02.202 | Lắp đặt đầu cáp khô 1 đến 2 ruột điện áp ≤ 15kV, tiết diện 1 ruột ≤ 70mm2 | Đầu cáp | 4,5/7 | 0.7 | 0.007 |  |  |  | 422328.4615 | 0 | 0 | 0 | 2069.4095 | 0
|  |  | nclapdautt12≤120 | 06.02.203 | Lắp đặt đầu cáp khô 1 đến 2 ruột điện áp ≤ 15kV, tiết diện 1 ruột ≤ 120mm2 | Đầu cáp | 4,5/7 | 0.7 | 0.008 |  |  |  | 422328.4615 | 0 | 0 | 0 | 2365.0394 | 0
|  |  | nclapdautt12≤185 | 06.02.204 | Lắp đặt đầu cáp khô 1 đến 2 ruột điện áp ≤ 15kV, tiết diện 1 ruột ≤ 185mm2 | Đầu cáp | 4,5/7 | 0.7 | 0.009 |  |  |  | 422328.4615 | 0 | 0 | 0 | 2660.6693 | 0
|  |  | nclapdautt12≤240 | 06.02.205 | Lắp đặt đầu cáp khô 1 đến 2 ruột điện áp ≤ 15kV, tiết diện 1 ruột ≤ 240mm2 | Đầu cáp | 4,5/7 | 0.7 | 0.01 |  |  |  | 422328.4615 | 0 | 0 | 0 | 2956.2992 | 0
|  |  | nclapdautt34≤35 | 06.03.201 | Lắp đặt đầu cáp khô 3 đến 4 ruột điện áp ≤ 22kV, tiết diện 1 ruột ≤ 35mm2 | Đầu cáp | 4,5/7 | 1 | 0.009 |  |  |  | 422328.4615 | 0 | 0 | 0 | 3800.9562 | 0
|  |  | nclapdautt34≤70 | 06.03.202 | Lắp đặt đầu cáp khô 3 đến 4 ruột điện áp ≤ 22kV, tiết diện 1 ruột ≤ 70mm2 | Đầu cáp | 4,5/7 | 1 | 0.01 |  |  |  | 422328.4615 | 0 | 0 | 0 | 4223.2846 | 0
|  |  | nclapdautt34≤120 | 06.03.203 | Lắp đặt đầu cáp khô 3 đến 4 ruột điện áp ≤ 22kV, tiết diện 1 ruột ≤ 120mm2 | Đầu cáp | 4,5/7 | 1 | 0.011 |  |  |  | 422328.4615 | 0 | 0 | 0 | 4645.6131 | 0
|  |  | nclapdautt34≤185 | 06.03.204 | Lắp đặt đầu cáp khô 3 đến 4 ruột điện áp ≤ 22kV, tiết diện 1 ruột ≤ 185mm2 | Đầu cáp | 4,5/7 | 1 | 0.012 |  |  |  | 422328.4615 | 0 | 0 | 0 | 5067.9415 | 0
|  |  | nclapdautt34≤240 | 06.03.205 | Lắp đặt đầu cáp khô 3 đến 4 ruột điện áp ≤ 22kV, tiết diện 1 ruột ≤ 240mm2 | Đầu cáp | 4,5/7 | 1 | 0.013 |  |  |  | 422328.4615 | 0 | 0 | 0 | 5490.27 | 0
|  |  | 2: IX.2.3; 3: Cáp ngầm | [6 empty] | 0 | 0
|  |  | nclapcapngam1≤150 | 06.08.101 | Lắp đặt cáp ngầm có trọng lượng ≤ 1kg/m, dài ≤ 150m | m | 4,0/7 | 1 | 0.013 |  |  |  | 392852.3077 | 0 | 0 | 0 | 5107.08 | 0
|  |  | nclapcapngam1≤250 | 06.08.101 | Lắp đặt cáp ngầm có trọng lượng ≤ 1kg/m, dài từ 151m đến 250m | m | 4,0/7 | 1.2 | 0.013 |  |  |  | 392852.3077 | 0 | 0 | 0 | 6128.496 | 0
|  |  | nclapcapngam1≤350 | 06.08.101 | Lắp đặt cáp ngầm có trọng lượng ≤ 1kg/m, dài từ 251m đến 350m | m | 4,0/7 | 1.4 | 0.013 |  |  |  | 392852.3077 | 0 | 0 | 0 | 7149.912 | 0
|  |  | nclapcapngam1≥351 | 06.08.101 | Lắp đặt cáp ngầm có trọng lượng ≤ 1kg/m, dài ≥ 351m | m | 4,0/7 | 1.6 | 0.013 |  |  |  | 392852.3077 | 0 | 0 | 0 | 8171.328 | 0
|  |  | nclapcapngam2≤150 | 06.08.102 | Lắp đặt cáp ngầm có trọng lượng ≤ 2kg/m, dài ≤ 150m | m | 4,0/7 | 1 | 0.015 |  |  |  | 392852.3077 | 0 | 0 | 0 | 5892.7846 | 0
|  |  | nclapcapngam2≤250 | 06.08.102 | Lắp đặt cáp ngầm có trọng lượng ≤ 2kg/m, dài từ 151m đến 250m | m | 4,0/7 | 1.2 | 0.015 |  |  |  | 392852.3077 | 0 | 0 | 0 | 7071.3415 | 0
|  |  | nclapcapngam2≤350 | 06.08.102 | Lắp đặt cáp ngầm có trọng lượng ≤ 2kg/m, dài từ 251m đến 350m | m | 4,0/7 | 1.4 | 0.015 |  |  |  | 392852.3077 | 0 | 0 | 0 | 8249.8985 | 0
|  |  | nclapcapngam2≥351 | 06.08.102 | Lắp đặt cáp ngầm có trọng lượng ≤ 2kg/m, dài ≥ 351m | m | 4,0/7 | 1.6 | 0.015 |  |  |  | 392852.3077 | 0 | 0 | 0 | 9428.4554 | 0
|  |  | nclapcapngam3≤150 | 06.08.103 | Lắp đặt cáp ngầm có trọng lượng ≤ 3kg/m, dài ≤ 150m | m | 4,0/7 | 1 | 0.02 |  |  |  | 392852.3077 | 0 | 0 | 0 | 7857.0462 | 0
|  |  | nclapcapngam3≤250 | 06.08.103 | Lắp đặt cáp ngầm có trọng lượng ≤ 3kg/m, dài từ 151m đến 250m | m | 4,0/7 | 1.2 | 0.02 |  |  |  | 392852.3077 | 0 | 0 | 0 | 9428.4554 | 0
|  |  | nclapcapngam3≤350 | 06.08.103 | Lắp đặt cáp ngầm có trọng lượng ≤ 3kg/m, dài từ 251m đến 350m | m | 4,0/7 | 1.4 | 0.02 |  |  |  | 392852.3077 | 0 | 0 | 0 | 10999.8646 | 0
|  |  | nclapcapngam3≥351 | 06.08.103 | Lắp đặt cáp ngầm có trọng lượng ≤ 3kg/m, dài ≥ 351m | m | 4,0/7 | 1.6 | 0.02 |  |  |  | 392852.3077 | 0 | 0 | 0 | 12571.2738 | 0
|  |  | nclapcapngam4,5≤150 | 06.08.104 | Lắp đặt cáp ngầm có trọng lượng ≤ 4,5kg/m, dài ≤ 150m | m | 4,0/7 | 1 | 0.026 |  |  |  | 392852.3077 | 0 | 0 | 0 | 10214.16 | 0
|  |  | nclapcapngam4,5≤250 | 06.08.104 | Lắp đặt cáp ngầm có trọng lượng ≤ 4,5kg/m, dài từ 151m đến 250m | m | 4,0/7 | 1.2 | 0.026 |  |  |  | 392852.3077 | 0 | 0 | 0 | 12256.992 | 0
|  |  | nclapcapngam4,5≤350 | 06.08.104 | Lắp đặt cáp ngầm có trọng lượng ≤ 4,5kg/m, dài từ 251m đến 350m | m | 4,0/7 | 1.4 | 0.026 |  |  |  | 392852.3077 | 0 | 0 | 0 | 14299.824 | 0
|  |  | nclapcapngam4,5≥351 | 06.08.104 | Lắp đặt cáp ngầm có trọng lượng ≤ 4,5kg/m, dài ≥ 351m | m | 4,0/7 | 1.6 | 0.026 |  |  |  | 392852.3077 | 0 | 0 | 0 | 16342.656 | 0
|  |  | nclapcapngam6≤150 | 06.08.105 | Lắp đặt cáp ngầm có trọng lượng ≤ 6kg/m, dài ≤ 150m | m | 4,0/7 | 1 | 0.033 |  |  |  | 392852.3077 | 0 | 0 | 0 | 12964.1262 | 0
|  |  | nclapcapngam6≤250 | 06.08.105 | Lắp đặt cáp ngầm có trọng lượng ≤ 6kg/m, dài từ 151m đến 250m | m | 4,0/7 | 1.2 | 0.033 |  |  |  | 392852.3077 | 0 | 0 | 0 | 15556.9514 | 0
|  |  | nclapcapngam6≤350 | 06.08.105 | Lắp đặt cáp ngầm có trọng lượng ≤ 6kg/m, dài từ 251m đến 350m | m | 4,0/7 | 1.4 | 0.033 |  |  |  | 392852.3077 | 0 | 0 | 0 | 18149.7766 | 0
|  |  | nclapcapngam6≥351 | 06.08.105 | Lắp đặt cáp ngầm có trọng lượng ≤ 6kg/m, dài ≥ 351m | m | 4,0/7 | 1.6 | 0.033 |  |  |  | 392852.3077 | 0 | 0 | 0 | 20742.6018 | 0
|  |  | nclapcapngam7,5≤150 | 06.08.106 | Lắp đặt cáp ngầm có trọng lượng ≤ 7,5kg/m, dài ≤ 150m | m | 4,0/7 | 1 | 0.042 |  |  |  | 392852.3077 | 0 | 0 | 0 | 16499.7969 | 0
|  |  | nclapcapngam7,5≤250 | 06.08.106 | Lắp đặt cáp ngầm có trọng lượng ≤ 7,5kg/m, dài từ 151m đến 250m | m | 4,0/7 | 1.2 | 0.042 |  |  |  | 392852.3077 | 0 | 0 | 0 | 19799.7563 | 0
|  |  | nclapcapngam7,5≤350 | 06.08.106 | Lắp đặt cáp ngầm có trọng lượng ≤ 7,5kg/m, dài từ 251m đến 350m | m | 4,0/7 | 1.4 | 0.042 |  |  |  | 392852.3077 | 0 | 0 | 0 | 23099.7157 | 0
|  |  | nclapcapngam7,5≥351 | 06.08.106 | Lắp đặt cáp ngầm có trọng lượng ≤ 7,5kg/m, dài ≥ 351m | m | 4,0/7 | 1.6 | 0.042 |  |  |  | 392852.3077 | 0 | 0 | 0 | 26399.6751 | 0
|  |  | nclapcapngam9≤150 | 06.08.107 | Lắp đặt cáp ngầm có trọng lượng ≤ 9kg/m, dài ≤ 150m | m | 4,0/7 | 1 | 0.052 |  |  |  | 392852.3077 | 0 | 0 | 0 | 20428.32 | 0
|  |  | nclapcapngam9≤250 | 06.08.107 | Lắp đặt cáp ngầm có trọng lượng ≤ 9kg/m, dài từ 151m đến 250m | m | 4,0/7 | 1.2 | 0.052 |  |  |  | 392852.3077 | 0 | 0 | 0 | 24513.984 | 0
|  |  | nclapcapngam9≤350 | 06.08.107 | Lắp đặt cáp ngầm có trọng lượng ≤ 9kg/m, dài từ 251m đến 350m | m | 4,0/7 | 1.4 | 0.052 |  |  |  | 392852.3077 | 0 | 0 | 0 | 28599.648 | 0
|  |  | nclapcapngam9≥351 | 06.08.107 | Lắp đặt cáp ngầm có trọng lượng ≤ 9kg/m, dài ≥ 351m | m | 4,0/7 | 1.6 | 0.052 |  |  |  | 392852.3077 | 0 | 0 | 0 | 32685.312 | 0
|  |  | nclapcapngam10,5≤150 | 06.08.108 | Lắp đặt cáp ngầm có trọng lượng ≤ 10,5kg/m, dài ≤ 150m | m | 4,0/7 | 1 | 0.069 |  |  |  | 392852.3077 | 0 | 0 | 0 | 27106.8092 | 0
|  |  | nclapcapngam10,5≤250 | 06.08.108 | Lắp đặt cáp ngầm có trọng lượng ≤ 10,5kg/m, dài từ 151m đến 250m | m | 4,0/7 | 1.2 | 0.069 |  |  |  | 392852.3077 | 0 | 0 | 0 | 32528.1711 | 0
|  |  | nclapcapngam10,5≤350 | 06.08.108 | Lắp đặt cáp ngầm có trọng lượng ≤ 10,5kg/m, dài từ 251m đến 350m | m | 4,0/7 | 1.4 | 0.069 |  |  |  | 392852.3077 | 0 | 0 | 0 | 37949.5329 | 0
|  |  | nclapcapngam10,5≥351 | 06.08.108 | Lắp đặt cáp ngầm có trọng lượng ≤ 10,5kg/m, dài ≥ 351m | m | 4,0/7 | 1.6 | 0.069 |  |  |  | 392852.3077 | 0 | 0 | 0 | 43370.8948 | 0
|  |  | nclapcapngam12≤150 | 06.08.109 | Lắp đặt cáp ngầm có trọng lượng ≤ 12kg/m, dài ≤ 150m | m | 4,0/7 | 1 | 0.086 |  |  |  | 392852.3077 | 0 | 0 | 0 | 33785.2985 | 0
|  |  | nclapcapngam12≤250 | 06.08.109 | Lắp đặt cáp ngầm có trọng lượng ≤ 12kg/m, dài từ 151m đến 250m | m | 4,0/7 | 1.2 | 0.086 |  |  |  | 392852.3077 | 0 | 0 | 0 | 40542.3582 | 0
|  |  | nclapcapngam12≤350 | 06.08.109 | Lắp đặt cáp ngầm có trọng lượng ≤ 12kg/m, dài từ 251m đến 350m | m | 4,0/7 | 1.4 | 0.086 |  |  |  | 392852.3077 | 0 | 0 | 0 | 47299.4178 | 0
|  |  | nclapcapngam12≥351 | 06.08.109 | Lắp đặt cáp ngầm có trọng lượng ≤ 12kg/m, dài ≥ 351m | m | 4,0/7 | 1.6 | 0.086 |  |  |  | 392852.3077 | 0 | 0 | 0 | 54056.4775 | 0
|  |  | nclapcapngam15≤150 | 06.08.1010 | Lắp đặt cáp ngầm có trọng lượng ≤ 15kg/m, dài ≤ 150m | m | 4,0/7 | 1 | 0.096 |  |  |  | 392852.3077 | 0 | 0 | 0 | 37713.8215 | 0
|  |  | nclapcapngam15≤250 | 06.08.1010 | Lắp đặt cáp ngầm có trọng lượng ≤ 15kg/m, dài từ 151m đến 250m | m | 4,0/7 | 1.2 | 0.096 |  |  |  | 392852.3077 | 0 | 0 | 0 | 45256.5858 | 0
|  |  | nclapcapngam15≤350 | 06.08.1010 | Lắp đặt cáp ngầm có trọng lượng ≤ 15kg/m, dài từ 251m đến 350m | m | 4,0/7 | 1.4 | 0.096 |  |  |  | 392852.3077 | 0 | 0 | 0 | 52799.3502 | 0
|  |  | nclapcapngam15≥351 | 06.08.1010 | Lắp đặt cáp ngầm có trọng lượng ≤ 15kg/m, dài ≥ 351m | m | 4,0/7 | 1.6 | 0.096 |  |  |  | 392852.3077 | 0 | 0 | 0 | 60342.1145 | 0
|  |  | nclapcapngam18≤150 | 06.08.1011 | Lắp đặt cáp ngầm có trọng lượng ≤ 18kg/m, dài ≤ 150m | m | 4,0/7 | 1 | 0.125 |  |  |  | 392852.3077 | 0 | 0 | 0 | 49106.5385 | 0
|  |  | nclapcapngam18≤250 | 06.08.1011 | Lắp đặt cáp ngầm có trọng lượng ≤ 18kg/m, dài từ 151m đến 250m | m | 4,0/7 | 1.2 | 0.125 |  |  |  | 392852.3077 | 0 | 0 | 0 | 58927.8462 | 0
|  |  | nclapcapngam18≤350 | 06.08.1011 | Lắp đặt cáp ngầm có trọng lượng ≤ 18kg/m, dài từ 251m đến 350m | m | 4,0/7 | 1.4 | 0.125 |  |  |  | 392852.3077 | 0 | 0 | 0 | 68749.1538 | 0
|  |  | nclapcapngam18≥351 | 06.08.1011 | Lắp đặt cáp ngầm có trọng lượng ≤ 18kg/m, dài ≥ 351m | m | 4,0/7 | 1.6 | 0.125 |  |  |  | 392852.3077 | 0 | 0 | 0 | 78570.4615 | 0
|  |  | nclapcapngam21≤150 | 06.08.1012 | Lắp đặt cáp ngầm có trọng lượng ≤ 21kg/m, dài ≤ 150m | m | 4,0/7 | 1 | 0.167 |  |  |  | 392852.3077 | 0 | 0 | 0 | 65606.3354 | 0
|  |  | nclapcapngam21≤250 | 06.08.1012 | Lắp đặt cáp ngầm có trọng lượng ≤ 21kg/m, dài từ 151m đến 250m | m | 4,0/7 | 1.2 | 0.167 |  |  |  | 392852.3077 | 0 | 0 | 0 | 78727.6025 | 0
|  |  | nclapcapngam21≤350 | 06.08.1012 | Lắp đặt cáp ngầm có trọng lượng ≤ 21kg/m, dài từ 251m đến 350m | m | 4,0/7 | 1.4 | 0.167 |  |  |  | 392852.3077 | 0 | 0 | 0 | 91848.8695 | 0
|  |  | nclapcapngam21≥351 | 06.08.1012 | Lắp đặt cáp ngầm có trọng lượng ≤ 21kg/m, dài ≥ 351m | m | 4,0/7 | 1.6 | 0.167 |  |  |  | 392852.3077 | 0 | 0 | 0 | 104970.1366 | 0
|  |  | 2: IX.3; 3: PHẦN THÁO GỠ (DGNC2033) | [6 empty] | 0 | 0
|  |  | 2: IX.3.1; 3: Đầu cáp ngầm hạ thế | [6 empty] | 0 | 0
|  |  | ncthaodauht12≤35 | 06.01.101 | Tháo gỡ đầu cáp khô 1 đến 2 ruột điện áp ≤ 1kV, tiết diện 1 ruột ≤ 35mm2 | Đầu cáp | 4,5/7 | 0.8 | 0.306 |  |  |  | 422328.4615 | 0 | 0 | 0 | 103386.0074 | 0
|  |  | ncthaodauht12≤70 | 06.01.102 | Tháo gỡ đầu cáp khô 1 đến 2 ruột điện áp ≤ 1kV, tiết diện 1 ruột ≤ 70mm2 | Đầu cáp | 4,5/7 | 0.8 | 0.351 |  |  |  | 422328.4615 | 0 | 0 | 0 | 118589.832 | 0
|  |  | ncthaodauht12≤120 | 06.01.103 | Tháo gỡ đầu cáp khô 1 đến 2 ruột điện áp ≤ 1kV, tiết diện 1 ruột ≤ 120mm2 | Đầu cáp | 4,5/7 | 0.8 | 0.401 |  |  |  | 422328.4615 | 0 | 0 | 0 | 135482.9705 | 0
|  |  | ncthaodauht12≤185 | 06.01.104 | Tháo gỡ đầu cáp khô 1 đến 2 ruột điện áp ≤ 1kV, tiết diện 1 ruột ≤ 185mm2 | Đầu cáp | 4,5/7 | 0.8 | 0.441 |  |  |  | 422328.4615 | 0 | 0 | 0 | 148997.4812 | 0
|  |  | ncthaodauht12≤240 | 06.01.105 | Tháo gỡ đầu cáp khô 1 đến 2 ruột điện áp ≤ 1kV, tiết diện 1 ruột ≤ 240mm2 | Đầu cáp | 4,5/7 | 0.8 | 0.495 |  |  |  | 422328.4615 | 0 | 0 | 0 | 167242.0708 | 0
|  |  | ncthaodauht34≤35 | 06.01.101 | Tháo gỡ đầu cáp khô 3 đến 4 ruột điện áp ≤ 1kV, tiết diện 1 ruột ≤ 35mm2 | Đầu cáp | 4,5/7 | 1 | 0.306 |  |  |  | 422328.4615 | 0 | 0 | 0 | 129232.5092 | 0
|  |  | ncthaodauht34≤70 | 06.01.102 | Tháo gỡ đầu cáp khô 3 đến 4 ruột điện áp ≤ 1kV, tiết diện 1 ruột ≤ 70mm2 | Đầu cáp | 4,5/7 | 1 | 0.351 |  |  |  | 422328.4615 | 0 | 0 | 0 | 148237.29 | 0
|  |  | ncthaodauht34≤120 | 06.01.103 | Tháo gỡ đầu cáp khô 3 đến 4 ruột điện áp ≤ 1kV, tiết diện 1 ruột ≤ 120mm2 | Đầu cáp | 4,5/7 | 1 | 0.401 |  |  |  | 422328.4615 | 0 | 0 | 0 | 169353.7131 | 0
|  |  | ncthaodauht34≤185 | 06.01.104 | Tháo gỡ đầu cáp khô 3 đến 4 ruột điện áp ≤ 1kV, tiết diện 1 ruột ≤ 185mm2 | Đầu cáp | 4,5/7 | 1 | 0.441 |  |  |  | 422328.4615 | 0 | 0 | 0 | 186246.8515 | 0
|  |  | ncthaodauht34≤240 | 06.01.105 | Tháo gỡ đầu cáp khô 3 đến 4 ruột điện áp ≤ 1kV, tiết diện 1 ruột ≤ 240mm2 | Đầu cáp | 4,5/7 | 1 | 0.495 |  |  |  | 422328.4615 | 0 | 0 | 0 | 209052.5885 | 0
|  |  | 2: IX.3.2; 3: Đầu cáp ngầm trung thế | [6 empty] | 0 | 0
|  |  | ncthaodautt12≤35 | 06.02.201 | Tháo gỡ đầu cáp khô 1 đến 2 ruột điện áp ≤ 15kV, tiết diện 1 ruột ≤ 35mm2 | Đầu cáp | 4,5/7 | 0.7 | 0.006 |  |  |  | 422328.4615 | 0 | 0 | 0 | 1773.7795 | 0
|  |  | ncthaodautt12≤70 | 06.02.202 | Tháo gỡ đầu cáp khô 1 đến 2 ruột điện áp ≤ 15kV, tiết diện 1 ruột ≤ 70mm2 | Đầu cáp | 4,5/7 | 0.7 | 0.006 |  |  |  | 422328.4615 | 0 | 0 | 0 | 1773.7795 | 0
|  |  | ncthaodautt12≤120 | 06.02.203 | Tháo gỡ đầu cáp khô 1 đến 2 ruột điện áp ≤ 15kV, tiết diện 1 ruột ≤ 120mm2 | Đầu cáp | 4,5/7 | 0.7 | 0.007 |  |  |  | 422328.4615 | 0 | 0 | 0 | 2069.4095 | 0
|  |  | ncthaodautt12≤185 | 06.02.204 | Tháo gỡ đầu cáp khô 1 đến 2 ruột điện áp ≤ 15kV, tiết diện 1 ruột ≤ 185mm2 | Đầu cáp | 4,5/7 | 0.7 | 0.007 |  |  |  | 422328.4615 | 0 | 0 | 0 | 2069.4095 | 0
|  |  | ncthaodautt12≤240 | 06.02.205 | Tháo gỡ đầu cáp khô 1 đến 2 ruột điện áp ≤ 15kV, tiết diện 1 ruột ≤ 240mm2 | Đầu cáp | 4,5/7 | 0.7 | 0.008 |  |  |  | 422328.4615 | 0 | 0 | 0 | 2365.0394 | 0
|  |  | ncthaodautt34≤35 | 06.03.201 | Tháo gỡ đầu cáp khô 3 đến 4 ruột điện áp ≤ 22kV, tiết diện 1 ruột ≤ 35mm2 | Đầu cáp | 4,5/7 | 1 | 0.007 |  |  |  | 422328.4615 | 0 | 0 | 0 | 2956.2992 | 0
|  |  | ncthaodautt34≤70 | 06.03.202 | Tháo gỡ đầu cáp khô 3 đến 4 ruột điện áp ≤ 22kV, tiết diện 1 ruột ≤ 70mm2 | Đầu cáp | 4,5/7 | 1 | 0.008 |  |  |  | 422328.4615 | 0 | 0 | 0 | 3378.6277 | 0
|  |  | ncthaodautt34≤120 | 06.03.203 | Tháo gỡ đầu cáp khô 3 đến 4 ruột điện áp ≤ 22kV, tiết diện 1 ruột ≤ 120mm2 | Đầu cáp | 4,5/7 | 1 | 0.009 |  |  |  | 422328.4615 | 0 | 0 | 0 | 3800.9562 | 0
|  |  | ncthaodautt34≤185 | 06.03.204 | Tháo gỡ đầu cáp khô 3 đến 4 ruột điện áp ≤ 22kV, tiết diện 1 ruột ≤ 185mm2 | Đầu cáp | 4,5/7 | 1 | 0.01 |  |  |  | 422328.4615 | 0 | 0 | 0 | 4223.2846 | 0
|  |  | ncthaodautt34≤240 | 06.03.205 | Tháo gỡ đầu cáp khô 3 đến 4 ruột điện áp ≤ 22kV, tiết diện 1 ruột ≤ 240mm2 | Đầu cáp | 4,5/7 | 1 | 0.011 |  |  |  | 422328.4615 | 0 | 0 | 0 | 4645.6131 | 0
|  |  | 2: IX.3.3; 3: Cáp ngầm | [6 empty] | 0 | 0
|  |  | ncthaocapngam1≤150 | 06.08.101 | Tháo gỡ cáp ngầm có trọng lượng ≤ 1kg/m, dài ≤ 150m | m | 4,0/7 | 1 | 0.011 |  |  |  | 392852.3077 | 0 | 0 | 0 | 4321.3754 | 0
|  |  | ncthaocapngam1≤250 | 06.08.101 | Tháo gỡ cáp ngầm có trọng lượng ≤ 1kg/m, dài từ 151m đến 250m | m | 4,0/7 | 1.2 | 0.011 |  |  |  | 392852.3077 | 0 | 0 | 0 | 5185.6505 | 0
|  |  | ncthaocapngam1≤350 | 06.08.101 | Tháo gỡ cáp ngầm có trọng lượng ≤ 1kg/m, dài từ 251m đến 350m | m | 4,0/7 | 1.4 | 0.011 |  |  |  | 392852.3077 | 0 | 0 | 0 | 6049.9255 | 0
|  |  | ncthaocapngam1≥351 | 06.08.101 | Tháo gỡ cáp ngầm có trọng lượng ≤ 1kg/m, dài ≥ 351m | m | 4,0/7 | 1.6 | 0.011 |  |  |  | 392852.3077 | 0 | 0 | 0 | 6914.2006 | 0
|  |  | ncthaocapngam2≤150 | 06.08.102 | Tháo gỡ cáp ngầm có trọng lượng ≤ 2kg/m, dài ≤ 150m | m | 4,0/7 | 1 | 0.012 |  |  |  | 392852.3077 | 0 | 0 | 0 | 4714.2277 | 0
|  |  | ncthaocapngam2≤250 | 06.08.102 | Tháo gỡ cáp ngầm có trọng lượng ≤ 2kg/m, dài từ 151m đến 250m | m | 4,0/7 | 1.2 | 0.012 |  |  |  | 392852.3077 | 0 | 0 | 0 | 5657.0732 | 0
|  |  | ncthaocapngam2≤350 | 06.08.102 | Tháo gỡ cáp ngầm có trọng lượng ≤ 2kg/m, dài từ 251m đến 350m | m | 4,0/7 | 1.4 | 0.012 |  |  |  | 392852.3077 | 0 | 0 | 0 | 6599.9188 | 0
|  |  | ncthaocapngam2≥351 | 06.08.102 | Tháo gỡ cáp ngầm có trọng lượng ≤ 2kg/m, dài ≥ 351m | m | 4,0/7 | 1.6 | 0.012 |  |  |  | 392852.3077 | 0 | 0 | 0 | 7542.7643 | 0
|  |  | ncthaocapngam3≤150 | 06.08.103 | Tháo gỡ cáp ngầm có trọng lượng ≤ 3kg/m, dài ≤ 150m | m | 4,0/7 | 1 | 0.016 |  |  |  | 392852.3077 | 0 | 0 | 0 | 6285.6369 | 0
|  |  | ncthaocapngam3≤250 | 06.08.103 | Tháo gỡ cáp ngầm có trọng lượng ≤ 3kg/m, dài từ 151m đến 250m | m | 4,0/7 | 1.2 | 0.016 |  |  |  | 392852.3077 | 0 | 0 | 0 | 7542.7643 | 0
|  |  | ncthaocapngam3≤350 | 06.08.103 | Tháo gỡ cáp ngầm có trọng lượng ≤ 3kg/m, dài từ 251m đến 350m | m | 4,0/7 | 1.4 | 0.016 |  |  |  | 392852.3077 | 0 | 0 | 0 | 8799.8917 | 0
|  |  | ncthaocapngam3≥351 | 06.08.103 | Tháo gỡ cáp ngầm có trọng lượng ≤ 3kg/m, dài ≥ 351m | m | 4,0/7 | 1.6 | 0.016 |  |  |  | 392852.3077 | 0 | 0 | 0 | 10057.0191 | 0
|  |  | ncthaocapngam4,5≤150 | 06.08.104 | Tháo gỡ cáp ngầm có trọng lượng ≤ 4,5kg/m, dài ≤ 150m | m | 4,0/7 | 1 | 0.021 |  |  |  | 392852.3077 | 0 | 0 | 0 | 8249.8985 | 0
|  |  | ncthaocapngam4,5≤250 | 06.08.104 | Tháo gỡ cáp ngầm có trọng lượng ≤ 4,5kg/m, dài từ 151m đến 250m | m | 4,0/7 | 1.2 | 0.021 |  |  |  | 392852.3077 | 0 | 0 | 0 | 9899.8782 | 0
|  |  | ncthaocapngam4,5≤350 | 06.08.104 | Tháo gỡ cáp ngầm có trọng lượng ≤ 4,5kg/m, dài từ 251m đến 350m | m | 4,0/7 | 1.4 | 0.021 |  |  |  | 392852.3077 | 0 | 0 | 0 | 11549.8578 | 0
|  |  | ncthaocapngam4,5≥351 | 06.08.104 | Tháo gỡ cáp ngầm có trọng lượng ≤ 4,5kg/m, dài ≥ 351m | m | 4,0/7 | 1.6 | 0.021 |  |  |  | 392852.3077 | 0 | 0 | 0 | 13199.8375 | 0
|  |  | ncthaocapngam6≤150 | 06.08.105 | Tháo gỡ cáp ngầm có trọng lượng ≤ 6kg/m, dài ≤ 150m | m | 4,0/7 | 1 | 0.027 |  |  |  | 392852.3077 | 0 | 0 | 0 | 10607.0123 | 0
|  |  | ncthaocapngam6≤250 | 06.08.105 | Tháo gỡ cáp ngầm có trọng lượng ≤ 6kg/m, dài từ 151m đến 250m | m | 4,0/7 | 1.2 | 0.027 |  |  |  | 392852.3077 | 0 | 0 | 0 | 12728.4148 | 0
|  |  | ncthaocapngam6≤350 | 06.08.105 | Tháo gỡ cáp ngầm có trọng lượng ≤ 6kg/m, dài từ 251m đến 350m | m | 4,0/7 | 1.4 | 0.027 |  |  |  | 392852.3077 | 0 | 0 | 0 | 14849.8172 | 0
|  |  | ncthaocapngam6≥351 | 06.08.105 | Tháo gỡ cáp ngầm có trọng lượng ≤ 6kg/m, dài ≥ 351m | m | 4,0/7 | 1.6 | 0.027 |  |  |  | 392852.3077 | 0 | 0 | 0 | 16971.2197 | 0
|  |  | ncthaocapngam7,5≤150 | 06.08.106 | Tháo gỡ cáp ngầm có trọng lượng ≤ 7,5kg/m, dài ≤ 150m | m | 4,0/7 | 1 | 0.034 |  |  |  | 392852.3077 | 0 | 0 | 0 | 13356.9785 | 0
|  |  | ncthaocapngam7,5≤250 | 06.08.106 | Tháo gỡ cáp ngầm có trọng lượng ≤ 7,5kg/m, dài từ 151m đến 250m | m | 4,0/7 | 1.2 | 0.034 |  |  |  | 392852.3077 | 0 | 0 | 0 | 16028.3742 | 0
|  |  | ncthaocapngam7,5≤350 | 06.08.106 | Tháo gỡ cáp ngầm có trọng lượng ≤ 7,5kg/m, dài từ 251m đến 350m | m | 4,0/7 | 1.4 | 0.034 |  |  |  | 392852.3077 | 0 | 0 | 0 | 18699.7698 | 0
|  |  | ncthaocapngam7,5≥351 | 06.08.106 | Tháo gỡ cáp ngầm có trọng lượng ≤ 7,5kg/m, dài ≥ 351m | m | 4,0/7 | 1.6 | 0.034 |  |  |  | 392852.3077 | 0 | 0 | 0 | 21371.1655 | 0
|  |  | ncthaocapngam9≤150 | 06.08.107 | Tháo gỡ cáp ngầm có trọng lượng ≤ 9kg/m, dài ≤ 150m | m | 4,0/7 | 1 | 0.043 |  |  |  | 392852.3077 | 0 | 0 | 0 | 16892.6492 | 0
|  |  | ncthaocapngam9≤250 | 06.08.107 | Tháo gỡ cáp ngầm có trọng lượng ≤ 9kg/m, dài từ 151m đến 250m | m | 4,0/7 | 1.2 | 0.043 |  |  |  | 392852.3077 | 0 | 0 | 0 | 20271.1791 | 0
|  |  | ncthaocapngam9≤350 | 06.08.107 | Tháo gỡ cáp ngầm có trọng lượng ≤ 9kg/m, dài từ 251m đến 350m | m | 4,0/7 | 1.4 | 0.043 |  |  |  | 392852.3077 | 0 | 0 | 0 | 23649.7089 | 0
|  |  | ncthaocapngam9≥351 | 06.08.107 | Tháo gỡ cáp ngầm có trọng lượng ≤ 9kg/m, dài ≥ 351m | m | 4,0/7 | 1.6 | 0.043 |  |  |  | 392852.3077 | 0 | 0 | 0 | 27028.2388 | 0
|  |  | ncthaocapngam10,5≤150 | 06.08.108 | Tháo gỡ cáp ngầm có trọng lượng ≤ 10,5kg/m, dài ≤ 150m | m | 4,0/7 | 1 | 0.056 |  |  |  | 392852.3077 | 0 | 0 | 0 | 21999.7292 | 0
|  |  | ncthaocapngam10,5≤250 | 06.08.108 | Tháo gỡ cáp ngầm có trọng lượng ≤ 10,5kg/m, dài từ 151m đến 250m | m | 4,0/7 | 1.2 | 0.056 |  |  |  | 392852.3077 | 0 | 0 | 0 | 26399.6751 | 0
|  |  | ncthaocapngam10,5≤350 | 06.08.108 | Tháo gỡ cáp ngầm có trọng lượng ≤ 10,5kg/m, dài từ 251m đến 350m | m | 4,0/7 | 1.4 | 0.056 |  |  |  | 392852.3077 | 0 | 0 | 0 | 30799.6209 | 0
|  |  | ncthaocapngam10,5≥351 | 06.08.108 | Tháo gỡ cáp ngầm có trọng lượng ≤ 10,5kg/m, dài ≥ 351m | m | 4,0/7 | 1.6 | 0.056 |  |  |  | 392852.3077 | 0 | 0 | 0 | 35199.5668 | 0
|  |  | ncthaocapngam12≤150 | 06.08.109 | Tháo gỡ cáp ngầm có trọng lượng ≤ 12kg/m, dài ≤ 150m | m | 4,0/7 | 1 | 0.07 |  |  |  | 392852.3077 | 0 | 0 | 0 | 27499.6615 | 0
|  |  | ncthaocapngam12≤250 | 06.08.109 | Tháo gỡ cáp ngầm có trọng lượng ≤ 12kg/m, dài từ 151m đến 250m | m | 4,0/7 | 1.2 | 0.07 |  |  |  | 392852.3077 | 0 | 0 | 0 | 32999.5938 | 0
|  |  | ncthaocapngam12≤350 | 06.08.109 | Tháo gỡ cáp ngầm có trọng lượng ≤ 12kg/m, dài từ 251m đến 350m | m | 4,0/7 | 1.4 | 0.07 |  |  |  | 392852.3077 | 0 | 0 | 0 | 38499.5262 | 0
|  |  | ncthaocapngam12≥351 | 06.08.109 | Tháo gỡ cáp ngầm có trọng lượng ≤ 12kg/m, dài ≥ 351m | m | 4,0/7 | 1.6 | 0.07 |  |  |  | 392852.3077 | 0 | 0 | 0 | 43999.4585 | 0
|  |  | ncthaocapngam15≤150 | 06.08.1010 | Tháo gỡ cáp ngầm có trọng lượng ≤ 15kg/m, dài ≤ 150m | m | 4,0/7 | 1 | 0.079 |  |  |  | 392852.3077 | 0 | 0 | 0 | 31035.3323 | 0
|  |  | ncthaocapngam15≤250 | 06.08.1010 | Tháo gỡ cáp ngầm có trọng lượng ≤ 15kg/m, dài từ 151m đến 250m | m | 4,0/7 | 1.2 | 0.079 |  |  |  | 392852.3077 | 0 | 0 | 0 | 37242.3988 | 0
|  |  | ncthaocapngam15≤350 | 06.08.1010 | Tháo gỡ cáp ngầm có trọng lượng ≤ 15kg/m, dài từ 251m đến 350m | m | 4,0/7 | 1.4 | 0.079 |  |  |  | 392852.3077 | 0 | 0 | 0 | 43449.4652 | 0
|  |  | ncthaocapngam15≥351 | 06.08.1010 | Tháo gỡ cáp ngầm có trọng lượng ≤ 15kg/m, dài ≥ 351m | m | 4,0/7 | 1.6 | 0.079 |  |  |  | 392852.3077 | 0 | 0 | 0 | 49656.5317 | 0
|  |  | ncthaocapngam18≤150 | 06.08.1011 | Tháo gỡ cáp ngầm có trọng lượng ≤ 18kg/m, dài ≤ 150m | m | 4,0/7 | 1 | 0.102 |  |  |  | 392852.3077 | 0 | 0 | 0 | 40070.9354 | 0
|  |  | ncthaocapngam18≤250 | 06.08.1011 | Tháo gỡ cáp ngầm có trọng lượng ≤ 18kg/m, dài từ 151m đến 250m | m | 4,0/7 | 1.2 | 0.102 |  |  |  | 392852.3077 | 0 | 0 | 0 | 48085.1225 | 0
|  |  | ncthaocapngam18≤350 | 06.08.1011 | Tháo gỡ cáp ngầm có trọng lượng ≤ 18kg/m, dài từ 251m đến 350m | m | 4,0/7 | 1.4 | 0.102 |  |  |  | 392852.3077 | 0 | 0 | 0 | 56099.3095 | 0
|  |  | ncthaocapngam18≥351 | 06.08.1011 | Tháo gỡ cáp ngầm có trọng lượng ≤ 18kg/m, dài ≥ 351m | m | 4,0/7 | 1.6 | 0.102 |  |  |  | 392852.3077 | 0 | 0 | 0 | 64113.4966 | 0
|  |  | ncthaocapngam21≤150 | 06.08.1012 | Tháo gỡ cáp ngầm có trọng lượng ≤ 21kg/m, dài ≤ 150m | m | 4,0/7 | 1 | 0.137 |  |  |  | 392852.3077 | 0 | 0 | 0 | 53820.7662 | 0
|  |  | ncthaocapngam21≤250 | 06.08.1012 | Tháo gỡ cáp ngầm có trọng lượng ≤ 21kg/m, dài từ 151m đến 250m | m | 4,0/7 | 1.2 | 0.137 |  |  |  | 392852.3077 | 0 | 0 | 0 | 64584.9194 | 0
|  |  | ncthaocapngam21≤350 | 06.08.1012 | Tháo gỡ cáp ngầm có trọng lượng ≤ 21kg/m, dài từ 251m đến 350m | m | 4,0/7 | 1.4 | 0.137 |  |  |  | 392852.3077 | 0 | 0 | 0 | 75349.0726 | 0
|  |  | ncthaocapngam21≥351 | 06.08.1012 | Tháo gỡ cáp ngầm có trọng lượng ≤ 21kg/m, dài ≥ 351m | m | 4,0/7 | 1.6 | 0.137 |  |  |  | 392852.3077 | 0 | 0 | 0 | 86113.2258 | 0
|  |  | 2: X; 3: PHẦN TRẠM BIẾN ÁP | [6 empty] | 0 | 0
|  |  | 2: X.1; 3: PHẦN THAY THẾ (DGNC2032) | [6 empty] | 0 | 0
|  |  | 2: X.1.1; 3: Máy biến áp | [6 empty] | 0 | 0
|  |  | ncthaymba<=30treotc | 07.01.311 | Thay MBA 1 pha 12,7/0,22-0,44kV (15-25)kVA lắp trên cột (thủ công) | Máy | 4,5/7 | 1.275 | 4.05 |  |  |  | 394809.2308 | 0 | 0 | 0 | 2038696.1654 | 0
|  |  | ncthaymba<=50treotc | 07.01.312 | Thay MBA 1 pha 12,7/0,22-0,44kV (37,5-50)kVA lắp trên cột (thủ công) | Máy | 4,5/7 | 1.275 | 4.56 |  |  |  | 394809.2308 | 0 | 0 | 0 | 2295420.8677 | 0
|  |  | ncthaymba<=100treotc | 07.01.313 | Thay MBA 3 pha 12,7/0,22-0,44kV (75-100)kVA lắp trên cột (thủ công) | Máy | 4,5/7 | 1.5 | 5.57 |  |  |  | 394809.2308 | 0 | 0 | 0 | 3298631.1231 | 0
|  |  | ncthaymba<=180treotc | 07.01.314 | Thay MBA 3 pha 22/0,4kV (160-180)kVA lắp trên cột (thủ công) | Máy | 4,5/7 | 1.5 | 6.53 |  |  |  | 394809.2308 | 0 | 0 | 0 | 3867156.4154 | 0
|  |  | ncthaymba<=320treotc | 07.01.315 | Thay MBA 3 pha 22/0,4kV (250-320)kVA lắp trên cột (thủ công) | Máy | 4,5/7 | 1.5 | 7.63 |  |  |  | 394809.2308 | 0 | 0 | 0 | 4518591.6462 | 0
|  |  | ncthaymba<=560treotc | 07.01.316 | Thay MBA 3 pha 22/0,4kV (400-630)kVA lắp trên cột (thủ công) | Máy | 4,5/7 | 1.5 | 9.1 |  |  |  | 394809.2308 | 0 | 0 | 0 | 5389146 | 0
|  |  | ncthaymba>=750treotc | 07.01.317 | Thay MBA 3 pha 22/0,4kV >= 750kVA lắp trên cột (thủ công) | Máy | 4,5/7 | 1.5 | 11.17 |  |  |  | 394809.2308 | 0 | 0 | 0 | 6615028.6615 | 0
ct5 |  |  | ncthaymba<=30treom | 07.01.311 | Thay MBA 1 pha 12,7/0,22-0,44kV (15-25)kVA lắp trên cột (thủ công kết hợp cẩu 5T) | Máy | 4,5/7 | 0.85 | 4.05 | 0.26 |  |  | 394809.2308 | 1771562 | 0 | 0 | 1359130.7769 | 460606.12
ct5 |  |  | ncthaymba<=50treom | 07.01.312 | Thay MBA 1 pha 12,7/0,22-0,44kV (37,5-50)kVA lắp trên cột (thủ công kết hợp cẩu 5T) | Máy | 4,5/7 | 0.85 | 4.56 | 0.26 |  |  | 394809.2308 | 1771562 | 0 | 0 | 1530280.5785 | 460606.12
ct5 |  |  | ncthaymba<=100treom | 07.01.313 | Thay MBA 3 pha 12,7/0,22-0,44kV (75-100)kVA lắp trên cột (thủ công kết hợp cẩu 5T) | Máy | 4,5/7 | 1 | 5.57 | 0.26 |  |  | 394809.2308 | 1771562 | 0 | 0 | 2199087.4154 | 460606.12
ct5 |  |  | ncthaymba<=180treom | 07.01.314 | Thay MBA 3 pha 22/0,4kV (160-180)kVA lắp trên cột (thủ công kết hợp cẩu 5T) | Máy | 4,5/7 | 1 | 6.53 | 0.26 |  |  | 394809.2308 | 1771562 | 0 | 0 | 2578104.2769 | 460606.12
ct5 |  |  | ncthaymba<=320treom | 07.01.315 | Thay MBA 3 pha 22/0,4kV (250-320)kVA lắp trên cột (thủ công kết hợp cẩu 5T) | Máy | 4,5/7 | 1 | 7.63 | 0.33 |  |  | 394809.2308 | 1771562 | 0 | 0 | 3012394.4308 | 584615.46
ct5 |  |  | ncthaymba<=560treom | 07.01.316 | Thay MBA 3 pha 22/0,4kV (400-630)kVA lắp trên cột (thủ công kết hợp cẩu 5T) | Máy | 4,5/7 | 1 | 9.1 | 0.33 |  |  | 394809.2308 | 1771562 | 0 | 0 | 3592764 | 584615.46
ct5 |  |  | ncthaymba>=750treom | 07.01.317 | Thay MBA 3 pha 22/0,4kV >= 750kVA lắp trên cột (thủ công kết hợp cẩu 5T) | Máy | 4,5/7 | 1 | 11.17 | 0.39 |  |  | 394809.2308 | 1771562 | 0 | 0 | 4410019.1077 | 690909.18
ct5 |  |  | ncthaymba160nenm | 07.01.203 | Thay MBA 3 pha 22/0,4kV - 160 kVA trạm nền (thủ công kết hợp cẩu 5T) | Máy | 4,0/7 | 1 | 6.29 | 0.26 |  |  | 367290 | 1771562 | 0 | 0 | 2310254.1 | 460606.12
ct5 |  |  | ncthaymba180nenm | 07.01.204 | Thay MBA 3 pha 22/0,4kV - 180kVA trạm nền (thủ công kết hợp cẩu 5T) | Máy | 4,0/7 | 1 | 6.8 | 0.26 |  |  | 367290 | 1771562 | 0 | 0 | 2497572 | 460606.12
ct5 |  |  | ncthaymba250nenm | 07.01.205 | Thay MBA 3 pha 22/0,4kV - 250kVA trạm nền (thủ công kết hợp cẩu 5T) | Máy | 4,0/7 | 1 | 7.49 | 0.26 |  |  | 367290 | 1771562 | 0 | 0 | 2751002.1 | 460606.12
ct5 |  |  | ncthaymba320nenm | 07.01.206 | Thay MBA 3 pha 22/0,4kV - 320kVA trạm nền (thủ công kết hợp cẩu 5T) | Máy | 4,0/7 | 1 | 7.64 | 0.33 |  |  | 367290 | 1771562 | 0 | 0 | 2806095.6 | 584615.46
ct5 |  |  | ncthaymba500nenm | 07.01.207 | Thay MBA 3 pha 22/0,4kV - (400-500)kVA trạm nền (thủ công kết hợp cẩu 5T) | Máy | 4,0/7 | 1 | 8.64 | 0.33 |  |  | 367290 | 1771562 | 0 | 0 | 3173385.6 | 584615.46
ct5 |  |  | ncthaymba630nenm | 07.01.208 | Thay MBA 3 pha 22/0,4kV - (560-630)kVA trạm nền (thủ công kết hợp cẩu 5T) | Máy | 4,0/7 | 1 | 9.38 | 0.36 |  |  | 367290 | 1771562 | 0 | 0 | 3445180.2 | 637762.32
ct5 |  |  | ncthaymba800nenm | 07.01.209 | Thay MBA 3 pha 22/0,4kV (750- 800)kVA trạm nền (thủ công kết hợp cẩu 5T) | Máy | 4,0/7 | 1 | 10.05 | 0.39 |  |  | 367290 | 1771562 | 0 | 0 | 3691264.5 | 690909.18
ct5 |  |  | ncthaymba1000nenm | 07.01.210 | Thay MBA 3 pha 22/0,4kV - 1000kVA trạm nền (thủ công kết hợp cẩu 5T) | Máy | 4,0/7 | 1 | 10.84 | 0.39 |  |  | 367290 | 1771562 | 0 | 0 | 3981423.6 | 690909.18
ct5 |  |  | ncthaymba1600nenm | 07.01.211 | Thay MBA 3 pha 22/0,4kV - (1250-1600)kVA trạm nền (thủ công kết hợp cẩu 5T) | Máy | 4,0/7 | 1 | 13.2 | 0.39 |  |  | 367290 | 1771562 | 0 | 0 | 4848228 | 690909.18
ct5 |  |  | ncthaymba2000nenm | 07.01.212 | Thay MBA 3 pha 22/0,4kV - 2000kVA trạm nền (thủ công kết hợp cẩu 5T) | Máy | 4,0/7 | 1 | 14.78 | 0.39 |  |  | 367290 | 1771562 | 0 | 0 | 5428546.2 | 690909.18
|  |  | 2: X.1.2; 3: Thiết bị khác | [6 empty] | 0 | 0
|  |  | ncthaylacom | 09.01.304 | Thay chống sét van LA composite 18kV-10kA kiểu trạm lắp trên cột | Bộ | 4,0/7 | 0.66 | 0.617 |  |  |  | 367290 | 0 | 0 | 0 | 149567.8338 | 0
|  |  | ncthaylasu | 09.01.304 | Thay chống sét van LA gốm/sứ 18kV-10kA kiểu trạm lắp trên cột | Bộ | 4,0/7 | 1.1 | 0.617 |  |  |  | 367290 | 0 | 0 | 0 | 249279.723 | 0
|  |  | ncthayfco1f | 14.02.005a | Thay FCO -24kV -100A + chì (1 cái trên lưới 1 pha) | Bộ | 4,0/7 | 1 | 0.888 |  |  |  | 367290 | 0 | 0 | 0 | 326153.52 | 0
|  |  | ncthayfco3f | 14.02.005b | Thay FCO -24kV -100A + chì (1 cái độc lập trong bộ 3 pha) | Bộ | 4,0/7 | 1 | 0.987 |  |  |  | 367290 | 0 | 0 | 0 | 362515.23 | 0
|  |  | nctthaytiht | 09.01.106 | Thay biến dòng hạ thế | Bộ | 4,0/7 | 1 | 0.41 |  |  |  | 367290 | 0 | 0 | 0 | 150588.9 | 0
ct5 |  |  | ncthaytitt | 09.01.104 | Thay biến dòng trung thế <=35kV (cẩu 5T) | Bộ | 4,0/7 | 1 | 1.23 | 0.067 |  |  | 367290 | 1771562 | 0 | 0 | 451766.7 | 118694.654
ct5 |  |  | ncthaytutt | 09.01.204 | Thay biến điện áp trung thế <=35kV (cẩu 5T) | Bộ | 4,0/7 | 1 | 1.23 | 0.067 |  |  | 367290 | 1771562 | 0 | 0 | 451766.7 | 118694.654
mkct1,5kw |  |  | ncthaydk1pha | 11.08.101 | Thay điện kế (1 Pha) trên cột BTLT | Cái | 3,5/7 | 1.5 | 0.17 | 0.15 |  |  | 343317.6923 | 34628 | 0 | 0 | 87546.0115 | 5194.2
mkct1,5kw |  |  | ncthaydk3pha | 11.08.102 | Thay điện kế (3 Pha) trên cột BTLT | Cái | 3,5/7 | 1.5 | 0.2 | 0.15 |  |  | 343317.6923 | 34628 | 0 | 0 | 102995.3077 | 5194.2
|  |  | ncthaycd≤60 | 11.07.101 | Thay cầu dao 2 cực 600V <=60 A | Cái | 3,5/7 | 1 | 0.13 |  |  |  | 343317.6923 | 0 | 0 | 0 | 44631.3 | 0
|  |  | ncthaycb<10 | 11.07.101 | Thay áptomat (1 pha) 1 cực 600V - <=10 A | Cái | 3,5/7 | 1 | 0.14 |  |  |  | 343317.6923 | 0 | 0 | 0 | 48064.4769 | 0
|  |  | ncthaycb<50 | 11.07.102 | Thay áptomat (1 pha) 1 cực 600V - <=50 A | Cái | 3,5/7 | 1 | 0.2 |  |  |  | 343317.6923 | 0 | 0 | 0 | 68663.5385 | 0
|  |  | ncthaycb<100 | 11.07.103 | Thay áptomat (1 pha) 1 cực 600V - <=100 A | Cái | 3,5/7 | 1 | 0.3 |  |  |  | 343317.6923 | 0 | 0 | 0 | 102995.3077 | 0
|  |  | ncthaycb<150 | 11.07.104 | Thay áptomat (1 pha) 1 cực 600V - <=150 A | Cái | 3,5/7 | 1 | 0.32 |  |  |  | 343317.6923 | 0 | 0 | 0 | 109861.6615 | 0
|  |  | ncthaycb<200 | 11.07.105 | Thay áptomat (1 pha) 1 cực 600V - <=200 A | Cái | 3,5/7 | 1 | 0.45 |  |  |  | 343317.6923 | 0 | 0 | 0 | 154492.9615 | 0
|  |  | ncthaycb>200 | 11.07.106 | Thay áptomat (1 pha) 1 cực 600V - >200 A | Cái | 3,5/7 | 1 | 1.06 |  |  |  | 343317.6923 | 0 | 0 | 0 | 363916.7538 | 0
|  |  | ncthaycb3pha<10 | 11.07.201 | Thay áptomat (3 pha) 3 cực 600V - <=10 A | Cái | 3,5/7 | 1 | 0.24 |  |  |  | 343317.6923 | 0 | 0 | 0 | 82396.2462 | 0
|  |  | ncthaycb3pha<50 | 11.07.202 | Thay áptomat (3 pha) 3 cực 600V - <=50 A | Cái | 3,5/7 | 1 | 0.39 |  |  |  | 343317.6923 | 0 | 0 | 0 | 133893.9 | 0
|  |  | ncthaycb3pha<100 | 11.07.203 | Thay áptomat (3 pha) 3 cực 600V - <=100 A | Cái | 3,5/7 | 1 | 0.55 |  |  |  | 343317.6923 | 0 | 0 | 0 | 188824.7308 | 0
|  |  | ncthaycb3pha<150 | 11.07.204 | Thay áptomat (3 pha) 3 cực 600V - <=150 A | Cái | 3,5/7 | 1 | 0.67 |  |  |  | 343317.6923 | 0 | 0 | 0 | 230022.8538 | 0
|  |  | ncthaycb3pha<200 | 11.07.205 | Thay áptomat (3 pha) 3 cực 600V - <=200 A | Cái | 3,5/7 | 1 | 1.18 |  |  |  | 343317.6923 | 0 | 0 | 0 | 405114.8769 | 0
|  |  | ncthaycb3pha>200 | 11.07.206 | Thay áptomat (3 pha) 3 cực 600V - >200 A | Cái | 3,5/7 | 1 | 1.58 |  |  |  | 343317.6923 | 0 | 0 | 0 | 542441.9538 | 0
|  |  | ncthayccca | 11.05.001 | Thay cầu chì sứ trên cột BTLT | Cái | 3,5/7 | 1.5 | 0.07 |  |  |  | 343317.6923 | 0 | 0 | 0 | 36048.3577 | 0
ct5 |  |  | ncthaytubuht | 09.01.425 | Thay tụ bù hạ thế 3 pha trên cột | Mvar | 4,0/7 | 1 | 2.22 | 0.1 |  |  | 367290 | 1771562 | 0 | 0 | 815383.8 | 177156.2
ct5 |  |  | ncthaytubutt | 09.01.424 | Thay tụ bù trung thế 3 pha trên cột | Mvar | 4,0/7 | 1 | 2.78 | 0.1 |  |  | 367290 | 1771562 | 0 | 0 | 1021066.2 | 177156.2
ct5 |  |  | ncthaylbs | 08.03.001 | Thay LBS, Recloser, điện áp ≤ 35kV | máy | 4,5/7 | 0.8 | 13.15 | 0.2 |  |  | 394809.2308 | 1771562 | 0 | 0 | 4153393.1077 | 354312.4
ct5 |  |  | ncthayds | 10.01.114 | Thay DS, LTD 1 pha, điện áp ≤ 35kV | bộ | 4,5/7 | 1 | 2.81 | 0.12 |  |  | 394809.2308 | 1771562 | 0 | 0 | 1109413.9385 | 212587.44
|  |  | 2: X.1.3; 3: Bộ dây dẫn trung thế, cáp suất hạ thế | [6 empty] | 0 | 0
|  |  | ncthaydayatbi<=95 | 05.08.101 | Thay dây nhôm các loại dẫn xuống thiết bị, tiết diện <=95mm2 | m | 4,0/7 | 1 | 0.04 |  |  |  | 367290 | 0 | 0 | 0 | 14691.6 | 0
|  |  | ncthaydayatbi<=150 | 05.08.102 | Thay dây nhôm các loại dẫn xuống thiết bị, tiết diện <=150mm2 | m | 4,0/7 | 1 | 0.08 |  |  |  | 367290 | 0 | 0 | 0 | 29383.2 | 0
|  |  | ncthaydayatbi<=240 | 05.08.103 | Thay dây nhôm các loại dẫn xuống thiết bị, tiết diện <=240mm2 | m | 4,0/7 | 1 | 0.12 |  |  |  | 367290 | 0 | 0 | 0 | 44074.8 | 0
|  |  | ncthaydayatbi<=400 | 05.08.104 | Thay dây nhôm các loại dẫn xuống thiết bị, tiết diện <=400mm2 | m | 4,0/7 | 1 | 0.2 |  |  |  | 367290 | 0 | 0 | 0 | 73458 | 0
|  |  | ncthaydayctbi<=95 | 05.08.201 | Thay dây đồng các loại dẫn xuống thiết bị, tiết diện <=95mm2 | m | 4,0/7 | 1 | 0.07 |  |  |  | 367290 | 0 | 0 | 0 | 25710.3 | 0
|  |  | ncthaydayctbi<=150 | 05.08.202 | Thay dây đồng các loại dẫn xuống thiết bị, tiết diện <=150mm2 | m | 4,0/7 | 1 | 0.13 |  |  |  | 367290 | 0 | 0 | 0 | 47747.7 | 0
|  |  | ncthaydayctbi<=240 | 05.08.203 | Thay dây đồng các loại dẫn xuống thiết bị, tiết diện <=240mm2 | m | 4,0/7 | 1 | 0.16 |  |  |  | 367290 | 0 | 0 | 0 | 58766.4 | 0
|  |  | ncthaydayctbi<=400 | 05.08.204 | Thay dây đồng các loại dẫn xuống thiết bị, tiết diện <=400mm2 | m | 4,0/7 | 1 | 0.24 |  |  |  | 367290 | 0 | 0 | 0 | 88149.6 | 0
|  |  | 2: X.1.4; 3: Phụ kiện trạm biến áp | [6 empty] | 0 | 0
|  |  | ncthaykeptram | 03.12.007 | Thay kẹp các loại trong phạm vi trạm | bộ | 4,0/7 | 1 | 0.55 |  |  |  | 367290 | 0 | 0 | 0 | 202009.5 | 0
medc |  |  | ncthaycos25 | 06.09.001 | Thay đầu cosse Cu <= 25mm² | Cái | 4,5/7 | 1.05 | 0.016 | 0.025 |  |  | 394809.2308 | 87417.988 | 0 | 0 | 6632.7951 | 2185.4497
medc |  |  | ncthaycos50 | 06.09.002 | Thay đầu cosse Cu <= 50mm² | Cái | 4,5/7 | 1.05 | 0.029 | 0.025 |  |  | 394809.2308 | 87417.988 | 0 | 0 | 12021.9411 | 2185.4497
medc |  |  | ncthaycos70 | 06.09.003 | Thay đầu cosse Cu <= 70mm² | Cái | 4,5/7 | 1.05 | 0.045 | 0.03 |  |  | 394809.2308 | 87417.988 | 0 | 0 | 18654.7362 | 2622.5396
medc |  |  | ncthaycos95 | 06.09.004 | Thay đầu cosse Cu <= 95mm² | Cái | 4,5/7 | 1.05 | 0.057 | 0.03 |  |  | 394809.2308 | 87417.988 | 0 | 0 | 23629.3325 | 2622.5396
medc |  |  | ncthaycos120 | 06.09.005 | Thay đầu cosse Cu <= 120mm² | Cái | 4,5/7 | 1.05 | 0.074 | 0.035 |  |  | 394809.2308 | 87417.988 | 0 | 0 | 30676.6772 | 3059.6296
medc |  |  | ncthaycos150 | 06.09.006 | Thay đầu cosse Cu <= 150mm² | Cái | 4,5/7 | 1.05 | 0.09 | 0.04 |  |  | 394809.2308 | 87417.988 | 0 | 0 | 37309.4723 | 3496.7195
medc |  |  | ncthaycos185 | 06.09.007 | Thay đầu cosse Cu <= 185mm² | Cái | 4,5/7 | 1.05 | 0.108 | 0.045 |  |  | 394809.2308 | 87417.988 | 0 | 0 | 44771.3668 | 3933.8095
medc |  |  | ncthaycos240 | 06.09.008 | Thay đầu cosse Cu <= 240mm² | Cái | 4,5/7 | 1.05 | 0.135 | 0.05 |  |  | 394809.2308 | 87417.988 | 0 | 0 | 55964.2085 | 4370.8994
medc |  |  | ncthaycos300 | 06.09.009 | Thay đầu cosse Cu <= 300mm² | Cái | 4,5/7 | 1.05 | 0.161 | 0.07 |  |  | 394809.2308 | 87417.988 | 0 | 0 | 66742.5005 | 6119.2592
medc |  |  | ncthaycos400 | 06.09.010 | Thay đầu cosse Cu <= 400mm² | Cái | 4,5/7 | 1.05 | 0.214 | 0.09 |  |  | 394809.2308 | 87417.988 | 0 | 0 | 88713.6342 | 7867.6189
|  |  | ncthaytcdkpk1 | 11.09.101 | Thay thùng điện năng kế 1 ngăn chưa Lắp phụ kiện và điện kế | Cái | 3,5/7 | 1 | 0.66 | 0 | 0 | 0 | 343317.6923 | 0 | 0 | 0 | 226589.6769 | 0
|  |  | ncthaytcdkpk2 | 11.09.102 | Thay thùng điện năng kế 2 ngăn chưa Thay phụ kiện và điện kế | Cái | 3,5/7 | 1 | 0.92 |  |  |  | 343317.6923 | 0 | 0 | 0 | 315852.2769 | 0
|  |  | 2: X.1.5; 3: Dây và Phụ kiện lắp hệ thống công tơ | [6 empty] | 0 | 0
|  |  | ncthaydayML2x6 | 11.04.602 | Thay cáp đồng bọc muller 2x6mm² (<=16mm2) | m | 3,5/7 | 1 | 0.04 |  |  |  | 343317.6923 | 0 | 0 | 0 | 13732.7077 | 0
|  |  | ncthaydayML3x16 | 11.04.603 | Thay cáp đồng bọc muller (3x16+1x10) mm² (<=70mm2) | m | 3,5/7 | 1 | 0.04 |  |  |  | 343317.6923 | 0 | 0 | 0 | 13732.7077 | 0
|  |  | ncthaypvc<15 | 11.02.101 | Thay ống PVC phi 16 | m | 3,5/7 | 1 | 0.04 |  |  |  | 343317.6923 | 0 | 0 | 0 | 13732.7077 | 0
|  |  | ncthaypvc<27 | 11.02.102 | Thay ống PVC phi 21-27 | m | 3,5/7 | 1 | 0.04 |  |  |  | 343317.6923 | 0 | 0 | 0 | 13732.7077 | 0
|  |  | ncthaypvc<34 | 11.02.103 | Thay ống PVC phi 34 | m | 3,5/7 | 1 | 0.05 |  |  |  | 343317.6923 | 0 | 0 | 0 | 17165.8846 | 0
|  |  | ncthaypvc<48 | 11.02.104 | Thay ống PVC phi 42-49 | m | 3,5/7 | 1 | 0.06 |  |  |  | 343317.6923 | 0 | 0 | 0 | 20599.0615 | 0
|  |  | ncthaypvc<76 | 11.02.105 | Thay ống PVC phi 60-76 | m | 3,5/7 | 1 | 0.07 |  |  |  | 343317.6923 | 0 | 0 | 0 | 24032.2385 | 0
|  |  | ncthaypvc<90 | 11.02.106 | Thay ống PVC phi 90-114 | m | 3,5/7 | 1 | 0.08 |  |  |  | 343317.6923 | 0 | 0 | 0 | 27465.4154 | 0
|  |  | ncthayhopdk<=2 | 11.09.201 | Thay hộp <= 2 điện kế (đã lắp phụ kiện và công tơ) | Cái | 3,5/7 | 1 | 0.92 |  |  |  | 343317.6923 | 0 | 0 | 0 | 315852.2769 | 0
|  |  | ncthayhopdk<=4 | 11.09.202 | Thay hộp <= 4 điện kế (đã lắp phụ kiện và công tơ) | Cái | 3,5/7 | 1 | 1.15 |  |  |  | 343317.6923 | 0 | 0 | 0 | 394815.3462 | 0
|  |  | ncthayhopdk<=6 | 11.09.203 | Thay hộp 6 điện kế (đã lắp phụ kiện và công tơ) | Cái | 3,5/7 | 1 | 1.31 |  |  |  | 343317.6923 | 0 | 0 | 0 | 449746.1769 | 0
|  |  | ncthaykepquai | 11.11.001 | Thay kẹp quai | Bộ | 3,5/7 | 1 | 0.49 |  |  |  | 343317.6923 | 0 | 0 | 0 | 168225.6692 | 0
|  |  | ncthaykephotline | 11.11.002 | Thay kẹp hotline | Bộ | 3,5/7 | 1 | 0.62 |  |  |  | 343317.6923 | 0 | 0 | 0 | 212856.9692 | 0
|  |  | ncthaykepipc | 11.11.003 | Thay kẹp IPC | Bộ | 3,5/7 | 1 | 0.62 |  |  |  | 343317.6923 | 0 | 0 | 0 | 212856.9692 | 0
|  |  | ncthaykepneoabc4x70 | 11.11.004 | Thay kẹp néo cáp ABC <=4x70 | Bộ | 3,5/7 | 1 | 0.74 |  |  |  | 343317.6923 | 0 | 0 | 0 | 254055.0923 | 0
|  |  | ncthaykepneoabc4x120 | 11.11.005 | Thay kẹp néo cáp ABC <=4x120 | Bộ | 3,5/7 | 1 | 0.89 |  |  |  | 343317.6923 | 0 | 0 | 0 | 305552.7462 | 0
|  |  | ncthaykepdoabc4x70 | 11.11.004 | Thay kẹp trep cáp ABC <=4x70 | Bộ | 3,5/7 | 0.8 | 0.74 |  |  |  | 343317.6923 | 0 | 0 | 0 | 203244.0738 | 0
|  |  | ncthaykepdoabc4x120 | 11.11.005 | Thay kẹp treo cáp ABC <=4x120 | Bộ | 3,5/7 | 0.8 | 0.89 |  |  |  | 343317.6923 | 0 | 0 | 0 | 244442.1969 | 0
|  |  | 2: X.2; 3: PHẦN LẮP MỚI | [6 empty] | 0 | 0
|  |  | 2: X.2.1; 3: Máy biến áp | [6 empty] | 0 | 0
|  |  | nclapmba<=30treotc | 07.01.311 | Lắp MBA 1 pha 12,7/0,22-0,44kV (15-25)kVA lắp trên cột (thủ công) | Máy | 4,5/7 | 1.275 | 2.43 | 0 | 0 | 0 | 394809.2308 | 0 | 0 | 0 | 1223217.6992 | 0
|  |  | nclapmba<=50treotc | 07.01.312 | Lắp MBA 1 pha 12,7/0,22-0,44kV (37,5-50)kVA lắp trên cột (thủ công) | Máy | 4,5/7 | 1.275 | 2.736 | 0 | 0 | 0 | 394809.2308 | 0 | 0 | 0 | 1377252.5206 | 0
|  |  | nclapmba<=100treotc | 07.01.313 | Lắp MBA 3 pha 12,7/0,22-0,44kV (75-100)kVA lắp trên cột (thủ công) | Máy | 4,5/7 | 1.5 | 3.342 | 0 | 0 | 0 | 394809.2308 | 0 | 0 | 0 | 1979178.6738 | 0
|  |  | nclapmba<=180treotc | 07.01.314 | Lắp MBA 3 pha 22/0,4kV (160-180)kVA lắp trên cột (thủ công) | Máy | 4,5/7 | 1.5 | 3.918 | 0 | 0 | 0 | 394809.2308 | 0 | 0 | 0 | 2320293.8492 | 0
|  |  | nclapmba<=320treotc | 07.01.315 | Lắp MBA 3 pha 22/0,4kV (250-320)kVA lắp trên cột (thủ công) | Máy | 4,5/7 | 1.5 | 4.578 | 0 | 0 | 0 | 394809.2308 | 0 | 0 | 0 | 2711154.9877 | 0
|  |  | nclapmba<=560treotc | 07.01.316 | Lắp MBA 3 pha 22/0,4kV (400-630)kVA lắp trên cột (thủ công) | Máy | 4,5/7 | 1.5 | 5.46 | 0 | 0 | 0 | 394809.2308 | 0 | 0 | 0 | 3233487.6 | 0
|  |  | nclapmba>=750treotc | 07.01.317 | Lắp MBA 3 pha 22/0,4kV >= 750kVA lắp trên cột (thủ công) | Máy | 4,5/7 | 1.5 | 6.702 | 0 | 0 | 0 | 394809.2308 | 0 | 0 | 0 | 3969017.1969 | 0
ct5 |  |  | nclapmba<=30treom | 07.01.311 | Lắp MBA 1 pha 12,7/0,22-0,44kV (15-25)kVA lắp trên cột (thủ công kết hợp cẩu 5T) | Máy | 4,5/7 | 0.85 | 2.43 | 0.156 | 0 | 0 | 394809.2308 | 1771562 | 0 | 0 | 815478.4662 | 276363.672
ct5 |  |  | nclapmba<=50treom | 07.01.312 | Lắp MBA 1 pha 12,7/0,22-0,44kV (37,5-50)kVA lắp trên cột (thủ công kết hợp cẩu 5T) | Máy | 4,5/7 | 0.85 | 2.736 | 0.156 | 0 | 0 | 394809.2308 | 1771562 | 0 | 0 | 918168.3471 | 276363.672
ct5 |  |  | nclapmba<=100treom | 07.01.313 | Lắp MBA 3 pha 12,7/0,22-0,44kV (75-100)kVA lắp trên cột (thủ công kết hợp cẩu 5T) | Máy | 4,5/7 | 1 | 3.342 | 0.156 | 0 | 0 | 394809.2308 | 1771562 | 0 | 0 | 1319452.4492 | 276363.672
ct5 |  |  | nclapmba<=180treom | 07.01.314 | Lắp MBA 3 pha 22/0,4kV (160-180)kVA lắp trên cột (thủ công kết hợp cẩu 5T) | Máy | 4,5/7 | 1 | 3.918 | 0.156 | 0 | 0 | 394809.2308 | 1771562 | 0 | 0 | 1546862.5662 | 276363.672
ct5 |  |  | nclapmba<=320treom | 07.01.315 | Lắp MBA 3 pha 22/0,4kV (250-320)kVA lắp trên cột (thủ công kết hợp cẩu 5T) | Máy | 4,5/7 | 1 | 4.578 | 0.198 | 0 | 0 | 394809.2308 | 1771562 | 0 | 0 | 1807436.6585 | 350769.276
ct5 |  |  | nclapmba<=560treom | 07.01.316 | Lắp MBA 3 pha 22/0,4kV (400-630)kVA lắp trên cột (thủ công kết hợp cẩu 5T) | Máy | 4,5/7 | 1 | 5.46 | 0.198 | 0 | 0 | 394809.2308 | 1771562 | 0 | 0 | 2155658.4 | 350769.276
ct5 |  |  | nclapmba>=750treom | 07.01.317 | Lắp MBA 3 pha 22/0,4kV >= 750kVA lắp trên cột (thủ công kết hợp cẩu 5T) | Máy | 4,5/7 | 1 | 6.702 | 0.234 | 0 | 0 | 394809.2308 | 1771562 | 0 | 0 | 2646011.4646 | 414545.508
ct5 |  |  | nclapmba160nenm | 07.01.203 | Lắp MBA 3 pha 22/0,4kV - 160 kVA trạm nền (thủ công kết hợp cẩu 5T) | Máy | 4,0/7 | 1 | 3.774 | 0.156 | 0 | 0 | 367290 | 1771562 | 0 | 0 | 1386152.46 | 276363.672
ct5 |  |  | nclapmba180nenm | 07.01.204 | Lắp MBA 3 pha 22/0,4kV - 180kVA trạm nền (thủ công kết hợp cẩu 5T) | Máy | 4,0/7 | 1 | 4.08 | 0.156 | 0 | 0 | 367290 | 1771562 | 0 | 0 | 1498543.2 | 276363.672
ct5 |  |  | nclapmba250nenm | 07.01.205 | Lắp MBA 3 pha 22/0,4kV - 250kVA trạm nền (thủ công kết hợp cẩu 5T) | Máy | 4,0/7 | 1 | 4.494 | 0.156 | 0 | 0 | 367290 | 1771562 | 0 | 0 | 1650601.26 | 276363.672
ct5 |  |  | nclapmba320nenm | 07.01.206 | Lắp MBA 3 pha 22/0,4kV - 320kVA trạm nền (thủ công kết hợp cẩu 5T) | Máy | 4,0/7 | 1 | 4.584 | 0.198 | 0 | 0 | 367290 | 1771562 | 0 | 0 | 1683657.36 | 350769.276
ct5 |  |  | nclapmba500nenm | 07.01.207 | Lắp MBA 3 pha 22/0,4kV - (400-500)kVA trạm nền (thủ công kết hợp cẩu 5T) | Máy | 4,0/7 | 1 | 5.184 | 0.198 | 0 | 0 | 367290 | 1771562 | 0 | 0 | 1904031.36 | 350769.276
ct5 |  |  | nclapmba630nenm | 07.01.208 | Lắp MBA 3 pha 22/0,4kV - (560-630)kVA trạm nền (thủ công kết hợp cẩu 5T) | Máy | 4,0/7 | 1 | 5.628 | 0.216 | 0 | 0 | 367290 | 1771562 | 0 | 0 | 2067108.12 | 382657.392
ct5 |  |  | nclapmba800nenm | 07.01.209 | Lắp MBA 3 pha 22/0,4kV (750- 800)kVA trạm nền (thủ công kết hợp cẩu 5T) | Máy | 4,0/7 | 1 | 6.03 | 0.234 | 0 | 0 | 367290 | 1771562 | 0 | 0 | 2214758.7 | 414545.508
ct5 |  |  | nclapmba1000nenm | 07.01.210 | Lắp MBA 3 pha 22/0,4kV - 1000kVA trạm nền (thủ công kết hợp cẩu 5T) | Máy | 4,0/7 | 1 | 6.504 | 0.234 | 0 | 0 | 367290 | 1771562 | 0 | 0 | 2388854.16 | 414545.508
ct5 |  |  | nclapmba1600nenm | 07.01.211 | Lắp MBA 3 pha 22/0,4kV - (1250-1600)kVA trạm nền (thủ công kết hợp cẩu 5T) | Máy | 4,0/7 | 1 | 7.92 | 0.234 | 0 | 0 | 367290 | 1771562 | 0 | 0 | 2908936.8 | 414545.508
ct5 |  |  | nclapmba2000nenm | 07.01.212 | Lắp MBA 3 pha 22/0,4kV - 2000kVA trạm nền (thủ công kết hợp cẩu 5T) | Máy | 4,0/7 | 1 | 8.868 | 0.234 | 0 | 0 | 367290 | 1771562 | 0 | 0 | 3257127.72 | 414545.508
|  |  | 2: X.2.2; 3: Thiết bị khác | [6 empty] | 0 | 0
|  |  | nclaplacom | 09.01.304 | Lắp chống sét van LA composite 18kV-10kA kiểu trạm lắp trên cột | Bộ | 4,0/7 | 0.66 | 0.432 | 0 | 0 | 0 | 367290 | 0 | 0 | 0 | 104721.7248 | 0
|  |  | nclaplasu | 09.01.304 | Lắp chống sét van LA gốm/sứ 18kV-10kA kiểu trạm lắp trên cột | Bộ | 4,0/7 | 1.1 | 0.432 | 0 | 0 | 0 | 367290 | 0 | 0 | 0 | 174536.208 | 0
|  |  | nclapfco1f | 14.02.005a | Lắp FCO -24kV -100A + chì (1 cái trên lưới 1 pha) | Bộ | 4,0/7 | 1 | 0.533 | 0 | 0 | 0 | 367290 | 0 | 0 | 0 | 195765.57 | 0
|  |  | nclapfco3f | 14.02.005b | Lắp FCO -24kV -100A + chì (1 cái độc lập trong bộ 3 pha) | Bộ | 4,0/7 | 1 | 0.592 | 0 | 0 | 0 | 367290 | 0 | 0 | 0 | 217435.68 | 0
|  |  | nclaptiht | 09.01.106 | Lắp biến dòng hạ thế | Bộ | 4,0/7 | 1 | 0.287 | 0 | 0 | 0 | 367290 | 0 | 0 | 0 | 105412.23 | 0
ct5 |  |  | nclaptitt | 09.01.104 | Lắp biến dòng trung thế <=35kV (cẩu 5T) | Bộ | 4,0/7 | 1 | 0.861 | 0.047 | 0 | 0 | 367290 | 1771562 | 0 | 0 | 316236.69 | 83263.414
ct5 |  |  | nclaptutt | 09.01.204 | Lắp biến điện áp trung thế <=35kV (cẩu 5T) | Bộ | 4,0/7 | 1 | 0.861 | 0.047 | 0 | 0 | 367290 | 1771562 | 0 | 0 | 316236.69 | 83263.414
mkct1,5kw |  |  | nclapdk1pha | 11.08.101 | Lắp điện kế (1 Pha) trên cột BTLT | Cái | 3,5/7 | 1.5 | 0.102 | 0.09 | 0 | 0 | 343317.6923 | 34628 | 0 | 0 | 52527.6069 | 3116.52
mkct1,5kw |  |  | nclapdk3pha | 11.08.102 | Lắp điện kế (3 Pha) trên cột BTLT | Cái | 3,5/7 | 1.5 | 0.12 | 0.09 | 0 | 0 | 343317.6923 | 34628 | 0 | 0 | 61797.1846 | 3116.52
|  |  | nclapcd≤60 | 11.07.101 | Lắp cầu dao 2 cực 600V <=60 A | Cái | 3,5/7 | 1 | 0.18 |  |  |  | 343317.6923 | 0 | 0 | 0 | 61797.1846 | 0
|  |  | nclapcb<10 | 11.07.101 | Lắp áptomat (1 pha) 1 cực 600V - <=10 A | Cái | 3,5/7 | 1 | 0.084 | 0 | 0 | 0 | 343317.6923 | 0 | 0 | 0 | 28838.6862 | 0
|  |  | nclapcb<50 | 11.07.102 | Lắp áptomat (1 pha) 1 cực 600V - <=50 A | Cái | 3,5/7 | 1 | 0.12 | 0 | 0 | 0 | 343317.6923 | 0 | 0 | 0 | 41198.1231 | 0
|  |  | nclapcb<100 | 11.07.103 | Lắp áptomat (1 pha) 1 cực 600V - <=100 A | Cái | 3,5/7 | 1 | 0.18 | 0 | 0 | 0 | 343317.6923 | 0 | 0 | 0 | 61797.1846 | 0
|  |  | nclapcb<150 | 11.07.104 | Lắp áptomat (1 pha) 1 cực 600V - <=150 A | Cái | 3,5/7 | 1 | 0.192 | 0 | 0 | 0 | 343317.6923 | 0 | 0 | 0 | 65916.9969 | 0
|  |  | nclapcb<200 | 11.07.105 | Lắp áptomat (1 pha) 1 cực 600V - <=200 A | Cái | 3,5/7 | 1 | 0.27 | 0 | 0 | 0 | 343317.6923 | 0 | 0 | 0 | 92695.7769 | 0
|  |  | nclapcb>200 | 11.07.106 | Lắp áptomat (1 pha) 1 cực 600V - >200 A | Cái | 3,5/7 | 1 | 0.636 | 0 | 0 | 0 | 343317.6923 | 0 | 0 | 0 | 218350.0523 | 0
|  |  | nclapcb3pha<10 | 11.07.201 | Lắp áptomat (3 pha) 3 cực 600V - <=10 A | Cái | 3,5/7 | 1 | 0.144 | 0 | 0 | 0 | 343317.6923 | 0 | 0 | 0 | 49437.7477 | 0
|  |  | nclapcb3pha<50 | 11.07.202 | Lắp áptomat (3 pha) 3 cực 600V - <=50 A | Cái | 3,5/7 | 1 | 0.234 | 0 | 0 | 0 | 343317.6923 | 0 | 0 | 0 | 80336.34 | 0
|  |  | nclapcb3pha<100 | 11.07.203 | Lắp áptomat (3 pha) 3 cực 600V - <=100 A | Cái | 3,5/7 | 1 | 0.33 | 0 | 0 | 0 | 343317.6923 | 0 | 0 | 0 | 113294.8385 | 0
|  |  | nclapcb3pha<150 | 11.07.204 | Lắp áptomat (3 pha) 3 cực 600V - <=150 A | Cái | 3,5/7 | 1 | 0.402 | 0 | 0 | 0 | 343317.6923 | 0 | 0 | 0 | 138013.7123 | 0
|  |  | nclapcb3pha<200 | 11.07.205 | Lắp áptomat (3 pha) 3 cực 600V - <=200 A | Cái | 3,5/7 | 1 | 0.708 | 0 | 0 | 0 | 343317.6923 | 0 | 0 | 0 | 243068.9262 | 0
|  |  | nclapcb3pha>200 | 11.07.206 | Lắp áptomat (3 pha) 3 cực 600V - >200 A | Cái | 3,5/7 | 1 | 0.948 | 0 | 0 | 0 | 343317.6923 | 0 | 0 | 0 | 325465.1723 | 0
|  |  | nclapccca | 11.05.001 | Lắp cầu chì sứ trên cột BTLT | Cái | 3,5/7 | 1.5 | 0.042 |  |  |  | 343317.6923 | 0 | 0 | 0 | 21629.0146 | 0
ct5 |  |  | nclaptubuht | 09.01.425 | Lắp tụ bù hạ thế 3 pha trên cột | Mvar | 4,0/7 | 1 | 1.554 | 0.07 | 0 | 0 | 367290 | 1771562 | 0 | 0 | 570768.66 | 124009.34
ct5 |  |  | nclaptubutt | 09.01.424 | Lắp tụ bù trung thế 3 pha trên cột | Mvar | 4,0/7 | 1 | 1.946 | 0.07 | 0 | 0 | 367290 | 1771562 | 0 | 0 | 714746.34 | 124009.34
ct5 |  |  | nclaplbs | 08.03.001 | Lắp LBS, Recloser, điện áp ≤ 35kV | máy | 4,5/7 | 0.8 | 7.89 | 0.12 |  |  | 394809.2308 | 1771562 | 0 | 0 | 2492035.8646 | 212587.44
ct5 |  |  | nclapds | 10.01.114 | Lắp DS, LTD 1 pha, điện áp ≤ 35kV | bộ | 4,5/7 | 1 | 1.967 | 0.084 |  |  | 394809.2308 | 1771562 | 0 | 0 | 776589.7569 | 148811.208
|  |  | 2: X.2.3; 3: Bộ dây dẫn trung thế, cáp suất hạ thế | [6 empty] | 0 | 0
|  |  | nclapdayatbi<=95 | 05.08.101 | Lắp dây nhôm các loại dẫn xuống thiết bị, tiết diện <=95mm2 | m | 4,0/7 | 1 | 0.024 | 0 | 0 | 0 | 367290 | 0 | 0 | 0 | 8814.96 | 0
|  |  | nclapdayatbi<=150 | 05.08.102 | Lắp dây nhôm các loại dẫn xuống thiết bị, tiết diện <=150mm2 | m | 4,0/7 | 1 | 0.048 | 0 | 0 | 0 | 367290 | 0 | 0 | 0 | 17629.92 | 0
|  |  | nclapdayatbi<=240 | 05.08.103 | Lắp dây nhôm các loại dẫn xuống thiết bị, tiết diện <=240mm2 | m | 4,0/7 | 1 | 0.072 | 0 | 0 | 0 | 367290 | 0 | 0 | 0 | 26444.88 | 0
|  |  | nclapdayatbi<=400 | 05.08.104 | Lắp dây nhôm các loại dẫn xuống thiết bị, tiết diện <=400mm2 | m | 4,0/7 | 1 | 0.12 | 0 | 0 | 0 | 367290 | 0 | 0 | 0 | 44074.8 | 0
|  |  | nclapdayctbi<=95 | 05.08.201 | Lắp dây đồng các loại dẫn xuống thiết bị, tiết diện <=95mm2 | m | 4,0/7 | 1 | 0.042 | 0 | 0 | 0 | 367290 | 0 | 0 | 0 | 15426.18 | 0
|  |  | nclapdayctbi<=150 | 05.08.202 | Lắp dây đồng các loại dẫn xuống thiết bị, tiết diện <=150mm2 | m | 4,0/7 | 1 | 0.078 | 0 | 0 | 0 | 367290 | 0 | 0 | 0 | 28648.62 | 0
|  |  | nclapdayctbi<=240 | 05.08.203 | Lắp dây đồng các loại dẫn xuống thiết bị, tiết diện <=240mm2 | m | 4,0/7 | 1 | 0.096 | 0 | 0 | 0 | 367290 | 0 | 0 | 0 | 35259.84 | 0
|  |  | nclapdayctbi<=400 | 05.08.204 | Lắp dây đồng các loại dẫn xuống thiết bị, tiết diện <=400mm2 | m | 4,0/7 | 1 | 0.144 | 0 | 0 | 0 | 367290 | 0 | 0 | 0 | 52889.76 | 0
|  |  | 2: X.2.4; 3: Phụ kiện trạm biến áp | [6 empty] | 0 | 0
|  |  | nclapkeptram | 03.12.007 | Lắp kẹp các loại trong phạm vi trạm | bộ | 4,0/7 | 1 | 0.303 | 0 | 0 | 0 | 367290 | 0 | 0 | 0 | 111288.87 | 0
medc |  |  | nclapcos25 | 06.09.001 | Lắp đầu cosse Cu <= 25mm² | Cái | 4,5/7 | 1 | 0.016 | 0.025 | 0 | 0 | 394809.2308 | 87417.988 | 0 | 0 | 6316.9477 | 2185.4497
medc |  |  | nclapcos50 | 06.09.002 | Lắp đầu cosse Cu <= 50mm² | Cái | 4,5/7 | 1 | 0.029 | 0.025 | 0 | 0 | 394809.2308 | 87417.988 | 0 | 0 | 11449.4677 | 2185.4497
medc |  |  | nclapcos70 | 06.09.003 | Lắp đầu cosse Cu <= 70mm² | Cái | 4,5/7 | 1 | 0.045 | 0.03 | 0 | 0 | 394809.2308 | 87417.988 | 0 | 0 | 17766.4154 | 2622.5396
medc |  |  | nclapcos95 | 06.09.004 | Lắp đầu cosse Cu <= 95mm² | Cái | 4,5/7 | 1 | 0.057 | 0.03 | 0 | 0 | 394809.2308 | 87417.988 | 0 | 0 | 22504.1262 | 2622.5396
medc |  |  | nclapcos120 | 06.09.005 | Lắp đầu cosse Cu <= 120mm² | Cái | 4,5/7 | 1 | 0.074 | 0.035 | 0 | 0 | 394809.2308 | 87417.988 | 0 | 0 | 29215.8831 | 3059.6296
medc |  |  | nclapcos150 | 06.09.006 | Lắp đầu cosse Cu <= 150mm² | Cái | 4,5/7 | 1 | 0.09 | 0.04 | 0 | 0 | 394809.2308 | 87417.988 | 0 | 0 | 35532.8308 | 3496.7195
medc |  |  | nclapcos185 | 06.09.007 | Lắp đầu cosse Cu <= 185mm² | Cái | 4,5/7 | 1 | 0.108 | 0.045 | 0 | 0 | 394809.2308 | 87417.988 | 0 | 0 | 42639.3969 | 3933.8095
medc |  |  | nclapcos240 | 06.09.008 | Lắp đầu cosse Cu <= 240mm² | Cái | 4,5/7 | 1 | 0.135 | 0.05 | 0 | 0 | 394809.2308 | 87417.988 | 0 | 0 | 53299.2462 | 4370.8994
medc |  |  | nclapcos300 | 06.09.009 | Lắp đầu cosse Cu <= 300mm² | Cái | 4,5/7 | 1 | 0.161 | 0.07 | 0 | 0 | 394809.2308 | 87417.988 | 0 | 0 | 63564.2862 | 6119.2592
medc |  |  | nclapcos400 | 06.09.010 | Lắp đầu cosse Cu <= 400mm² | Cái | 4,5/7 | 1 | 0.214 | 0.09 | 0 | 0 | 394809.2308 | 87417.988 | 0 | 0 | 84489.1754 | 7867.6189
|  |  | nclaptcdkpk1 | 11.09.101 | Lắp thùng điện năng kế 1 ngăn chưa Lắp phụ kiện và điện kế | Cái | 3,5/7 | 1 | 0.396 | 0.054 | 0 | 0 | 343317.6923 | 0 | 0 | 0 | 135953.8062 | 0
|  |  | nclaptcdkpk2 | 11.09.102 | Lắp thùng điện năng kế 2 ngăn chưa Lắp phụ kiện và điện kế | Cái | 3,5/7 | 1 | 0.552 | 0 | 0 | 0 | 343317.6923 | 0 | 0 | 0 | 189511.3662 | 0
|  |  | 2: X.2.5; 3: Dây và Phụ kiện lắp hệ thống công tơ; Công 7: 0; Ca máy 1 8: 0 | 0 | 0 |  |  |  |  | 0 | 0
|  |  | nclapdayML2x6 | 11.04.602 | Lắp cáp đồng bọc muller 2x6mm² (<=16mm2) | m | 3,5/7 | 1 | 0.024 | 0 | 0 | 0 | 343317.6923 | 0 | 0 | 0 | 8239.6246 | 0
|  |  | nclapdayML3x16 | 11.04.603 | Lắp cáp đồng bọc muller (3x16+1x10) mm² (<=70mm2) | m | 3,5/7 | 1 | 0.024 | 0 | 0 | 0 | 343317.6923 | 0 | 0 | 0 | 8239.6246 | 0
|  |  | nclappvc<15 | 11.02.101 | Lắp ống PVC phi 16 | m | 3,5/7 | 1 | 0.024 | 0 | 0 | 0 | 343317.6923 | 0 | 0 | 0 | 8239.6246 | 0
|  |  | nclappvc<27 | 11.02.102 | Lắp ống PVC phi 21-27 | m | 3,5/7 | 1 | 0.024 | 0 | 0 | 0 | 343317.6923 | 0 | 0 | 0 | 8239.6246 | 0
|  |  | nclappvc<34 | 11.02.103 | Lắp ống PVC phi 34 | m | 3,5/7 | 1 | 0.03 | 0 | 0 | 0 | 343317.6923 | 0 | 0 | 0 | 10299.5308 | 0
|  |  | nclappvc<48 | 11.02.104 | Lắp ống PVC phi 42-49 | m | 3,5/7 | 1 | 0.036 | 0 | 0 | 0 | 343317.6923 | 0 | 0 | 0 | 12359.4369 | 0
|  |  | nclappvc<76 | 11.02.105 | Lắp ống PVC phi 60-76 | m | 3,5/7 | 1 | 0.042 | 0 | 0 | 0 | 343317.6923 | 0 | 0 | 0 | 14419.3431 | 0
|  |  | nclappvc<90 | 11.02.106 | Lắp ống PVC phi 90-114 | m | 3,5/7 | 1 | 0.048 | 0 | 0 | 0 | 343317.6923 | 0 | 0 | 0 | 16479.2492 | 0
|  |  | nclaphopdk<=2 | 11.09.201 | Lắp hộp <= 2 điện kế (đã lắp phụ kiện và công tơ) | Cái | 3,5/7 | 1 | 0.552 | 0 | 0 | 0 | 343317.6923 | 0 | 0 | 0 | 189511.3662 | 0
|  |  | nclaphopdk<=4 | 11.09.202 | Lắp hộp <= 4 điện kế (đã lắp phụ kiện và công tơ) | Cái | 3,5/7 | 1 | 0.69 | 0 | 0 | 0 | 343317.6923 | 0 | 0 | 0 | 236889.2077 | 0
|  |  | nclaphopdk<=6 | 11.09.203 | Lắp hộp 6 điện kế (đã lắp phụ kiện và công tơ) | Cái | 3,5/7 | 1 | 0.786 | 0 | 0 | 0 | 343317.6923 | 0 | 0 | 0 | 269847.7062 | 0
|  |  | nclapkepquai | 11.11.001 | Lắp kẹp quai | Bộ | 3,5/7 | 1 | 0.196 | 0 | 0 | 0 | 343317.6923 | 0 | 0 | 0 | 67290.2677 | 0
|  |  | nclapkephotline | 11.11.002 | Lắp kẹp hotline | Bộ | 3,5/7 | 1 | 0.248 | 0 | 0 | 0 | 343317.6923 | 0 | 0 | 0 | 85142.7877 | 0
|  |  | nclapkepipc | 11.11.003 | Lắp kẹp IPC | Bộ | 3,5/7 | 1 | 0.248 | 0 | 0 | 0 | 343317.6923 | 0 | 0 | 0 | 85142.7877 | 0
|  |  | nclapkepneoabc4x70 | 11.11.004 | Lắp kẹp néo cáp ABC <=4x70 | Bộ | 3,5/7 | 1 | 0.296 | 0 | 0 | 0 | 343317.6923 | 0 | 0 | 0 | 101622.0369 | 0
|  |  | nclapkepneoabc4x120 | 11.11.005 | Lắp kẹp néo cáp ABC <=4x120 | Bộ | 3,5/7 | 1 | 0.356 | 0 | 0 | 0 | 343317.6923 | 0 | 0 | 0 | 122221.0985 | 0
|  |  | nclapkepdoabc4x70 | 11.11.004 | Lắp kẹp trep cáp ABC <=4x70 | Bộ | 3,5/7 | 0.8 | 0.296 | 0 | 0 | 0 | 343317.6923 | 0 | 0 | 0 | 81297.6295 | 0
|  |  | nclapkepdoabc4x120 | 11.11.005 | Lắp kẹp treo cáp ABC <=4x120 | Bộ | 3,5/7 | 0.8 | 0.356 | 0 | 0 | 0 | 343317.6923 | 0 | 0 | 0 | 97776.8788 | 0
|  |  | 2: X.3; 3: PHẦN THÁO GỠ | [6 empty] | 0 | 0
|  |  | 2: X.3.1; 3: Máy biến áp | [6 empty] | 0 | 0
|  |  | ncthaomba<=30treotc | 07.01.311 | Tháo MBA 1 pha 12,7/0,22-0,44kV (15-25)kVA lắp trên cột (thủ công) | Máy | 4,5/7 | 1.275 | 1.62 | 0 | 0 | 0 | 394809.2308 | 0 | 0 | 0 | 815478.4662 | 0
|  |  | ncthaomba<=50treotc | 07.01.312 | Tháo MBA 1 pha 12,7/0,22-0,44kV (37,5-50)kVA lắp trên cột (thủ công) | Máy | 4,5/7 | 1.275 | 1.824 | 0 | 0 | 0 | 394809.2308 | 0 | 0 | 0 | 918168.3471 | 0
|  |  | ncthaomba<=100treotc | 07.01.313 | Tháo MBA 3 pha 12,7/0,22-0,44kV (75-100)kVA lắp trên cột (thủ công) | Máy | 4,5/7 | 1.5 | 2.228 | 0 | 0 | 0 | 394809.2308 | 0 | 0 | 0 | 1319452.4492 | 0
|  |  | ncthaomba<=180treotc | 07.01.314 | Tháo MBA 3 pha 22/0,4kV (160-180)kVA lắp trên cột (thủ công) | Máy | 4,5/7 | 1.5 | 2.612 | 0 | 0 | 0 | 394809.2308 | 0 | 0 | 0 | 1546862.5662 | 0
|  |  | ncthaomba<=320treotc | 07.01.315 | Tháo MBA 3 pha 22/0,4kV (250-320)kVA lắp trên cột (thủ công) | Máy | 4,5/7 | 1.5 | 3.052 | 0 | 0 | 0 | 394809.2308 | 0 | 0 | 0 | 1807436.6585 | 0
|  |  | ncthaomba<=560treotc | 07.01.316 | Tháo MBA 3 pha 22/0,4kV (400-630)kVA lắp trên cột (thủ công) | Máy | 4,5/7 | 1.5 | 3.64 | 0 | 0 | 0 | 394809.2308 | 0 | 0 | 0 | 2155658.4 | 0
|  |  | ncthaomba>=750treotc | 07.01.317 | Tháo MBA 3 pha 22/0,4kV >= 750kVA lắp trên cột (thủ công) | Máy | 4,5/7 | 1.5 | 4.468 | 0 | 0 | 0 | 394809.2308 | 0 | 0 | 0 | 2646011.4646 | 0
ct5 |  |  | ncthaomba<=30treom | 07.01.311 | Tháo MBA 1 pha 12,7/0,22-0,44kV (15-25)kVA lắp trên cột (thủ công kết hợp cẩu 5T) | Máy | 4,5/7 | 0.85 | 1.62 | 0.104 | 0 | 0 | 394809.2308 | 1771562 | 0 | 0 | 543652.3108 | 184242.448
ct5 |  |  | ncthaomba<=50treom | 07.01.312 | Tháo MBA 1 pha 12,7/0,22-0,44kV (37,5-50)kVA lắp trên cột (thủ công kết hợp cẩu 5T) | Máy | 4,5/7 | 0.85 | 1.824 | 0.104 | 0 | 0 | 394809.2308 | 1771562 | 0 | 0 | 612112.2314 | 184242.448
ct5 |  |  | ncthaomba<=100treom | 07.01.313 | Tháo MBA 3 pha 12,7/0,22-0,44kV (75-100)kVA lắp trên cột (thủ công kết hợp cẩu 5T) | Máy | 4,5/7 | 1 | 2.228 | 0.104 | 0 | 0 | 394809.2308 | 1771562 | 0 | 0 | 879634.9662 | 184242.448
ct5 |  |  | ncthaomba<=180treom | 07.01.314 | Tháo MBA 3 pha 22/0,4kV (160-180)kVA lắp trên cột (thủ công kết hợp cẩu 5T) | Máy | 4,5/7 | 1 | 2.612 | 0.104 | 0 | 0 | 394809.2308 | 1771562 | 0 | 0 | 1031241.7108 | 184242.448
ct5 |  |  | ncthaomba<=320treom | 07.01.315 | Tháo MBA 3 pha 22/0,4kV (250-320)kVA lắp trên cột (thủ công kết hợp cẩu 5T) | Máy | 4,5/7 | 1 | 3.052 | 0.132 | 0 | 0 | 394809.2308 | 1771562 | 0 | 0 | 1204957.7723 | 233846.184
ct5 |  |  | ncthaomba<=560treom | 07.01.316 | Tháo MBA 3 pha 22/0,4kV (400-630)kVA lắp trên cột (thủ công kết hợp cẩu 5T) | Máy | 4,5/7 | 1 | 3.64 | 0.132 | 0 | 0 | 394809.2308 | 1771562 | 0 | 0 | 1437105.6 | 233846.184
ct5 |  |  | ncthaomba>=750treom | 07.01.317 | Tháo MBA 3 pha 22/0,4kV >= 750kVA lắp trên cột (thủ công kết hợp cẩu 5T) | Máy | 4,5/7 | 1 | 4.468 | 0.156 | 0 | 0 | 394809.2308 | 1771562 | 0 | 0 | 1764007.6431 | 276363.672
ct5 |  |  | ncthaomba160nenm | 07.01.203 | Tháo MBA 3 pha 22/0,4kV - 160 kVA trạm nền (thủ công kết hợp cẩu 5T) | Máy | 4,0/7 | 1 | 2.516 | 0.104 | 0 | 0 | 367290 | 1771562 | 0 | 0 | 924101.64 | 184242.448
ct5 |  |  | ncthaomba180nenm | 07.01.204 | Tháo MBA 3 pha 22/0,4kV - 180kVA trạm nền (thủ công kết hợp cẩu 5T) | Máy | 4,0/7 | 1 | 2.72 | 0.104 | 0 | 0 | 367290 | 1771562 | 0 | 0 | 999028.8 | 184242.448
ct5 |  |  | ncthaomba250nenm | 07.01.205 | Tháo MBA 3 pha 22/0,4kV - 250kVA trạm nền (thủ công kết hợp cẩu 5T) | Máy | 4,0/7 | 1 | 2.996 | 0.104 | 0 | 0 | 367290 | 1771562 | 0 | 0 | 1100400.84 | 184242.448
ct5 |  |  | ncthaomba320nenm | 07.01.206 | Tháo MBA 3 pha 22/0,4kV - 320kVA trạm nền (thủ công kết hợp cẩu 5T) | Máy | 4,0/7 | 1 | 3.056 | 0.132 | 0 | 0 | 367290 | 1771562 | 0 | 0 | 1122438.24 | 233846.184
ct5 |  |  | ncthaomba500nenm | 07.01.207 | Tháo MBA 3 pha 22/0,4kV - (400-500)kVA trạm nền (thủ công kết hợp cẩu 5T) | Máy | 4,0/7 | 1 | 3.456 | 0.132 | 0 | 0 | 367290 | 1771562 | 0 | 0 | 1269354.24 | 233846.184
ct5 |  |  | ncthaomba630nenm | 07.01.208 | Tháo MBA 3 pha 22/0,4kV - (560-630)kVA trạm nền (thủ công kết hợp cẩu 5T) | Máy | 4,0/7 | 1 | 3.752 | 0.144 | 0 | 0 | 367290 | 1771562 | 0 | 0 | 1378072.08 | 255104.928
ct5 |  |  | ncthaomba800nenm | 07.01.209 | Tháo MBA 3 pha 22/0,4kV (750- 800)kVA trạm nền (thủ công kết hợp cẩu 5T) | Máy | 4,0/7 | 1 | 4.02 | 0.156 | 0 | 0 | 367290 | 1771562 | 0 | 0 | 1476505.8 | 276363.672
ct5 |  |  | ncthaomba1000nenm | 07.01.210 | Tháo MBA 3 pha 22/0,4kV - 1000kVA trạm nền (thủ công kết hợp cẩu 5T) | Máy | 4,0/7 | 1 | 4.336 | 0.156 | 0 | 0 | 367290 | 1771562 | 0 | 0 | 1592569.44 | 276363.672
ct5 |  |  | ncthaomba1600nenm | 07.01.211 | Tháo MBA 3 pha 22/0,4kV - (1250-1600)kVA trạm nền (thủ công kết hợp cẩu 5T) | Máy | 4,0/7 | 1 | 5.28 | 0.156 | 0 | 0 | 367290 | 1771562 | 0 | 0 | 1939291.2 | 276363.672
ct5 |  |  | ncthaomba2000nenm | 07.01.212 | Tháo MBA 3 pha 22/0,4kV - 2000kVA trạm nền (thủ công kết hợp cẩu 5T) | Máy | 4,0/7 | 1 | 5.912 | 0.156 | 0 | 0 | 367290 | 1771562 | 0 | 0 | 2171418.48 | 276363.672
|  |  | 2: X.3.2; 3: Thiết bị khác | [6 empty] | 0 | 0
|  |  | ncthaolacom | 09.01.304 | Tháo chống sét van LA composite 18kV-10kA kiểu trạm lắp trên cột | Bộ | 4,0/7 | 0.66 | 0.185 | 0 | 0 | 0 | 367290 | 0 | 0 | 0 | 44846.109 | 0
|  |  | ncthaolasu | 09.01.304 | Tháo chống sét van LA gốm/sứ 18kV-10kA kiểu trạm lắp trên cột | Bộ | 4,0/7 | 1.1 | 0.185 | 0 | 0 | 0 | 367290 | 0 | 0 | 0 | 74743.515 | 0
|  |  | ncthaofco1f | 14.02.005a | Tháo FCO -24kV -100A + chì (1 cái trên lưới 1 pha) | Bộ | 4,0/7 | 1 | 0.355 | 0 | 0 | 0 | 367290 | 0 | 0 | 0 | 130387.95 | 0
|  |  | ncthaofco3f | 14.02.005b | Tháo FCO -24kV -100A + chì (1 cái độc lập trong bộ 3 pha) | Bộ | 4,0/7 | 1 | 0.395 | 0 | 0 | 0 | 367290 | 0 | 0 | 0 | 145079.55 | 0
|  |  | ncthaotiht | 09.01.106 | Tháo biến dòng hạ thế | Bộ | 4,0/7 | 1 | 0.123 | 0 | 0 | 0 | 367290 | 0 | 0 | 0 | 45176.67 | 0
ct5 |  |  | ncthaotitt | 09.01.104 | Tháo biến dòng trung thế <=35kV (cẩu 5T) | Bộ | 4,0/7 | 1 | 0.369 | 0.02 | 0 | 0 | 367290 | 1771562 | 0 | 0 | 135530.01 | 35431.24
ct5 |  |  | ncthaotutt | 09.01.204 | Tháo biến điện áp trung thế <=35kV (cẩu 5T) | Bộ | 4,0/7 | 1 | 0.369 | 0.02 | 0 | 0 | 367290 | 1771562 | 0 | 0 | 135530.01 | 35431.24
mkct1,5kw |  |  | ncthaodk1pha | 11.08.101 | Tháo điện kế (1 Pha) trên cột BTLT | Cái | 3,5/7 | 1.5 | 0.068 | 0.06 | 0 | 0 | 343317.6923 | 34628 | 0 | 0 | 35018.4046 | 2077.68
mkct1,5kw |  |  | ncthaodk3pha | 11.08.102 | Tháo điện kế (3 Pha) trên cột BTLT | Cái | 3,5/7 | 1.5 | 0.08 | 0.06 | 0 | 0 | 343317.6923 | 34628 | 0 | 0 | 41198.1231 | 2077.68
|  |  | ncthaocd≤60 | 11.06.001 | Tháo cầu dao 2 cực 600V <=60 A | Cái | 3,5/7 | 1 | 0.424 |  |  |  | 343317.6923 | 0 | 0 | 0 | 145566.7015 | 0
|  |  | ncthaocb<10 | 11.07.101 | Tháo áptomat (1 pha) 1 cực 600V - <=10 A | Cái | 3,5/7 | 1 | 0.056 | 0 | 0 | 0 | 343317.6923 | 0 | 0 | 0 | 19225.7908 | 0
|  |  | ncthaocb<50 | 11.07.102 | Tháo áptomat (1 pha) 1 cực 600V - <=50 A | Cái | 3,5/7 | 1 | 0.08 | 0 | 0 | 0 | 343317.6923 | 0 | 0 | 0 | 27465.4154 | 0
|  |  | ncthaocb<100 | 11.07.103 | Tháo áptomat (1 pha) 1 cực 600V - <=100 A | Cái | 3,5/7 | 1 | 0.12 | 0 | 0 | 0 | 343317.6923 | 0 | 0 | 0 | 41198.1231 | 0
|  |  | ncthaocb<150 | 11.07.104 | Tháo áptomat (1 pha) 1 cực 600V - <=150 A | Cái | 3,5/7 | 1 | 0.128 | 0 | 0 | 0 | 343317.6923 | 0 | 0 | 0 | 43944.6646 | 0
|  |  | ncthaocb<200 | 11.07.105 | Tháo áptomat (1 pha) 1 cực 600V - <=200 A | Cái | 3,5/7 | 1 | 0.18 | 0 | 0 | 0 | 343317.6923 | 0 | 0 | 0 | 61797.1846 | 0
|  |  | ncthaocb>200 | 11.07.106 | Tháo áptomat (1 pha) 1 cực 600V - >200 A | Cái | 3,5/7 | 1 | 0.424 | 0 | 0 | 0 | 343317.6923 | 0 | 0 | 0 | 145566.7015 | 0
|  |  | ncthaocb3pha<10 | 11.07.201 | Tháo áptomat (3 pha) 3 cực 600V - <=10 A | Cái | 3,5/7 | 1 | 0.096 | 0 | 0 | 0 | 343317.6923 | 0 | 0 | 0 | 32958.4985 | 0
|  |  | ncthaocb3pha<50 | 11.07.202 | Tháo áptomat (3 pha) 3 cực 600V - <=50 A | Cái | 3,5/7 | 1 | 0.156 | 0 | 0 | 0 | 343317.6923 | 0 | 0 | 0 | 53557.56 | 0
|  |  | ncthaocb3pha<100 | 11.07.203 | Tháo áptomat (3 pha) 3 cực 600V - <=100 A | Cái | 3,5/7 | 1 | 0.22 | 0 | 0 | 0 | 343317.6923 | 0 | 0 | 0 | 75529.8923 | 0
|  |  | ncthaocb3pha<150 | 11.07.204 | Tháo áptomat (3 pha) 3 cực 600V - <=150 A | Cái | 3,5/7 | 1 | 0.268 | 0 | 0 | 0 | 343317.6923 | 0 | 0 | 0 | 92009.1415 | 0
|  |  | ncthaocb3pha<200 | 11.07.205 | Tháo áptomat (3 pha) 3 cực 600V - <=200 A | Cái | 3,5/7 | 1 | 0.472 | 0 | 0 | 0 | 343317.6923 | 0 | 0 | 0 | 162045.9508 | 0
|  |  | ncthaocb3pha>200 | 11.07.206 | Tháo áptomat (3 pha) 3 cực 600V - >200 A | Cái | 3,5/7 | 1 | 0.632 | 0 | 0 | 0 | 343317.6923 | 0 | 0 | 0 | 216976.7815 | 0
|  |  | ncthaoccca | 11.05.001 | Tháo cầu chì sứ trên cột BTLT | Cái | 3,5/7 | 1.5 | 0.028 |  |  |  | 343317.6923 | 0 | 0 | 0 | 14419.3431 | 0
ct5 |  |  | ncthaotubuht | 09.01.425 | Tháo tụ bù hạ thế 3 pha trên cột | Mvar | 4,0/7 | 1 | 0.666 | 0.03 | 0 | 0 | 367290 | 1771562 | 0 | 0 | 244615.14 | 53146.86
ct5 |  |  | ncthaotubutt | 09.01.424 | Tháo tụ bù trung thế 3 pha trên cột | Mvar | 4,0/7 | 1 | 0.834 | 0.03 | 0 | 0 | 367290 | 1771562 | 0 | 0 | 306319.86 | 53146.86
ct5 |  |  | ncthaolbs | 08.03.001 | Tháo LBS, Recloser, điện áp ≤ 35kV | máy | 4,5/7 | 0.8 | 5.26 | 0.08 |  |  | 394809.2308 | 1771562 | 0 | 0 | 1661357.2431 | 141724.96
ct5 |  |  | ncthaods | 10.01.114 | Tháo DS, LTD 1 pha, điện áp ≤ 35kV | bộ | 4,5/7 | 1 | 0.843 | 0.036 |  |  | 394809.2308 | 1771562 | 0 | 0 | 332824.1815 | 63776.232
|  |  | 2: X.3.3; 3: Bộ dây dẫn trung thế, cáp suất hạ thế | [6 empty] | 0 | 0
|  |  | ncthaodayatbi<=95 | 05.08.101 | Tháo dây nhôm các loại dẫn xuống thiết bị, tiết diện <=95mm2 | m | 4,0/7 | 1 | 0.016 | 0 | 0 | 0 | 367290 | 0 | 0 | 0 | 5876.64 | 0
|  |  | ncthaodayatbi<=150 | 05.08.102 | Tháo dây nhôm các loại dẫn xuống thiết bị, tiết diện <=150mm2 | m | 4,0/7 | 1 | 0.032 | 0 | 0 | 0 | 367290 | 0 | 0 | 0 | 11753.28 | 0
|  |  | ncthaodayatbi<=240 | 05.08.103 | Tháo dây nhôm các loại dẫn xuống thiết bị, tiết diện <=240mm2 | m | 4,0/7 | 1 | 0.048 | 0 | 0 | 0 | 367290 | 0 | 0 | 0 | 17629.92 | 0
|  |  | ncthaodayatbi<=400 | 05.08.104 | Tháo dây nhôm các loại dẫn xuống thiết bị, tiết diện <=400mm2 | m | 4,0/7 | 1 | 0.08 | 0 | 0 | 0 | 367290 | 0 | 0 | 0 | 29383.2 | 0
|  |  | ncthaodayctbi<=95 | 05.08.201 | Tháo dây đồng các loại dẫn xuống thiết bị, tiết diện <=95mm2 | m | 4,0/7 | 1 | 0.028 | 0 | 0 | 0 | 367290 | 0 | 0 | 0 | 10284.12 | 0
|  |  | ncthaodayctbi<=150 | 05.08.202 | Tháo dây đồng các loại dẫn xuống thiết bị, tiết diện <=150mm2 | m | 4,0/7 | 1 | 0.052 | 0 | 0 | 0 | 367290 | 0 | 0 | 0 | 19099.08 | 0
|  |  | ncthaodayctbi<=240 | 05.08.203 | Tháo dây đồng các loại dẫn xuống thiết bị, tiết diện <=240mm2 | m | 4,0/7 | 1 | 0.064 | 0 | 0 | 0 | 367290 | 0 | 0 | 0 | 23506.56 | 0
|  |  | ncthaodayctbi<=400 | 05.08.204 | Tháo dây đồng các loại dẫn xuống thiết bị, tiết diện <=400mm2 | m | 4,0/7 | 1 | 0.096 | 0 | 0 | 0 | 367290 | 0 | 0 | 0 | 35259.84 | 0
|  |  | 2: X.3.4; 3: Phụ kiện trạm biến áp | [6 empty] | 0 | 0
|  |  | ncthaokeptram | 03.12.007 | Tháo kẹp các loại trong phạm vi trạm | bộ | 4,0/7 | 1 | 0.248 | 0 | 0 | 0 | 367290 | 0 | 0 | 0 | 91087.92 | 0
|  |  | ncthaotcdkpk1 | 11.09.101 | Tháo thùng điện năng kế 1 ngăn chưa Lắp phụ kiện và điện kế | Cái | 3,5/7 | 1 | 0.264 | 0 | 0 | 0 | 343317.6923 | 0 | 0 | 0 | 90635.8708 | 0
|  |  | ncthaotcdkpk2 | 11.09.102 | Tháo thùng điện năng kế 2 ngăn chưa Tháo phụ kiện và điện kế | Cái | 3,5/7 | 1 | 0.368 | 0 | 0 | 0 | 343317.6923 | 0 | 0 | 0 | 126340.9108 | 0
|  |  | 2: X.3.5; 3: Dây và Phụ kiện lắp hệ thống công tơ; Công 7: 0; Ca máy 1 8: 0 | 0 | 0 |  |  |  |  | 0 | 0
|  |  | ncthaodayML2x6 | 11.04.602 | Tháo cáp đồng bọc muller 2x6mm² (<=16mm2) | m | 3,5/7 | 1 | 0.016 | 0 | 0 | 0 | 343317.6923 | 0 | 0 | 0 | 5493.0831 | 0
|  |  | ncthaodayML3x16 | 11.04.603 | Tháo cáp đồng bọc muller (3x16+1x10) mm² (<=70mm2) | m | 3,5/7 | 1 | 0.016 | 0 | 0 | 0 | 343317.6923 | 0 | 0 | 0 | 5493.0831 | 0
|  |  | ncthaopvc<15 | 11.02.101 | Tháo ống PVC phi 16 | m | 3,5/7 | 1 | 0.016 | 0 | 0 | 0 | 343317.6923 | 0 | 0 | 0 | 5493.0831 | 0
|  |  | ncthaopvc<27 | 11.02.102 | Tháo ống PVC phi 21-27 | m | 3,5/7 | 1 | 0.016 | 0 | 0 | 0 | 343317.6923 | 0 | 0 | 0 | 5493.0831 | 0
|  |  | ncthaopvc<34 | 11.02.103 | Tháo ống PVC phi 34 | m | 3,5/7 | 1 | 0.02 | 0 | 0 | 0 | 343317.6923 | 0 | 0 | 0 | 6866.3538 | 0
|  |  | ncthaopvc<48 | 11.02.104 | Tháo ống PVC phi 42-49 | m | 3,5/7 | 1 | 0.024 | 0 | 0 | 0 | 343317.6923 | 0 | 0 | 0 | 8239.6246 | 0
|  |  | ncthaopvc<76 | 11.02.105 | Tháo ống PVC phi 60-76 | m | 3,5/7 | 1 | 0.028 | 0 | 0 | 0 | 343317.6923 | 0 | 0 | 0 | 9612.8954 | 0
|  |  | ncthaopvc<90 | 11.02.106 | Tháo ống PVC phi 90-114 | m | 3,5/7 | 1 | 0.032 | 0 | 0 | 0 | 343317.6923 | 0 | 0 | 0 | 10986.1662 | 0
|  |  | ncthaohopdk<=2 | 11.09.201 | Tháo hộp <= 2 điện kế (đã lắp phụ kiện và công tơ) | Cái | 3,5/7 | 1 | 0.368 | 0 | 0 | 0 | 343317.6923 | 0 | 0 | 0 | 126340.9108 | 0
|  |  | ncthaohopdk<=4 | 11.09.202 | Tháo hộp <= 4 điện kế (đã lắp phụ kiện và công tơ) | Cái | 3,5/7 | 1 | 0.46 | 0 | 0 | 0 | 343317.6923 | 0 | 0 | 0 | 157926.1385 | 0
|  |  | ncthaohopdk<=6 | 11.09.203 | Tháo hộp 6 điện kế (đã lắp phụ kiện và công tơ) | Cái | 3,5/7 | 1 | 0.524 | 0 | 0 | 0 | 343317.6923 | 0 | 0 | 0 | 179898.4708 | 0
|  |  | ncthaokepquai | 11.11.001 | Tháo kẹp quai | Bộ | 3,5/7 | 1 | 0.294 | 0 | 0 | 0 | 343317.6923 | 0 | 0 | 0 | 100935.4015 | 0
|  |  | ncthaokephotline | 11.11.002 | Tháo kẹp hotline | Bộ | 3,5/7 | 1 | 0.372 | 0 | 0 | 0 | 343317.6923 | 0 | 0 | 0 | 127714.1815 | 0
|  |  | ncthaokepipc | 11.11.003 | Tháo kẹp IPC | Bộ | 3,5/7 | 1 | 0.372 | 0 | 0 | 0 | 343317.6923 | 0 | 0 | 0 | 127714.1815 | 0
|  |  | ncthaokepneoabc4x70 | 11.11.004 | Tháo kẹp néo cáp ABC <=4x70 | Bộ | 3,5/7 | 1 | 0.444 | 0 | 0 | 0 | 343317.6923 | 0 | 0 | 0 | 152433.0554 | 0
|  |  | ncthaokepneoabc4x120 | 11.11.005 | Tháo kẹp néo cáp ABC <=4x120 | Bộ | 3,5/7 | 1 | 0.534 | 0 | 0 | 0 | 343317.6923 | 0 | 0 | 0 | 183331.6477 | 0
|  |  | ncthaokepdoabc4x70 | 11.11.004 | Tháo kẹp trep cáp ABC <=4x70 | Bộ | 3,5/7 | 0.8 | 0.444 | 0 | 0 | 0 | 343317.6923 | 0 | 0 | 0 | 121946.4443 | 0
|  |  | ncthaokepdoabc4x120 | 11.11.005 | Tháo kẹp treo cáp ABC <=4x120 | Bộ | 3,5/7 | 0.8 | 0.534 | 0 | 0 | 0 | 343317.6923 | 0 | 0 | 0 | 146665.3182 | 0
|  |  | 2: XI; 3: CÔNG TÁC PHÁT QUANG (ĐM 12, NHÓM I) | [15 empty] | 0 | 0 | 0
|  |  | 2: XI.1; 3: CHẶT CÂY | [15 empty] | 0 | 0 | 0
mcg |  |  | ncchat20 | AA.12111 | Chặt cây có đường kính ≤20cm ở mặt đất bằng phẳng | cây | 3,0/7 | 1 | 0.07 | 0.065 |  |  | 229350 | 25110 | 0 | 0 | 16054.5 | 1632.15 |  | 12658 | 13550 | 14723 | 1603 | 1603 | 1603 | 1331.5 | 2504.5 | 1331.5
mcg |  |  | ncchatcay30 | AA.12112 | Chặt cây có đường kính ≤30cm ở mặt đất bằng phẳng | cây | 3,0/7 | 1 | 0.14 | 0.13 |  |  | 229350 | 25110 | 0 | 0 | 32109 | 3264.3 |  | 25317 | 27101 | 29446 | 3206 | 3206 | 3206 | 2663 | 5008 | 2663
mcg |  |  | ncchatcay40 | AA.12113 | Chặt cây có đường kính ≤40cm ở mặt đất bằng phẳng | cây | 3,0/7 | 1 | 0.29 | 0.16 |  |  | 229350 | 25110 | 0 | 0 | 66511.5 | 4017.6 |  | 52442 | 56137 | 60996 | 3946 | 3946 | 3946 | 5515.5 | 10374.5 | 5515.5
mcg |  |  | ncchatcay50 | AA.12114 | Chặt cây có đường kính ≤50cm ở mặt đất bằng phẳng | cây | 3,0/7 | 1 | 0.56 | 0.22 |  |  | 229350 | 25110 | 0 | 0 | 128436 | 5524.2 |  | 101267 | 108402 | 117785 | 5426 | 5426 | 5426 | 10651 | 20034 | 10651
mcg |  |  | ncchat20d | AA.12121 | Chặt cây có đường kính ≤20cm ở sườn dốc | cây | 3,0/7 | 1 | 0.08 | 0.075 |  |  | 229350 | 25110 | 0 | 0 | 18348 | 1883.25 |  | 14467 | 15486 | 16826 | 1850 | 1850 | 1850 | 1522 | 2862 | 1522
mcg |  |  | ncchatcay30d | AA.12122 | Chặt cây có đường kính ≤30cm ở sườn dốc | cây | 3,0/7 | 1 | 0.16 | 0.15 |  |  | 229350 | 25110 | 0 | 0 | 36696 | 3766.5 |  | 28933 | 30972 | 33653 | 3699 | 3699 | 3699 | 3043 | 5724 | 3043
mcg |  |  | ncchatcay40d | AA.12123 | Chặt cây có đường kính ≤40cm ở sườn dốc | cây | 3,0/7 | 1 | 0.33 | 0.19 |  |  | 229350 | 25110 | 0 | 0 | 75685.5 | 4770.9 |  | 59675 | 63880 | 69409 | 4686 | 4686 | 4686 | 6276.5 | 11805.5 | 6276.5
mcg |  |  | ncchatcay50d | AA.12124 | Chặt cây có đường kính ≤50cm ở sườn dốc | cây | 3,0/7 | 1 | 0.61 | 0.26 |  |  | 229350 | 25110 | 0 | 0 | 139903.5 | 6528.6 |  | 110309 | 118081 | 128301 | 6412 | 6412 | 6412 | 11602.5 | 21822.5 | 11602.5
mcg |  |  | ncchat20l | AA.12111 | Chặt cây có đường kính ≤20cm ở mặt đất bằng phẳng, lầy lội | cây | 3,0/7 | 1 | 0.105 | 0.08125 |  |  | 229350 | 25110 | 0 | 0 | 24081.75 | 2040.1875 |  | 18987 | 20325 | 22084.5 | 2003.75 | 2003.75 | 2003.75 | 1997.25 | 3756.75 | 1997.25
mcg |  |  | ncchatcay30l | AA.12112 | Chặt cây có đường kính ≤30cm ở mặt đất bằng phẳng, lầy lội | cây | 3,0/7 | 1 | 0.21 | 0.1625 |  |  | 229350 | 25110 | 0 | 0 | 48163.5 | 4080.375 |  | 37975.5 | 40651.5 | 44169 | 4007.5 | 4007.5 | 4007.5 | 3994.5 | 7512 | 3994.5
mcg |  |  | ncchatcay40l | AA.12113 | Chặt cây có đường kính ≤40cm ở mặt đất bằng phẳng, lầy lội | cây | 3,0/7 | 1 | 0.435 | 0.2 |  |  | 229350 | 25110 | 0 | 0 | 99767.25 | 5022 |  | 78663 | 84205.5 | 91494 | 4932.5 | 4932.5 | 4932.5 | 8273.25 | 15561.75 | 8273.25
mcg |  |  | ncchatcay50l | AA.12114 | Chặt cây có đường kính ≤50cm ở mặt đất bằng phẳng, lầy lội | cây | 3,0/7 | 1 | 0.84 | 0.275 |  |  | 229350 | 25110 | 0 | 0 | 192654 | 6905.25 |  | 151900.5 | 162603 | 176677.5 | 6782.5 | 6782.5 | 6782.5 | 15976.5 | 30051 | 15976.5
mcg |  |  | ncchat20dl | AA.12121 | Chặt cây có đường kính ≤20cm ở sườn dốc, lầy lội | cây | 3,0/7 | 1 | 0.12 | 0.09375 |  |  | 229350 | 25110 | 0 | 0 | 27522 | 2354.0625 |  | 21700.5 | 23229 | 25239 | 2312.5 | 2312.5 | 2312.5 | 2283 | 4293 | 2283
mcg |  |  | ncchatcay30dl | AA.12122 | Chặt cây có đường kính ≤30cm ở sườn dốc, lầy lội | cây | 3,0/7 | 1 | 0.24 | 0.1875 |  |  | 229350 | 25110 | 0 | 0 | 55044 | 4708.125 |  | 43399.5 | 46458 | 50479.5 | 4623.75 | 4623.75 | 4623.75 | 4564.5 | 8586 | 4564.5
mcg |  |  | ncchatcay40dl | AA.12123 | Chặt cây có đường kính ≤40cm ở sườn dốc, lầy lội | cây | 3,0/7 | 1 | 0.495 | 0.2375 |  |  | 229350 | 25110 | 0 | 0 | 113528.25 | 5963.625 |  | 89512.5 | 95820 | 104113.5 | 5857.5 | 5857.5 | 5857.5 | 9414.75 | 17708.25 | 9414.75
mcg |  |  | ncchatcay50dl | AA.12124 | Chặt cây có đường kính ≤50cm ở sườn dốc, lầy lội | cây | 3,0/7 | 1 | 0.915 | 0.325 |  |  | 229350 | 25110 | 0 | 0 | 209855.25 | 8160.75 |  | 165463.5 | 177121.5 | 192451.5 | 8015 | 8015 | 8015 | 17403.75 | 32733.75 | 17403.75
|  |  | 2: XI.2; 3: ĐÀO GỐC, BỤI CÂY | [15 empty] | 0 | 0 | 0
|  |  | ncdaogoccay20 | AA.13111 | Đào gốc cây có đường kính ≤20cm | gốc | 3,0/7 | 1 | 0.15 |  |  |  | 229350 | 0 | 0 | 0 | 34402.5 | 0 |  | 27125 | 29036 | 31550 |  |  |  | 2852.5 | 5366.5 | 2852.5
|  |  | ncdaogoccay30 | AA.13112 | Đào gốc cây có đường kính ≤30cm | gốc | 3,0/7 | 1 | 0.28 |  |  |  | 229350 | 0 | 0 | 0 | 64218 | 0 |  | 50634 | 54201 | 58892 |  |  |  | 5326 | 10017 | 5326
|  |  | ncdaogoccay40 | AA.13113 | Đào gốc cây có đường kính ≤40cm | gốc | 3,0/7 | 1 | 0.53 |  |  |  | 229350 | 0 | 0 | 0 | 121555.5 | 0 |  | 95842 | 102595 | 111475 |  |  |  | 10080.5 | 18960.5 | 10080.5
|  |  | ncdaogoccay50 | AA.13114 | Đào gốc cây có đường kính ≤50cm | gốc | 3,0/7 | 1 | 1.01 |  |  |  | 229350 | 0 | 0 | 0 | 231643.5 | 0 |  | 182642 | 195511 | 212433 |  |  |  | 19210.5 | 36132.5 | 19210.5
|  |  | ncdaobuidua>30 | AA.13212 | Đào bụi dừa nước có đường kính >30cm | bụi | 3,0/7 | 1 | 0.56 |  |  |  | 229350 | 0 | 0 | 0 | 128436 | 0 |  | 101267 | 108402 | 117785 |  |  |  | 10651 | 20034 | 10651
|  |  | ncdaobuitre>80 | AA.13223 | Đào bụi tre có đường kính >80cm | bụi | 3,0/7 | 1 | 9.02 |  |  |  | 229350 | 0 | 0 | 0 | 2068737 | 0 |  | 1631123 | 1746047 | 1897177 |  |  |  | 171560 | 322690 | 171560
|  |  |  | XII | CÔNG TÁC BỐC DỠ, VẬN CHUYỂN (ĐM 12, NHÓM I):
|  |  |  | XII.1 | BỐC XẾP VẬT LIỆU RỜI BẰNG THỦ CÔNG LÊN PHƯƠNG TIỆN VẬN CHUYỂN TỰ ĐỔ
|  |  | bxcat | AM.11101 | Bốc xếp cát các loại bằng thủ công lên phương tiện vận chuyển tự đổ | m3 | 3,0/7 | 1 | 0.14 |  |  |  | 229350 | 0 | 0 | 0 | 32109 | 0 |  | 25317 | 27101 | 29446 |  |  |  | 2663 | 5008 | 2663
|  |  | bxdat | AM.11102 | Bốc xếp đất bằng thủ công lên phương tiện vận chuyển tự đổ | m3 | 3,0/7 | 1 | 0.17 |  |  |  | 229350 | 0 | 0 | 0 | 38989.5 | 0 |  | 30742 | 32908 | 35756 |  |  |  | 3233.5 | 6081.5 | 3233.5
|  |  | bxdadam | AM.11103 | Bốc xếp sỏi, đá dăm các loại bằng thủ công lên phương tiện vận chuyển tự đổ | m3 | 3,0/7 | 1 | 0.24 |  |  |  | 229350 | 0 | 0 | 0 | 55044 | 0 |  | 43400 | 46458 | 50479 |  |  |  | 4565 | 8586 | 4565
|  |  | bxdahoc | AM.11104 | Bốc xếp đá hộc bằng thủ công lên phương tiện vận chuyển tự đổ | m3 | 3,0/7 | 1 | 0.33 |  |  |  | 229350 | 0 | 0 | 0 | 75685.5 | 0 |  | 59675 | 63880 | 69409 |  |  |  | 6276.5 | 11805.5 | 6276.5
|  |  | 2: XII.2; 3: BỐC DỠ VẬT LIỆU KHỐI BẰNG THỦ CÔNG LÊN PHƯƠNG TIỆN VẬN CHUYỂN | [15 empty] | 0 | 0 | 0
|  |  | blgachxay | AM.11211 | Bốc lên Gạch xây các loại | 1000v | 3,0/7 | 1 | 0.34 |  |  |  | 229350 | 0 | 0 | 0 | 77979 | 0 |  | 61484 | 65816 | 71512 |  |  |  | 6467 | 12163 | 6467
|  |  | blgachop | AM.11221 | Bốc lên Gạch ốp, lát các loại | 1000v | 3,0/7 | 1 | 0.2 |  |  |  | 229350 | 0 | 0 | 0 | 45870 | 0 |  | 36167 | 38715 | 42066 |  |  |  | 3804 | 7155 | 3804
|  |  | blngoi | AM.11231 | Bốc lên Ngói các loại | 1000v | 3,0/7 | 1 | 0.38 |  |  |  | 229350 | 0 | 0 | 0 | 87153 | 0 |  | 68717 | 73559 | 79925 |  |  |  | 7228 | 13594 | 7228
|  |  | blximang | AM.11241 | Bốc lên Xi măng bao | tấn | 3,0/7 | 1 | 0.15 |  |  |  | 229350 | 0 | 0 | 0 | 34402.5 | 0 |  | 27125 | 29036 | 31550 |  |  |  | 2852.5 | 5366.5 | 2852.5
|  |  | blgo | AM.11251 | Bốc lên Gỗ các loại | m3 | 3,0/7 | 1 | 0.14 |  |  |  | 229350 | 0 | 0 | 0 | 32109 | 0 |  | 25317 | 27101 | 29446 |  |  |  | 2663 | 5008 | 2663
|  |  | blcoc | AM.11261 | Bốc lên Cọc gỗ, cừ tràm | 100cây | 3,0/7 | 1 | 0.87 |  |  |  | 229350 | 0 | 0 | 0 | 199534.5 | 0 |  | 157326 | 168410 | 182987 |  |  |  | 16547.5 | 31124.5 | 16547.5
|  |  | bltre | AM.11271 | Bốc lên Tre, cây chống | 100cây | 3,0/7 | 1 | 0.75 |  |  |  | 229350 | 0 | 0 | 0 | 172012.5 | 0 |  | 135626 | 145181 | 157748 |  |  |  | 14264.5 | 26831.5 | 14264.5
|  |  | blthepcacloai | AM.11281 | Bốc lên Thép các loại | tấn | 3,0/7 | 1 | 0.34 |  |  |  | 229350 | 0 | 0 | 0 | 77979 | 0 |  | 61484 | 65816 | 71512 |  |  |  | 6467 | 12163 | 6467
|  |  | blckbttc200 | AM.11601 | Bốc lên cấu kiện bê tông đúc sẵn trọng lượng P≤200kg bằng thủ công | tấn | 3,0/7 | 1 | 0.2 |  |  |  | 229350 | 0 | 0 | 0 | 45870 | 0 |  | 61484 | 65816 | 71512 |  |  |  | -25642 | -19946 | -25642
|  |  | dxgachxay | AM.11212 | Dỡ xuống Gạch xây các loại | 1000v | 3,0/7 | 1 | 0.31 |  |  |  | 229350 | 0 | 0 | 0 | 71098.5 | 0 |  | 56059 | 60008 | 65202 |  |  |  | 5896.5 | 11090.5 | 5896.5
|  |  | dxgachop | AM.11222 | Dỡ xuống Gạch ốp, lát các loại | 1000v | 3,0/7 | 1 | 0.19 |  |  |  | 229350 | 0 | 0 | 0 | 43576.5 | 0 |  | 34358 | 36779 | 39963 |  |  |  | 3613.5 | 6797.5 | 3613.5
|  |  | dxngoi | AM.11232 | Dỡ xuống Ngói các loại | 1000v | 3,0/7 | 1 | 0.38 |  |  |  | 229350 | 0 | 0 | 0 | 87153 | 0 |  | 68717 | 73559 | 79925 |  |  |  | 7228 | 13594 | 7228
|  |  | dxximang | AM.11242 | Dỡ xuống Xi măng bao | tấn | 3,0/7 | 1 | 0.11 |  |  |  | 229350 | 0 | 0 | 0 | 25228.5 | 0 |  | 19892 | 21293 | 23136 |  |  |  | 2092.5 | 3935.5 | 2092.5
|  |  | dxgo | AM.11252 | Dỡ xuống Gỗ các loại | m3 | 3,0/7 | 1 | 0.09 |  |  |  | 229350 | 0 | 0 | 0 | 20641.5 | 0 |  | 16275 | 17422 | 18930 |  |  |  | 1711.5 | 3219.5 | 1711.5
|  |  | dxcoc | AM.11262 | Dỡ xuống Cọc gỗ, cừ tràm | 100cây | 3,0/7 | 1 | 0.56 |  |  |  | 229350 | 0 | 0 | 0 | 128436 | 0 |  | 101267 | 108402 | 117785 |  |  |  | 10651 | 20034 | 10651
|  |  | dxtre | AM.11272 | Dỡ xuống Tre, cây chống | 100cây | 3,0/7 | 1 | 0.47 |  |  |  | 229350 | 0 | 0 | 0 | 107794.5 | 0 |  | 84992 | 90980 | 98855 |  |  |  | 8939.5 | 16814.5 | 8939.5
|  |  | dxthepcacloai | AM.11282 | Dỡ xuống Thép các loại | tấn | 3,0/7 | 1 | 0.21 |  |  |  | 229350 | 0 | 0 | 0 | 48163.5 | 0 |  | 37975 | 40651 | 44169 |  |  |  | 3994.5 | 7512.5 | 3994.5
|  |  | dxckbttc200 | AM.11602 | Dỡ xuống cấu kiện bê tông đúc sẵn trọng lượng P≤200kg bằng thủ công | tấn | 3,0/7 | 1 | 0.13 |  |  |  | 229350 | 0 | 0 | 0 | 29815.5 | 0 |  | 61484 | 65816 | 71512 |  |  |  | -41696.5 | -36000.5 | -41696.5
|  |  | 2: XII.3; 3: BỐC DỠ CẤU KIỆN BÊ TÔNG BẰNG CẨU LÊN PHƯƠNG TIỆN VẬN CHUYỂN | [15 empty] | 0 | 0 | 0
cc6 |  |  | blckbtcc200 | AM.12101 | Bốc lên cấu kiện bê tông đúc sẵn trọng lượng P≤200kg bằng cần cẩu 6 tấn | CK | 3,0/7 | 1 | 0.03 | 0.014 |  |  | 229350 | 1766209 | 0 | 0 | 6880.5 | 24726.926 |  | 61484 | 65816 | 71512 |  |  |  | -64631.5 | -58935.5 | -64631.5
cc6 |  |  | blckbtcc500 | AM.12201 | Bốc lên cấu kiện bê tông đúc sẵn trọng lượng P≤500kg bằng cần cẩu 6 tấn | CK | 3,0/7 | 1 | 0.06 | 0.02 |  |  | 229350 | 1766209 | 0 | 0 | 13761 | 35324.18 |  | 61484 | 65816 | 71512 |  |  |  | -57751 | -52055 | -57751
cc6 |  |  | blckbtcc1t | AM.12301 | Bốc lên cấu kiện bê tông đúc sẵn trọng lượng P≤1T bằng cần cẩu 6 tấn | CK | 3,0/7 | 1 | 0.08 | 0.026 |  |  | 229350 | 1766209 | 0 | 0 | 18348 | 45921.434 |  | 61484 | 65816 | 71512 |  |  |  | -53164 | -47468 | -53164
cc6 |  |  | blckbtcc2t | AM.12401 | Bốc lên cấu kiện bê tông đúc sẵn trọng lượng P≤2T bằng cần cẩu 6 tấn | CK | 3,0/7 | 1 | 0.09 | 0.03 |  |  | 229350 | 1766209 | 0 | 0 | 20641.5 | 52986.27 |  | 61484 | 65816 | 71512 |  |  |  | -50870.5 | -45174.5 | -50870.5
cc6 |  |  | blckbtcc5t | AM.12501 | Bốc lên cấu kiện bê tông đúc sẵn trọng lượng P≤5T bằng cần cẩu 6 tấn | CK | 3,0/7 | 1 | 0.13 | 0.043 |  |  | 229350 | 1766209 | 0 | 0 | 29815.5 | 75946.987 |  | 61484 | 65816 | 71512 |  |  |  | -41696.5 | -36000.5 | -41696.5
cc6 |  |  | dxckbtcc200 | AM.12102 | Dỡ xuống cấu kiện bê tông đúc sẵn trọng lượng P≤200kg bằng cần cẩu 6 tấn | CK | 3,0/7 | 1 | 0.022 | 0.011 |  |  | 229350 | 1766209 | 0 | 0 | 5045.7 | 19428.299 |  | 61484 | 65816 | 71512 |  |  |  | -66466.3 | -60770.3 | -66466.3
cc6 |  |  | dxckbtcc500 | AM.12202 | Dỡ xuống cấu kiện bê tông đúc sẵn trọng lượng P≤500kg bằng cần cẩu 6 tấn | CK | 3,0/7 | 1 | 0.05 | 0.016 |  |  | 229350 | 1766209 | 0 | 0 | 11467.5 | 28259.344 |  | 61484 | 65816 | 71512 |  |  |  | -60044.5 | -54348.5 | -60044.5
cc6 |  |  | dxckbtcc1t | AM.12302 | Dỡ xuống cấu kiện bê tông đúc sẵn trọng lượng P≤1T bằng cần cẩu 6 tấn | CK | 3,0/7 | 1 | 0.06 | 0.02 |  |  | 229350 | 1766209 | 0 | 0 | 13761 | 35324.18 |  | 61484 | 65816 | 71512 |  |  |  | -57751 | -52055 | -57751
cc6 |  |  | dxckbtcc2t | AM.12402 | Dỡ xuống cấu kiện bê tông đúc sẵn trọng lượng P≤2T bằng cần cẩu 6 tấn | CK | 3,0/7 | 1 | 0.08 | 0.024 |  |  | 229350 | 1766209 | 0 | 0 | 18348 | 42389.016 |  | 61484 | 65816 | 71512 |  |  |  | -53164 | -47468 | -53164
cc6 |  |  | dxckbtcc5t | AM.12502 | Dỡ xuống cấu kiện bê tông đúc sẵn trọng lượng P≤5T bằng cần cẩu 6 tấn | CK | 3,0/7 | 1 | 0.11 | 0.034 |  |  | 229350 | 1766209 | 0 | 0 | 25228.5 | 60051.106 |  | 61484 | 65816 | 71512 |  |  |  | -46283.5 | -40587.5 | -46283.5
|  |  | 2: XII.4; 3: VẬN CHUYỂN VẬT LIỆU BẰNG THỦ CÔNG | [15 empty] | 0 | 0 | 0
|  |  | vctccat10dau | AM21011 | Vận chuyển cát các loại bằng thủ công, điều kiện độ dốc ≤ 7 độ, cho 10m khởi điểm | m3 | 3,0/7 | 1 | 0.075 |  |  |  | 229350 | 0 | 0 | 0 | 17201.25 | 0 |  | 13563 | 14518 | 15775 |  |  |  | 1426.25 | 2683.25 | 1426.25
|  |  | vctcdat10dau | AM21021 | Vận chuyển đất bằng thủ công, điều kiện độ dốc ≤ 7 độ, cho 10m khởi điểm | m3 | 3,0/7 | 1 | 0.088 |  |  |  | 229350 | 0 | 0 | 0 | 20182.8 | 0 |  | 15913 | 17035 | 18509 |  |  |  | 1673.8 | 3147.8 | 1673.8
|  |  | vctcdadam10dau | AM21031 | Vận chuyển sỏi, đá dăm các loại bằng thủ công, điều kiện độ dốc ≤ 7 độ, cho 10m khởi điểm | m3 | 3,0/7 | 1 | 0.075 |  |  |  | 229350 | 0 | 0 | 0 | 17201.25 | 0 |  | 13563 | 14518 | 15775 |  |  |  | 1426.25 | 2683.25 | 1426.25
|  |  | vctcdahoc10dau | AM21041 | Vận chuyển đá hộc bằng thủ công, điều kiện độ dốc ≤ 7 độ, cho 10m khởi điểm | m3 | 3,0/7 | 1 | 0.088 |  |  |  | 229350 | 0 | 0 | 0 | 20182.8 | 0 |  | 15913 | 17035 | 18509 |  |  |  | 1673.8 | 3147.8 | 1673.8
|  |  | vctcgachxay10dau | AM21051 | Vận chuyển Gạch xây các loại bằng thủ công, điều kiện độ dốc ≤ 7 độ, cho 10m khởi điểm | 1000v | 3,0/7 | 1 | 0.075 |  |  |  | 229350 | 0 | 0 | 0 | 17201.25 | 0 |  | 13563 | 14518 | 15775 |  |  |  | 1426.25 | 2683.25 | 1426.25
|  |  | vctcgachop10dau | AM21061 | Vận chuyển Gạch ốp, lát các loại bằng thủ công, điều kiện độ dốc ≤ 7 độ, cho 10m khởi điểm | 1000v | 3,0/7 | 1 | 0.038 |  |  |  | 229350 | 0 | 0 | 0 | 8715.3 | 0 |  | 6872 | 7356 | 7993 |  |  |  | 722.3 | 1359.3 | 722.3
|  |  | vctcngoi10dau | AM21071 | Vận chuyển Ngói các loại bằng thủ công, điều kiện độ dốc ≤ 7 độ, cho 10m khởi điểm | 1000v | 3,0/7 | 1 | 0.09 |  |  |  | 229350 | 0 | 0 | 0 | 20641.5 | 0 |  | 16275 | 17422 | 18930 |  |  |  | 1711.5 | 3219.5 | 1711.5
|  |  | vctcximang10dau | AM21081 | Vận chuyển Xi măng bao bằng thủ công, điều kiện độ dốc ≤ 7 độ, cho 10m khởi điểm | tấn | 3,0/7 | 1 | 0.075 |  |  |  | 229350 | 0 | 0 | 0 | 17201.25 | 0 |  | 13563 | 14518 | 15775 |  |  |  | 1426.25 | 2683.25 | 1426.25
|  |  | vctcgo10dau | AM21091 | Vận chuyển Gỗ các loại bằng thủ công, điều kiện độ dốc ≤ 7 độ, cho 10m khởi điểm | m3 | 3,0/7 | 1 | 0.05 |  |  |  | 229350 | 0 | 0 | 0 | 11467.5 | 0 |  | 9042 | 9679 | 10517 |  |  |  | 950.5 | 1788.5 | 950.5
|  |  | vctccoc10dau | AM21101 | Vận chuyển Cọc gỗ, cừ tràm bằng thủ công, điều kiện độ dốc ≤ 7 độ, cho 10m khởi điểm | 100cây | 3,0/7 | 1 | 0.054 |  |  |  | 229350 | 0 | 0 | 0 | 12384.9 | 0 |  | 9765 | 10453 | 11358 |  |  |  | 1026.9 | 1931.9 | 1026.9
|  |  | vctctre10dau | AM21111 | Vận chuyển Tre, cây chống bằng thủ công, điều kiện độ dốc ≤ 7 độ, cho 10m khởi điểm | 100cây | 3,0/7 | 1 | 0.063 |  |  |  | 229350 | 0 | 0 | 0 | 14449.05 | 0 |  | 11393 | 12195 | 13251 |  |  |  | 1198.05 | 2254.05 | 1198.05
|  |  | vctcthepcacloai10dau | AM21121 | Vận chuyển Thép các loại bằng thủ công, điều kiện độ dốc ≤ 7 độ, cho 10m khởi điểm | tấn | 3,0/7 | 1 | 0.081 |  |  |  | 229350 | 0 | 0 | 0 | 18577.35 | 0 |  | 14648 | 15680 | 17037 |  |  |  | 1540.35 | 2897.35 | 1540.35
|  |  | vctccat1tt | AM21012 | Vận chuyển cát các loại bằng thủ công, điều kiện độ dốc ≤ 7 độ, cho 1m tiếp theo | m3 | 3,0/7 | 1 | 0.008 |  |  |  | 229350 | 0 | 0 | 0 | 1834.8 | 0 |  | 145 | 1549 | 1683 |  |  |  | 151.8 | 285.8 | 151.8
|  |  | vctcdat1tt | AM21022 | Vận chuyển đất bằng thủ công, điều kiện độ dốc ≤ 7 độ, cho 1m tiếp theo | m3 | 3,0/7 | 1 | 0.01 |  |  |  | 229350 | 0 | 0 | 0 | 2293.5 | 0 |  | 1808 | 1936 | 2103 |  |  |  | 190.5 | 357.5 | 190.5
|  |  | vctcdadam1tt | AM21032 | Vận chuyển sỏi, đá dăm các loại bằng thủ công, điều kiện độ dốc ≤ 7 độ, cho 1m tiếp theo | m3 | 3,0/7 | 1 | 0.009 |  |  |  | 229350 | 0 | 0 | 0 | 2064.15 | 0 |  | 1628 | 1742 | 1893 |  |  |  | 171.15 | 322.15 | 171.15
|  |  | vctcdahoc1tt | AM21042 | Vận chuyển đá hộc bằng thủ công, điều kiện độ dốc ≤ 7 độ, cho 1m tiếp theo | m3 | 3,0/7 | 1 | 0.01 |  |  |  | 229350 | 0 | 0 | 0 | 2293.5 | 0 |  | 1808 | 1936 | 2103 |  |  |  | 190.5 | 357.5 | 190.5
|  |  | vctcgachxay1tt | AM21052 | Vận chuyển Gạch xây các loại bằng thủ công, điều kiện độ dốc ≤ 7 độ, cho 1m tiếp theo | 1000v | 3,0/7 | 1 | 0.008 |  |  |  | 229350 | 0 | 0 | 0 | 1834.8 | 0 |  | 1447 | 1549 | 1683 |  |  |  | 151.8 | 285.8 | 151.8
|  |  | vctcgachop1tt | AM21062 | Vận chuyển Gạch ốp, lát các loại bằng thủ công, điều kiện độ dốc ≤ 7 độ, cho 1m tiếp theo | 1000v | 3,0/7 | 1 | 0.004 |  |  |  | 229350 | 0 | 0 | 0 | 917.4 | 0 |  | 723 | 774 | 841 |  |  |  | 76.4 | 143.4 | 76.4
|  |  | vctcngoi1tt | AM21072 | Vận chuyển Ngói các loại bằng thủ công, điều kiện độ dốc ≤ 7 độ, cho 1m tiếp theo | 1000v | 3,0/7 | 1 | 0.01 |  |  |  | 229350 | 0 | 0 | 0 | 2293.5 | 0 |  | 1808 | 1936 | 2103 |  |  |  | 190.5 | 357.5 | 190.5
|  |  | vctcximang1tt | AM21082 | Vận chuyển Xi măng bao bằng thủ công, điều kiện độ dốc ≤ 7 độ, cho 1m tiếp theo | tấn | 3,0/7 | 1 | 0.008 |  |  |  | 229350 | 0 | 0 | 0 | 1834.8 | 0 |  | 1447 | 1549 | 1683 |  |  |  | 151.8 | 285.8 | 151.8
|  |  | vctcgo1tt | AM21092 | Vận chuyển Gỗ các loại bằng thủ công, điều kiện độ dốc ≤ 7 độ, cho 1m tiếp theo | m3 | 3,0/7 | 1 | 0.006 |  |  |  | 229350 | 0 | 0 | 0 | 1376.1 | 0 |  | 1085 | 1161 | 1262 |  |  |  | 114.1 | 215.1 | 114.1
|  |  | vctccoc1tt | AM21102 | Vận chuyển Cọc gỗ, cừ tràm bằng thủ công, điều kiện độ dốc ≤ 7 độ, cho 1m tiếp theo | 100cây | 3,0/7 | 1 | 0.006 |  |  |  | 229350 | 0 | 0 | 0 | 1376.1 | 0 |  | 1085 | 1161 | 1262 |  |  |  | 114.1 | 215.1 | 114.1
|  |  | vctctre1tt | AM21112 | Vận chuyển Tre, cây chống bằng thủ công, điều kiện độ dốc ≤ 7 độ, cho 1m tiếp theo | 100cây | 3,0/7 | 1 | 0.007 |  |  |  | 229350 | 0 | 0 | 0 | 1605.45 | 0 |  | 1266 | 1355 | 1472 |  |  |  | 133.45 | 250.45 | 133.45
|  |  | vctcthepcacloai1tt | AM21122 | Vận chuyển Thép các loại bằng thủ công, điều kiện độ dốc ≤ 7 độ, cho 1m tiếp theo | tấn | 3,0/7 | 1 | 0.009 |  |  |  | 229350 | 0 | 0 | 0 | 2064.15 | 0 |  | 1628 | 1742 | 1893 |  |  |  | 171.15 | 322.15 | 171.15
|  |  | 2: XII.5; 3: VẬN CHUYỂN VẬT LIỆU BẰNG Ô TÔ TỰ ĐỖ | [15 empty] | 0 | 0 | 0
ototudo7 |  |  | vcottdcat1 | AM23111 | Vận chuyển cát các loại bằng ô tô tự đỗ 7 tấn, trong phạm vi ≤1km | 10m3/km |  | 1 |  | 0.027 |  |  |  | 1885810 | 0 | 0 | 0 | 50916.87 |  |  |  |  | 43626 | 43934 | 44363 | 0 | 0 | 0
ototudo7 |  |  | vcottdcat10 | AM23112 | Vận chuyển cát các loại bằng ô tô tự đỗ 7 tấn, 1km tiếp theo trong phạm vi ≤10km | 10m3/km |  | 1 |  | 0.019 |  |  |  | 1885810 | 0 | 0 | 0 | 35830.39 |  |  |  |  | 30700 | 30916 | 31219 | 0 | 0 | 0
ototudo7 |  |  | vcottdcat60 | AM23113 | Vận chuyển cát các loại bằng ô tô tự đỗ 7 tấn, 1km tiếp theo trong phạm vi ≤60km | 10m3/km |  | 1 |  | 0.014 |  |  |  | 1885810 | 0 | 0 | 0 | 26401.34 |  |  |  |  | 22621 | 22780 | 23003 | 0 | 0 | 0
ototudo7 |  |  | vcottdcat>60 | AM23113 | Vận chuyển cát các loại bằng ô tô tự đỗ 7 tấn, 1km tiếp theo trong phạm vi >60km | 10m3/km |  | 1 |  | 0.0133 |  |  |  | 1885810 | 0 | 0 | 0 | 25081.273 |  |  |  |  | 22621 | 22780 | 23003 | 0 | 0 | 0
ototudo7 |  |  | vcottddat1 | AM23211 | Vận chuyển đất bằng ô tô tự đỗ 7 tấn, trong phạm vi ≤1km | 10m3/km |  | 1 |  | 0.03 |  |  |  | 1885810 | 0 | 0 | 0 | 56574.3 |  |  |  |  | 48473 | 48815 | 49293 | 0 | 0 | 0
ototudo7 |  |  | vcottddat10 | AM23212 | Vận chuyển đất bằng ô tô tự đỗ 7 tấn, 1km tiếp theo trong phạm vi ≤10km | 10m3/km |  | 1 |  | 0.021 |  |  |  | 1885810 | 0 | 0 | 0 | 39602.01 |  |  |  |  | 33931 | 34171 | 34505 | 0 | 0 | 0
ototudo7 |  |  | vcottddat60 | AM23213 | Vận chuyển đất bằng ô tô tự đỗ 7 tấn, 1km tiếp theo trong phạm vi ≤60km | 10m3/km |  | 1 |  | 0.015 |  |  |  | 1885810 | 0 | 0 | 0 | 28287.15 |  |  |  |  | 24237 | 24408 | 24646 | 0 | 0 | 0
ototudo7 |  |  | vcottddat>60 | AM23213 | Vận chuyển đất bằng ô tô tự đỗ 7 tấn, 1km tiếp theo trong phạm vi >60km | 10m3/km |  | 1 |  | 0.01425 |  |  |  | 1885810 | 0 | 0 | 0 | 26872.7925 |  |  |  |  | 24237 | 24408 | 24646 | 0 | 0 | 0
ototudo7 |  |  | vcottddadam1 | AM23411 | Vận chuyển sỏi, đá dăm các loại bằng ô tô tự đỗ 7 tấn, trong phạm vi ≤1km | 10m3/km |  | 1 |  | 0.034 |  |  |  | 1885810 | 0 | 0 | 0 | 64117.54 |  |  |  |  | 54936 | 55324 | 55865 | 0 | 0 | 0
ototudo7 |  |  | vcottddadam10 | AM23412 | Vận chuyển sỏi, đá dăm các loại bằng ô tô tự đỗ 7 tấn, 1km tiếp theo trong phạm vi ≤10km | 10m3/km |  | 1 |  | 0.025 |  |  |  | 1885810 | 0 | 0 | 0 | 47145.25 |  |  |  |  | 40394 | 40679 | 41077 | 0 | 0 | 0
ototudo7 |  |  | vcottddadam60 | AM23413 | Vận chuyển sỏi, đá dăm các loại bằng ô tô tự đỗ 7 tấn, 1km tiếp theo trong phạm vi ≤60km | 10m3/km |  | 1 |  | 0.018 |  |  |  | 1885810 | 0 | 0 | 0 | 33944.58 |  |  |  |  | 29084 | 29289 | 29576 | 0 | 0 | 0
ototudo7 |  |  | vcottddadam>60 | AM23413 | Vận chuyển sỏi, đá dăm các loại bằng ô tô tự đỗ 7 tấn, 1km tiếp theo trong phạm vi >60km | 10m3/km |  | 1 |  | 0.0171 |  |  |  | 1885810 | 0 | 0 | 0 | 32247.351 |  |  |  |  | 29084 | 29289 | 29576 | 0 | 0 | 0
ototudo7 |  |  | vcottddahoc1 | AM23511 | Vận chuyển đá hộc bằng ô tô tự đỗ 7 tấn, trong phạm vi ≤1km | 10m3/km |  | 1 |  | 0.034 |  |  |  | 1885810 | 0 | 0 | 0 | 64117.54 |  |  |  |  | 54936 | 55324 | 55865 | 0 | 0 | 0
ototudo7 |  |  | vcottddahoc10 | AM23512 | Vận chuyển đá hộc bằng ô tô tự đỗ 7 tấn, 1km tiếp theo trong phạm vi ≤10km | 10m3/km |  | 1 |  | 0.025 |  |  |  | 1885810 | 0 | 0 | 0 | 47145.25 |  |  |  |  | 40394 | 40679 | 41077 | 0 | 0 | 0
ototudo7 |  |  | vcottddahoc60 | AM23513 | Vận chuyển đá hộc bằng ô tô tự đỗ 7 tấn, 1km tiếp theo trong phạm vi ≤60km | 10m3/km |  | 1 |  | 0.016 |  |  |  | 1885810 | 0 | 0 | 0 | 30172.96 |  |  |  |  | 25852 | 26035 | 26289 | 0 | 0 | 0
ototudo7 |  |  | vcottddahoc>60 | AM23513 | Vận chuyển đá hộc bằng ô tô tự đỗ 7 tấn, 1km tiếp theo trong phạm vi >60km | 10m3/km |  | 1 |  | 0.0152 |  |  |  | 1885810 | 0 | 0 | 0 | 28664.312 |  |  |  |  | 25852 | 26035 | 26289 | 0 | 0 | 0
|  |  | 2: XII.6; 3: VẬN CHUYỂN VẬT LIỆU BẰNG Ô TÔ THÙNG | [15 empty] | 0 | 0 | 0
otothung7 |  |  | vcotthunggachxay1 | AM24111 | Vận chuyển Gạch xây các loại bằng ô tô vận tải thùng 7 tấn, trong phạm vi ≤1km | 10tấn/km |  | 1 |  | 0.076 |  |  |  | 1386470 | 0 | 0 | 0 | 105371.72 |  |  |  |  | 89208 | 90075 | 91285 | 0 | 0 | 0
otothung7 |  |  | vcotthunggachxay10 | AM24112 | Vận chuyển Gạch xây các loại bằng ô tô vận tải thùng 7 tấn, 1km tiếp theo trong phạm vi ≤10km | 10tấn/km |  | 1 |  | 0.055 |  |  |  | 1386470 | 0 | 0 | 0 | 76255.85 |  |  |  |  | 64559 | 65186 | 66061 | 0 | 0 | 0
otothung7 |  |  | vcotthunggachxay60 | AM24113 | Vận chuyển Gạch xây các loại bằng ô tô vận tải thùng 7 tấn, 1km tiếp theo trong phạm vi ≤60km | 10tấn/km |  | 1 |  | 0.037 |  |  |  | 1386470 | 0 | 0 | 0 | 51299.39 |  |  |  |  | 43430 | 43852 | 44441 | 0 | 0 | 0
otothung7 |  |  | vcotthunggachxay>60 | AM24113 | Vận chuyển Gạch xây các loại bằng ô tô vận tải thùng 7 tấn, 1km tiếp theo trong phạm vi >60km | 10tấn/km |  | 1 |  | 0.03515 |  |  |  | 1386470 | 0 | 0 | 0 | 48734.4205 |  |  |  |  | 43430 | 43852 | 44441 | 0 | 0 | 0
otothung7 |  |  | vcotthunggachop1 | AM24211 | Vận chuyển Gạch ốp, lát các loại bằng ô tô vận tải thùng 7 tấn, trong phạm vi ≤1km | 10tấn/km |  | 1 |  | 0.108 |  |  |  | 1386470 | 0 | 0 | 0 | 149738.76 |  |  |  |  | 126770 | 128001 | 129720 | 0 | 0 | 0
otothung7 |  |  | vcotthunggachop10 | AM24212 | Vận chuyển Gạch ốp, lát các loại bằng ô tô vận tải thùng 7 tấn, 1km tiếp theo trong phạm vi ≤10km | 10tấn/km |  | 1 |  | 0.078 |  |  |  | 1386470 | 0 | 0 | 0 | 108144.66 |  |  |  |  | 91556 | 92445 | 93687 | 0 | 0 | 0
otothung7 |  |  | vcotthunggachop60 | AM24213 | Vận chuyển Gạch ốp, lát các loại bằng ô tô vận tải thùng 7 tấn, 1km tiếp theo trong phạm vi ≤60km | 10tấn/km |  | 1 |  | 0.053 |  |  |  | 1386470 | 0 | 0 | 0 | 73482.91 |  |  |  |  | 62211 | 62815 | 63659 | 0 | 0 | 0
otothung7 |  |  | vcotthunggachop>60 | AM24213 | Vận chuyển Gạch ốp, lát các loại bằng ô tô vận tải thùng 7 tấn, 1km tiếp theo trong phạm vi >60km | 10tấn/km |  | 1 |  | 0.05035 |  |  |  | 1386470 | 0 | 0 | 0 | 69808.7645 |  |  |  |  | 62211 | 62815 | 63659 | 0 | 0 | 0
otothung7 |  |  | vcotthungngoi1 | AM24311 | Vận chuyển Ngói các loại bằng ô tô vận tải thùng 7 tấn, trong phạm vi ≤1km | 10tấn/km |  | 1 |  | 0.09 |  |  |  | 1386470 | 0 | 0 | 0 | 124782.3 |  |  |  |  | 105641 | 106668 | 108100 | 0 | 0 | 0
otothung7 |  |  | vcotthungngoi10 | AM24312 | Vận chuyển Ngói các loại bằng ô tô vận tải thùng 7 tấn, 1km tiếp theo trong phạm vi ≤10km | 10tấn/km |  | 1 |  | 0.066 |  |  |  | 1386470 | 0 | 0 | 0 | 91507.02 |  |  |  |  | 77470 | 78223 | 79273 | 0 | 0 | 0
otothung7 |  |  | vcotthungngoi60 | AM24313 | Vận chuyển Ngói các loại bằng ô tô vận tải thùng 7 tấn, 1km tiếp theo trong phạm vi ≤60km | 10tấn/km |  | 1 |  | 0.045 |  |  |  | 1386470 | 0 | 0 | 0 | 62391.15 |  |  |  |  | 52821 | 53334 | 54050 | 0 | 0 | 0
otothung7 |  |  | vcotthungngoi>60 | AM24313 | Vận chuyển Ngói các loại bằng ô tô vận tải thùng 7 tấn, 1km tiếp theo trong phạm vi >60km | 10tấn/km |  | 1 |  | 0.04275 |  |  |  | 1386470 | 0 | 0 | 0 | 59271.5925 |  |  |  |  | 52821 | 53334 | 54050 | 0 | 0 | 0
otothung7 |  |  | vcotthungximang1 | AM24411 | Vận chuyển Xi măng bao bằng ô tô vận tải thùng 7 tấn, trong phạm vi ≤1km | 10tấn/km |  | 1 |  | 0.043 |  |  |  | 1386470 | 0 | 0 | 0 | 59618.21 |  |  |  |  | 50473 | 50964 | 51648 | 0 | 0 | 0
otothung7 |  |  | vcotthungximang10 | AM24412 | Vận chuyển Xi măng bao bằng ô tô vận tải thùng 7 tấn, 1km tiếp theo trong phạm vi ≤10km | 10tấn/km |  | 1 |  | 0.031 |  |  |  | 1386470 | 0 | 0 | 0 | 42980.57 |  |  |  |  | 36388 | 36741 | 37235 | 0 | 0 | 0
otothung7 |  |  | vcotthungximang60 | AM24413 | Vận chuyển Xi măng bao bằng ô tô vận tải thùng 7 tấn, 1km tiếp theo trong phạm vi ≤60km | 10tấn/km |  | 1 |  | 0.021 |  |  |  | 1386470 | 0 | 0 | 0 | 29115.87 |  |  |  |  | 24650 | 24889 | 25223 | 0 | 0 | 0
otothung7 |  |  | vcotthungximang>60 | AM24413 | Vận chuyển Xi măng bao bằng ô tô vận tải thùng 7 tấn, 1km tiếp theo trong phạm vi >60km | 10tấn/km |  | 1 |  | 0.01995 |  |  |  | 1386470 | 0 | 0 | 0 | 27660.0765 |  |  |  |  | 24650 | 24889 | 25223 | 0 | 0 | 0
otothung7 |  |  | vcotthungthepcacloai1 | AM24511 | Vận chuyển Thép các loại bằng ô tô vận tải thùng 7 tấn, trong phạm vi ≤1km | 10tấn/km |  | 1 |  | 0.022 |  |  |  | 1386470 | 0 | 0 | 0 | 30502.34 |  |  |  |  | 25823 | 26074 | 26424 | 0 | 0 | 0
otothung7 |  |  | vcotthungthepcacloai10 | AM24512 | Vận chuyển Thép các loại bằng ô tô vận tải thùng 7 tấn, 1km tiếp theo trong phạm vi ≤10km | 10tấn/km |  | 1 |  | 0.016 |  |  |  | 1386470 | 0 | 0 | 0 | 22183.52 |  |  |  |  | 18781 | 18963 | 19218 | 0 | 0 | 0
otothung7 |  |  | vcotthungthepcacloai60 | AM24513 | Vận chuyển Thép các loại bằng ô tô vận tải thùng 7 tấn, 1km tiếp theo trong phạm vi ≤60km | 10tấn/km |  | 1 |  | 0.011 |  |  |  | 1386470 | 0 | 0 | 0 | 15251.17 |  |  |  |  | 12912 | 13037 | 13212 | 0 | 0 | 0
otothung7 |  |  | vcotthungthepcacloai>60 | AM24513 | Vận chuyển Thép các loại bằng ô tô vận tải thùng 7 tấn, 1km tiếp theo trong phạm vi >60km | 10tấn/km |  | 1 |  | 0.01045 |  |  |  | 1386470 | 0 | 0 | 0 | 14488.6115 |  |  |  |  | 12912 | 13037 | 13212 | 0 | 0 | 0
otothung7 |  |  | vcotthunggo1 | AM24611 | Vận chuyển nhựa đường bằng ô tô vận tải thùng 7 tấn, trong phạm vi ≤1km | 10tấn/km |  | 1 |  | 0.031 |  |  |  | 1386470 | 0 | 0 | 0 | 42980.57 |  |  |  |  | 36388 | 36741 | 37235 | 0 | 0 | 0
otothung7 |  |  | vcotthunggo10 | AM24612 | Vận chuyển nhựa đường bằng ô tô vận tải thùng 7 tấn, 1km tiếp theo trong phạm vi ≤10km | 10tấn/km |  | 1 |  | 0.023 |  |  |  | 1386470 | 0 | 0 | 0 | 31888.81 |  |  |  |  | 26997 | 27260 | 27626 | 0 | 0 | 0
otothung7 |  |  | vcotthunggo60 | AM24613 | Vận chuyển nhựa đường bằng ô tô vận tải thùng 7 tấn, 1km tiếp theo trong phạm vi ≤60km | 10tấn/km |  | 1 |  | 0.015 |  |  |  | 1386470 | 0 | 0 | 0 | 20797.05 |  |  |  |  | 17607 | 17778 | 18017 | 0 | 0 | 0
otothung7 |  |  | vcotthunggo>60 | AM24613 | Vận chuyển nhựa đường bằng ô tô vận tải thùng 7 tấn, 1km tiếp theo trong phạm vi >60km | 10tấn/km |  | 1 |  | 0.01425 |  |  |  | 1386470 | 0 | 0 | 0 | 19757.1975 |  |  |  |  | 17607 | 17778 | 18017 | 0 | 0 | 0
otothung7 |  |  | vcotthunggo1 | AM24711 | Vận chuyển Gỗ các loại bằng ô tô vận tải thùng 7 tấn, trong phạm vi ≤1km | 10tấn/km |  | 1 |  | 0.024 |  |  |  | 1386470 | 0 | 0 | 0 | 33275.28 |  |  |  |  | 28171 | 36741 | 28827 | 0 | 0 | 0
otothung7 |  |  | vcotthunggo10 | AM24712 | Vận chuyển Gỗ các loại bằng ô tô vận tải thùng 7 tấn, 1km tiếp theo trong phạm vi ≤10km | 10tấn/km |  | 1 |  | 0.018 |  |  |  | 1386470 | 0 | 0 | 0 | 24956.46 |  |  |  |  | 21128 | 21334 | 21620 | 0 | 0 | 0
otothung7 |  |  | vcotthunggo60 | AM24713 | Vận chuyển Gỗ các loại bằng ô tô vận tải thùng 7 tấn, 1km tiếp theo trong phạm vi ≤60km | 10tấn/km |  | 1 |  | 0.011 |  |  |  | 1386470 | 0 | 0 | 0 | 15251.17 |  |  |  |  | 12912 | 13037 | 13212 | 0 | 0 | 0
otothung7 |  |  | vcotthunggo>60 | AM24713 | Vận chuyển Gỗ các loại bằng ô tô vận tải thùng 7 tấn, 1km tiếp theo trong phạm vi >60km | 10tấn/km |  | 1 |  | 0.01045 |  |  |  | 1386470 | 0 | 0 | 0 | 14488.6115 |  |  |  |  | 12912 | 13037 | 13212 | 0 | 0 | 0
otothung7 |  |  | vcotthungckbt2001 | AM25111 | Vận chuyển cấu kiện bê tông đúc sẵn P≤200kg bằng ô tô vận tải thùng 7 tấn, trong phạm vi ≤1km | 10tấn/km |  | 1 |  | 0.024 |  |  |  | 1386470 | 0 | 0 | 0 | 33275.28 |  |  |  |  | 28171 | 36741 | 28827 | 0 | 0 | 0
otothung7 |  |  | vcotthungckbt20010 | AM25112 | Vận chuyển cấu kiện bê tông đúc sẵn P≤200kg bằng ô tô vận tải thùng 7 tấn, trong phạm vi ≤10km | 10tấn/km |  | 1 |  | 0.019 |  |  |  | 1386470 | 0 | 0 | 0 | 26342.93 |  |  |  |  | 21128 | 21334 | 21620 | 0 | 0 | 0
otothung7 |  |  | vcotthungckbt20060 | AM25113 | Vận chuyển cấu kiện bê tông đúc sẵn P≤200kg bằng ô tô vận tải thùng 7 tấn, trong phạm vi ≤60km | 10tấn/km |  | 1 |  | 0.015 |  |  |  | 1386470 | 0 | 0 | 0 | 20797.05 |  |  |  |  | 12912 | 13037 | 13212 | 0 | 0 | 0
otothung7 |  |  | vcotthungckbt200>60 | AM25113 | Vận chuyển cấu kiện bê tông đúc sẵn P≤200kg bằng ô tô vận tải thùng 7 tấn, trong phạm vi >60km | 10tấn/km |  | 1 |  | 0.01425 |  |  |  | 1386470 | 0 | 0 | 0 | 19757.1975 |  |  |  |  | 12912 | 13037 | 13212 | 0 | 0 | 0
otothung7 |  |  | vcotthungcong1 | AM26111 | Vận chuyển ống cống bê tông bằng ô tô vận tải thùng 7 tấn, trong phạm vi ≤1km | 10tấn/km |  | 1 |  | 0.026 |  |  |  | 1386470 | 0 | 0 | 0 | 36048.22 |  |  |  |  | 28171 | 36741 | 28827 | 0 | 0 | 0
otothung7 |  |  | vcotthungcong10 | AM26112 | Vận chuyển ống cống bê tông bằng ô tô vận tải thùng 7 tấn, trong phạm vi ≤10km | 10tấn/km |  | 1 |  | 0.021 |  |  |  | 1386470 | 0 | 0 | 0 | 29115.87 |  |  |  |  | 21128 | 21334 | 21620 | 0 | 0 | 0
otothung7 |  |  | vcotthungcong60 | AM26113 | Vận chuyển ống cống bê tông bằng ô tô vận tải thùng 7 tấn, trong phạm vi ≤60km | 10tấn/km |  | 1 |  | 0.017 |  |  |  | 1386470 | 0 | 0 | 0 | 23569.99 |  |  |  |  | 12912 | 13037 | 13212 | 0 | 0 | 0
otothung7 |  |  | vcotthungcong>60 | AM26113 | Vận chuyển ống cống bê tông bằng ô tô vận tải thùng 7 tấn, trong phạm vi >60km | 10tấn/km |  | 1 |  | 0.01615 |  |  |  | 1386470 | 0 | 0 | 0 | 22391.4905 |  |  |  |  | 12912 | 13037 | 13212 | 0 | 0 | 0
otothung7 |  |  | vcotthungtru1 | AM27111 | Vận chuyển cọc, cột bê tông bằng ô tô vận tải thùng 7 tấn, trong phạm vi ≤1km | 10tấn/km |  | 1 |  | 0.025 |  |  |  | 1386470 | 0 | 0 | 0 | 34661.75 |  |  |  |  | 28171 | 36741 | 28827 | 0 | 0 | 0
otothung7 |  |  | vcotthungtru10 | AM27112 | Vận chuyển cọc, cột bê tông bằng ô tô vận tải thùng 7 tấn, trong phạm vi ≤10km | 10tấn/km |  | 1 |  | 0.02 |  |  |  | 1386470 | 0 | 0 | 0 | 27729.4 |  |  |  |  | 21128 | 21334 | 21620 | 0 | 0 | 0
otothung7 |  |  | vcotthungtru60 | AM27113 | Vận chuyển cọc, cột bê tông bằng ô tô vận tải thùng 7 tấn, trong phạm vi ≤60km | 10tấn/km |  | 1 |  | 0.016 |  |  |  | 1386470 | 0 | 0 | 0 | 22183.52 |  |  |  |  | 12912 | 13037 | 13212 | 0 | 0 | 0
otothung7 |  |  | vcotthungtru>60 | AM27113 | Vận chuyển cọc, cột bê tông bằng ô tô vận tải thùng 7 tấn, trong phạm vi >60km | 10tấn/km |  | 1 |  | 0.0152 |  |  |  | 1386470 | 0 | 0 | 0 | 21074.344 |  |  |  |  | 12912 | 13037 | 13212 | 0 | 0 | 0
|  |  |  | XIII | CÔNG TÁC BỐC DỠ, VẬN CHUYỂN (ĐM 36, NHÓM I):
|  |  | 2: XIII.1; 3: BỐC DỠ BẰNG THỦ CÔNG PHỤC VỤ CÔNG TÁC VẬN CHUYỂN BẰNG THỦ CÔNG | [6 empty] | 0 | 0
|  |  | bdtcnuoc | D1.1011 | Bốc lên và dỡ xuống nước phục vụ công tác vận chuyển thủ công | m3 | 3,0/7 | 1 | 0.29 |  |  |  | 229350 | 0 | 0 | 0 | 66511.5 | 0
|  |  | bdtccopphathep | D1.1021 | Bốc lên và dỡ xuống cốp pha thép phục vụ công tác vận chuyển thủ công | tấn | 3,0/7 | 1 | 0.32 |  |  |  | 229350 | 0 | 0 | 0 | 73392 | 0
|  |  | bdtdia | D1.1031 | Bốc lên và dỡ xuống bolt, tiếp địa, cốt thép, dây néo phục vụ công tác vận chuyển thủ công | tấn | 3,0/7 | 1 | 0.41 |  |  |  | 229350 | 0 | 0 | 0 | 94033.5 | 0
|  |  | bdxa | D1.1041 | Bốc lên và dỡ xuống cột thép chưa lắp vận chuyển từng thanh phục vụ công tác vận chuyển thủ công | tấn | 3,0/7 | 1 | 0.38 |  |  |  | 229350 | 0 | 0 | 0 | 87153 | 0
|  |  | bdtccotthep | D1.1051 | Bốc lên và dỡ xuống cột thép chưa lắp vận chuyển từng đoạn phục vụ công tác vận chuyển thủ công | tấn | 3,0/7 | 1 | 0.45 |  |  |  | 229350 |  |  |  | 103207.5
|  |  | bdphukien | D1.1061 | Bốc lên và dỡ xuống phụ kiện các loại phục vụ công tác vận chuyển thủ công | tấn | 3,0/7 | 1 | 0.42 |  |  |  | 229350 | 0 | 0 | 0 | 96327 | 0
|  |  | bdcachdien | D1.1071 | Bốc lên và dỡ xuống cách điện các loại phục vụ công tác vận chuyển thủ công | tấn | 3,0/7 | 1 | 0.83 |  |  |  | 229350 | 0 | 0 | 0 | 190360.5 | 0
|  |  | bdday | D1.1081 | Bốc lên và dỡ xuống dây dẫn điện, dây cáp các loại phục vụ công tác vận chuyển thủ công | tấn | 3,0/7 | 1 | 0.48 |  |  |  | 229350 | 0 | 0 | 0 | 110088 | 0
|  |  | bddacan | D1.1091 | Bốc lên và dỡ xuống cấu kiện bê tông đúc sẵn phục vụ công tác vận chuyển thủ công | tấn | 3,0/7 | 1 | 0.41 |  |  |  | 229350 | 0 | 0 | 0 | 94033.5 | 0
|  |  | bdtru | D1.1101 | Bốc lên và dỡ xuống cột bê tông phục vụ công tác vận chuyển thủ công | tấn | 3,0/7 | 1 | 0.5 |  |  |  | 229350 | 0 | 0 | 0 | 114675 | 0
|  |  | bdtcbitum | D1.1111 | Bốc lên và dỡ xuống Bitum phục vụ công tác vận chuyển thủ công | tấn | 3,0/7 | 1 | 0.54 |  |  |  | 229350 |  |  |  | 123849
|  |  |  | XIII.2 | BỐC DỠ BẰNG THỦ CÔNG PHỤC VỤ CÔNG TÁC VẬN CHUYỂN BẰNG CƠ GIỚI
|  |  | blcgthepcot | D1.3011 | Bốc lên thép thanh cột | tấn | 3,0/7 | 1 | 0.55 |  |  |  | 229350 | 0 | 0 | 0 | 126142.5 | 0
|  |  | blcgckthep | D1.3021 | Bốc lên cấu kiện thép các loại | tấn | 3,0/7 | 1 | 0.59 |  |  |  | 229350 | 0 | 0 | 0 | 135316.5 | 0
|  |  | blcgphukien | D1.3031 | Bốc lên phụ kiện các loại | tấn | 3,0/7 | 1 | 0.6 |  |  |  | 229350 | 0 | 0 | 0 | 137610 | 0
|  |  | blcgday | D1.3041 | Bốc lên dây dẫn điện các loại | tấn | 3,0/7 | 1 | 0.63 |  |  |  | 229350 | 0 | 0 | 0 | 144490.5 | 0
|  |  | blcgcachdien | D1.3051 | Bốc lên cách điện các loại | tấn | 3,0/7 | 1 | 0.75 |  |  |  | 229350 | 0 | 0 | 0 | 172012.5 | 0
|  |  | blcgdacan | D1.3061 | Bốc lên cấu kiện bê tông đúc sẵn | tấn | 3,0/7 | 1 | 0.59 |  |  |  | 229350 | 0 | 0 | 0 | 135316.5 | 0
|  |  | dxcgthepcot | D1.3012 | Dỡ xuống thép thanh cột | tấn | 3,0/7 | 1 | 0.506 |  |  |  | 229350 | 0 | 0 | 0 | 116051.1 | 0
|  |  | dxcgckthep | D1.3022 | Dỡ xuống cấu kiện thép các loại | tấn | 3,0/7 | 1 | 0.46 |  |  |  | 229350 | 0 | 0 | 0 | 105501 | 0
|  |  | dxcgphukien | D1.3032 | Dỡ xuống phụ kiện các loại | tấn | 3,0/7 | 1 | 0.47 |  |  |  | 229350 | 0 | 0 | 0 | 107794.5 | 0
|  |  | dxcgday | D1.3042 | Dỡ xuống dây dẫn điện các loại | tấn | 3,0/7 | 1 | 0.59 |  |  |  | 229350 | 0 | 0 | 0 | 135316.5 | 0
|  |  | dxcgcachdien | D1.3052 | Dỡ xuống cách điện các loại | tấn | 3,0/7 | 1 | 0.78 |  |  |  | 229350 | 0 | 0 | 0 | 178893 | 0
|  |  | dxcgdacan | D1.3062 | Dỡ xuống cấu kiện bê tông đúc sẵn | tấn | 3,0/7 | 1 | 0.46 |  |  |  | 229350 | 0 | 0 | 0 | 105501 | 0
|  |  |  | XIII.3 | VẬN CHUYỂN THỦ CÔNG BẰNG GÁNH BỘ, KHUÂN VÁC (KHÔNG BAO GỒM BỐC DỠ)
|  |  | vcgbnuoc100 | D1.1012 | Vận chuyển nước bằng gánh bộ, khuân vác; địa hình đồi núi dốc ≤ 15°, bùn nước ≤ 20cm; cự ly ≤ 100m | m3.km | 3,0/7 | 1 | 3.93 |  |  |  | 229350 | 0 | 0 | 0 | 901345.5 | 0
|  |  | vcgbcopphathep100 | D1.1022 | Vận chuyển cốp pha thép bằng gánh bộ, khuân vác; địa hình đồi núi dốc ≤ 15°, bùn nước ≤ 20cm; cự ly ≤ 100m | tấn.km | 3,0/7 | 1 | 5.79 |  |  |  | 229350 | 0 | 0 | 0 | 1327936.5 | 0
|  |  | vccotthep | D1.1032 | V/c bolt, tiếp địa, cốt thép, dây néo bằng gánh bộ, khuân vác; địa hình đồi núi dốc ≤ 15°, bùn nước ≤ 20cm; cự ly ≤ 100m | tấn.km | 3,0/7 | 1 | 7.49 |  |  |  | 229350 | 0 | 0 | 0 | 1717831.5 | 0
|  |  | vcxa | D1.1042 | V/c xà, thép thanh vào vị trí bằng gánh bộ, khuân vác; địa hình đồi núi dốc ≤ 15°, bùn nước ≤ 20cm; cự ly ≤ 100m | tấn.km | 3,0/7 | 1 | 6.81 |  |  |  | 229350 | 0 | 0 | 0 | 1561873.5 | 0
|  |  | vcgbcotthep100 | D1.1052 | V/c cột théo chưa lắp vận chuyển từng đoạn bằng gánh bộ, khuân vác; địa hình đồi núi dốc ≤ 15°, bùn nước ≤ 20cm; cự ly ≤ 100m | tấn.km | 3,0/7 | 1 | 8.17 |  |  |  | 229350 |  |  |  | 1873789.5
|  |  | vcphukien | D1.1062 | V/c phụ kiện các loại bằng gánh bộ, khuân vác; địa hình đồi núi dốc ≤ 15°, bùn nước ≤ 20cm; cự ly ≤ 100m | tấn.km | 3,0/7 | 1 | 6.74 |  |  |  | 229350 | 0 | 0 | 0 | 1545819 | 0
|  |  | vcgbcachdien100 | D1.1072 | V/c cách điện các loại bằng gánh bộ, khuân vác; địa hình đồi núi dốc ≤ 15°, bùn nước ≤ 20cm; cự ly ≤ 100m | tấn.km | 3,0/7 | 1 | 8.85 |  |  |  | 229350 | 0 | 0 | 0 | 2029747.5 | 0
|  |  | vcgbcachdien300 | D1.1073 | V/c cách điện các loại bằng gánh bộ, khuân vác; địa hình đồi núi dốc ≤ 15°, bùn nước ≤ 20cm; cự ly ≤ 300m | tấn.km | 3,0/7 | 1 | 8.31 |  |  |  | 229350 | 0 | 0 | 0 | 1905898.5 | 0
|  |  | vcday | D1.1082 | V/c dây dẫn điện, dây cáp các loại bằng gánh bộ, khuân vác; địa hình đồi núi dốc ≤ 15°, bùn nước ≤ 20cm; cự ly ≤ 100m | tấn.km | 3,0/7 | 1 | 6.81 |  |  |  | 229350 | 0 | 0 | 0 | 1561873.5 | 0
|  |  | vcdacan | D1.1092 | V/c cấu kiện bê tông đúc sẵn bằng gánh bộ, khuân vác; địa hình đồi núi dốc ≤ 15°, bùn nước ≤ 20cm; cự ly ≤ 100m | tấn.km | 3,0/7 | 1 | 6.13 |  |  |  | 229350 | 0 | 0 | 0 | 1405915.5 | 0
|  |  | vctru | D1.1102 | V/c cột bê tông bằng gánh bộ, khuân vác; địa hình đồi núi dốc ≤ 15°, bùn nước ≤ 20cm; cự ly ≤ 100m | tấn.km | 3,0/7 | 1 | 9.53 |  |  |  | 229350 | 0 | 0 | 0 | 2185705.5 | 0
|  |  | vcgbbitum100 | D1.1112 | V/c Bitum bằng gánh bộ, khuân vác; địa hình đồi núi dốc ≤ 15°, bùn nước ≤ 20cm; cự ly ≤ 100m | tấn.km | 3,0/7 | 1 | 4.26 |  |  |  | 229350 |  |  |  | 977031
|  |  | vcgbnuoc300 | D1.1012 | Vận chuyển nước bằng gánh bộ, khuân vác; địa hình đồi núi dốc ≤ 15°, bùn nước ≤ 20cm; cự ly ≤ 300m | m3.km | 3,0/7 | 1 | 3.87 |  |  |  | 229350 | 0 | 0 | 0 | 887584.5 | 0
|  |  | vcgbcopphathep300 | D1.1022 | Vận chuyển cốp pha thép bằng gánh bộ, khuân vác; địa hình đồi núi dốc ≤ 15°, bùn nước ≤ 20cm; cự ly ≤ 300m | tấn.km | 3,0/7 | 1 | 5.43 |  |  |  | 229350 | 0 | 0 | 0 | 1245370.5 | 0
|  |  | vcgbtdia300 | D1.1032 | V/c bolt, tiếp địa, cốt thép, dây néo bằng gánh bộ, khuân vác; địa hình đồi núi dốc ≤ 15°, bùn nước ≤ 20cm; cự ly ≤ 300m | tấn.km | 3,0/7 | 1 | 7.03 |  |  |  | 229350 | 0 | 0 | 0 | 1612330.5 | 0
|  |  | vcgbxa300 | D1.1042 | V/c xà, thép thanh vào vị trí bằng gánh bộ, khuân vác; địa hình đồi núi dốc ≤ 15°, bùn nước ≤ 20cm; cự ly ≤ 300m | tấn.km | 3,0/7 | 1 | 6.39 |  |  |  | 229350 | 0 | 0 | 0 | 1465546.5 | 0
|  |  | vcgbcotthep300 | D1.1052 | V/c cột théo chưa lắp vận chuyển từng đoạn bằng gánh bộ, khuân vác; địa hình đồi núi dốc ≤ 15°, bùn nước ≤ 20cm; cự ly ≤ 300m | tấn.km | 3,0/7 | 1 | 7.67 |  |  |  | 229350 |  |  |  | 1759114.5
|  |  | vcgbphukien300 | D1.1062 | V/c phụ kiện các loại bằng gánh bộ, khuân vác; địa hình đồi núi dốc ≤ 15°, bùn nước ≤ 20cm; cự ly ≤ 300m | tấn.km | 3,0/7 | 1 | 6.33 |  |  |  | 229350 | 0 | 0 | 0 | 1451785.5 | 0
|  |  | vcgbcachdien300 | D1.1072 | V/c cách điện các loại bằng gánh bộ, khuân vác; địa hình đồi núi dốc ≤ 15°, bùn nước ≤ 20cm; cự ly ≤ 300m | tấn.km | 3,0/7 | 1 | 8.31 |  |  |  | 229350 | 0 | 0 | 0 | 1905898.5 | 0
|  |  | vcgbday300 | D1.1082 | V/c dây dẫn điện, dây cáp các loại bằng gánh bộ, khuân vác; địa hình đồi núi dốc ≤ 15°, bùn nước ≤ 20cm; cự ly ≤ 300m | tấn.km | 3,0/7 | 1 | 6.38 |  |  |  | 229350 | 0 | 0 | 0 | 1463253 | 0
|  |  | vcgbdacan300 | D1.1092 | V/c cấu kiện bê tông đúc sẵn bằng gánh bộ, khuân vác; địa hình đồi núi dốc ≤ 15°, bùn nước ≤ 20cm; cự ly ≤ 300m | tấn.km | 3,0/7 | 1 | 5.75 |  |  |  | 229350 | 0 | 0 | 0 | 1318762.5 | 0
|  |  | vcgbtru300 | D1.1102 | V/c cột bê tông bằng gánh bộ, khuân vác; địa hình đồi núi dốc ≤ 15°, bùn nước ≤ 20cm; cự ly ≤ 300m | tấn.km | 3,0/7 | 1 | 8.95 |  |  |  | 229350 | 0 | 0 | 0 | 2052682.5 | 0
|  |  | vcgbbitum300 | D1.1112 | V/c Bitum bằng gánh bộ, khuân vác; địa hình đồi núi dốc ≤ 15°, bùn nước ≤ 20cm; cự ly ≤ 300m | tấn.km | 3,0/7 | 1 | 3.86 |  |  |  | 229350 |  |  |  | 885291
|  |  | vcgbnuoc500 | D1.1012 | Vận chuyển nước bằng gánh bộ, khuân vác; địa hình đồi núi dốc ≤ 15°, bùn nước ≤ 20cm; cự ly ≤ 500m | m3.km | 3,0/7 | 1 | 3.37 |  |  |  | 229350 | 0 | 0 | 0 | 772909.5 | 0
|  |  | vcgbcopphathep500 | D1.1022 | Vận chuyển cốp pha thép bằng gánh bộ, khuân vác; địa hình đồi núi dốc ≤ 15°, bùn nước ≤ 20cm; cự ly ≤ 500m | tấn.km | 3,0/7 | 1 | 5.36 |  |  |  | 229350 | 0 | 0 | 0 | 1229316 | 0
|  |  | vcgbtdia500 | D1.1032 | V/c bolt, tiếp địa, cốt thép, dây néo bằng gánh bộ, khuân vác; địa hình đồi núi dốc ≤ 15°, bùn nước ≤ 20cm; cự ly ≤ 500m | tấn.km | 3,0/7 | 1 | 6.94 |  |  |  | 229350 | 0 | 0 | 0 | 1591689 | 0
|  |  | vcgbxa500 | D1.1042 | V/c xà, thép thanh vào vị trí bằng gánh bộ, khuân vác; địa hình đồi núi dốc ≤ 15°, bùn nước ≤ 20cm; cự ly ≤ 500m | tấn.km | 3,0/7 | 1 | 6.31 |  |  |  | 229350 | 0 | 0 | 0 | 1447198.5 | 0
|  |  | vcgbcotthep500 | D1.1052 | V/c cột théo chưa lắp vận chuyển từng đoạn bằng gánh bộ, khuân vác; địa hình đồi núi dốc ≤ 15°, bùn nước ≤ 20cm; cự ly ≤ 500m | tấn.km | 3,0/7 | 1 | 7.57 |  |  |  | 229350 |  |  |  | 1736179.5
|  |  | vcgbphukien500 | D1.1062 | V/c phụ kiện các loại bằng gánh bộ, khuân vác; địa hình đồi núi dốc ≤ 15°, bùn nước ≤ 20cm; cự ly ≤ 500m | tấn.km | 3,0/7 | 1 | 6.25 |  |  |  | 229350 | 0 | 0 | 0 | 1433437.5 | 0
|  |  | vcgbcachdien500 | D1.1072 | V/c cách điện các loại bằng gánh bộ, khuân vác; địa hình đồi núi dốc ≤ 15°, bùn nước ≤ 20cm; cự ly ≤ 500m | tấn.km | 3,0/7 | 1 | 8.2 |  |  |  | 229350 | 0 | 0 | 0 | 1880670 | 0
|  |  | vcgbday500 | D1.1082 | V/c dây dẫn điện, dây cáp các loại bằng gánh bộ, khuân vác; địa hình đồi núi dốc ≤ 15°, bùn nước ≤ 20cm; cự ly ≤ 500m | tấn.km | 3,0/7 | 1 | 6.31 |  |  |  | 229350 | 0 | 0 | 0 | 1447198.5 | 0
|  |  | vcgbdacan500 | D1.1092 | V/c cấu kiện bê tông đúc sẵn bằng gánh bộ, khuân vác; địa hình đồi núi dốc ≤ 15°, bùn nước ≤ 20cm; cự ly ≤ 500m | tấn.km | 3,0/7 | 1 | 5.68 |  |  |  | 229350 | 0 | 0 | 0 | 1302708 | 0
|  |  | vcgbtru500 | D1.1102 | V/c cột bê tông bằng gánh bộ, khuân vác; địa hình đồi núi dốc ≤ 15°, bùn nước ≤ 20cm; cự ly ≤ 500m | tấn.km | 3,0/7 | 1 | 8.83 |  |  |  | 229350 | 0 | 0 | 0 | 2025160.5 | 0
|  |  | vcgbbitum500 | D1.1112 | V/c Bitum bằng gánh bộ, khuân vác; địa hình đồi núi dốc ≤ 15°, bùn nước ≤ 20cm; cự ly ≤ 500m | tấn.km | 3,0/7 | 1 | 3.78 |  |  |  | 229350 |  |  |  | 866943
|  |  | vcgbnuoc>500 | D1.1012 | Vận chuyển nước bằng gánh bộ, khuân vác; địa hình đồi núi dốc ≤ 15°, bùn nước ≤ 20cm; cự ly > 500m | m3.km | 3,0/7 | 1 | 3.29 |  |  |  | 229350 | 0 | 0 | 0 | 754561.5 | 0
|  |  | vcgbcopphathep>500 | D1.1022 | Vận chuyển cốp pha thép bằng gánh bộ, khuân vác; địa hình đồi núi dốc ≤ 15°, bùn nước ≤ 20cm; cự ly > 500m | tấn.km | 3,0/7 | 1 | 5.31 |  |  |  | 229350 | 0 | 0 | 0 | 1217848.5 | 0
|  |  | vcgbtdia>500 | D1.1032 | V/c bolt, tiếp địa, cốt thép, dây néo bằng gánh bộ, khuân vác; địa hình đồi núi dốc ≤ 15°, bùn nước ≤ 20cm; cự ly > 500m | tấn.km | 3,0/7 | 1 | 6.37 |  |  |  | 229350 | 0 | 0 | 0 | 1460959.5 | 0
|  |  | vcgbxa>500 | D1.1042 | V/c xà, thép thanh vào vị trí bằng gánh bộ, khuân vác; địa hình đồi núi dốc ≤ 15°, bùn nước ≤ 20cm; cự ly > 500m | tấn.km | 3,0/7 | 1 | 6.25 |  |  |  | 229350 | 0 | 0 | 0 | 1433437.5 | 0
|  |  | vcgbcotthep>500 | D1.1052 | V/c cột théo chưa lắp vận chuyển từng đoạn bằng gánh bộ, khuân vác; địa hình đồi núi dốc ≤ 15°, bùn nước ≤ 20cm; cự ly > 500m | tấn.km | 3,0/7 | 1 | 7.5 |  |  |  | 229350 |  |  |  | 1720125
|  |  | vcgbphukien>500 | D1.1062 | V/c phụ kiện các loại bằng gánh bộ, khuân vác; địa hình đồi núi dốc ≤ 15°, bùn nước ≤ 20cm; cự ly > 500m | tấn.km | 3,0/7 | 1 | 6.18 |  |  |  | 229350 | 0 | 0 | 0 | 1417383 | 0
|  |  | vcgbcachdien>500 | D1.1072 | V/c cách điện các loại bằng gánh bộ, khuân vác; địa hình đồi núi dốc ≤ 15°, bùn nước ≤ 20cm; cự ly > 500m | tấn.km | 3,0/7 | 1 | 8.12 |  |  |  | 229350 | 0 | 0 | 0 | 1862322 | 0
|  |  | vcgbday>500 | D1.1082 | V/c dây dẫn điện, dây cáp các loại bằng gánh bộ, khuân vác; địa hình đồi núi dốc ≤ 15°, bùn nước ≤ 20cm; cự ly > 500m | tấn.km | 3,0/7 | 1 | 6.25 |  |  |  | 229350 | 0 | 0 | 0 | 1433437.5 | 0
|  |  | vcgbdacan>500 | D1.1092 | V/c cấu kiện bê tông đúc sẵn bằng gánh bộ, khuân vác; địa hình đồi núi dốc ≤ 15°, bùn nước ≤ 20cm; cự ly > 500m | tấn.km | 3,0/7 | 1 | 5.62 |  |  |  | 229350 | 0 | 0 | 0 | 1288947 | 0
|  |  | vcgbtru>500 | D1.1102 | V/c cột bê tông bằng gánh bộ, khuân vác; địa hình đồi núi dốc ≤ 15°, bùn nước ≤ 20cm; cự ly > 500m | tấn.km | 3,0/7 | 1 | 8.75 |  |  |  | 229350 | 0 | 0 | 0 | 2006812.5 | 0
|  |  | vcgbbitum>500 | D1.1112 | V/c Bitum bằng gánh bộ, khuân vác; địa hình đồi núi dốc ≤ 15°, bùn nước ≤ 20cm; cự ly > 500m | tấn.km | 3,0/7 | 1 | 3.73 |  |  |  | 229350 |  |  |  | 855475.5
|  |  |  | XIII.4 | VẬN CHUYỂN THỦ CÔNG BẰNG XE CẢI TIẾN, GHE, THUYỀN, BÈ, VỎ LÃI, CHẸT (TRUNG CHUYỂN, KHÔNG BAO GỒM BỐC DỠ)
|  |  | vcvonuoc100 | D1.1012 | Vận chuyển nước bằng xe cải tiến, ghe, thuyền, bè, vỏ lãi, chẹt; địa hình đồi núi dốc ≤ 15°, bùn nước ≤ 20cm; cự ly ≤ 100m | m3.km | 3,0/7 | 1 | 2.358 |  |  |  | 229350 | 0 | 0 | 0 | 540807.3
|  |  | vcvocopphathep100 | D1.1022 | Vận chuyển cốp pha thép bằng xe cải tiến, ghe, thuyền, bè, vỏ lãi, chẹt; địa hình đồi núi dốc ≤ 15°, bùn nước ≤ 20cm; cự ly ≤ 100m | tấn.km | 3,0/7 | 1 | 3.474 |  |  |  | 229350 | 0 | 0 | 0 | 796761.9
|  |  | vcvotdia100 | D1.1032 | V/c bolt, tiếp địa, cốt thép, dây néo bằng xe cải tiến, ghe, thuyền, bè, vỏ lãi, chẹt; địa hình đồi núi dốc ≤ 15°, bùn nước ≤ 20cm; cự ly ≤ 100m | tấn.km | 3,0/7 | 1 | 4.494 |  |  |  | 229350 | 0 | 0 | 0 | 1030698.9
|  |  | vcvoxa100 | D1.1042 | V/c xà, thép thanh vào vị trí bằng xe cải tiến, ghe, thuyền, bè, vỏ lãi, chẹt; địa hình đồi núi dốc ≤ 15°, bùn nước ≤ 20cm; cự ly ≤ 100m | tấn.km | 3,0/7 | 1 | 4.086 |  |  |  | 229350 | 0 | 0 | 0 | 937124.1
|  |  | vcvocotthep100 | D1.1052 | V/c cột théo chưa lắp vận chuyển từng đoạn bằng xe cải tiến, ghe, thuyền, bè, vỏ lãi, chẹt; địa hình đồi núi dốc ≤ 15°, bùn nước ≤ 20cm; cự ly ≤ 100m | tấn.km | 3,0/7 | 1 | 4.902 |  |  |  | 229350 | 0 | 0 | 0 | 1124273.7
|  |  | vcvophukien100 | D1.1062 | V/c phụ kiện các loại bằng xe cải tiến, ghe, thuyền, bè, vỏ lãi, chẹt; địa hình đồi núi dốc ≤ 15°, bùn nước ≤ 20cm; cự ly ≤ 100m | tấn.km | 3,0/7 | 1 | 4.044 |  |  |  | 229350 | 0 | 0 | 0 | 927491.4
|  |  | vcvocachdien100 | D1.1072 | V/c cách điện các loại bằng xe cải tiến, ghe, thuyền, bè, vỏ lãi, chẹt; địa hình đồi núi dốc ≤ 15°, bùn nước ≤ 20cm; cự ly ≤ 100m | tấn.km | 3,0/7 | 1 | 5.31 |  |  |  | 229350 | 0 | 0 | 0 | 1217848.5
|  |  | vcvoday100 | D1.1082 | V/c dây dẫn điện, dây cáp các loại bằng xe cải tiến, ghe, thuyền, bè, vỏ lãi, chẹt; địa hình đồi núi dốc ≤ 15°, bùn nước ≤ 20cm; cự ly ≤ 100m | tấn.km | 3,0/7 | 1 | 4.086 |  |  |  | 229350 | 0 | 0 | 0 | 937124.1
|  |  | vcvodacan100 | D1.1092 | V/c cấu kiện bê tông đúc sẵn bằng xe cải tiến, ghe, thuyền, bè, vỏ lãi, chẹt; địa hình đồi núi dốc ≤ 15°, bùn nước ≤ 20cm; cự ly ≤ 100m | tấn.km | 3,0/7 | 1 | 3.678 |  |  |  | 229350 | 0 | 0 | 0 | 843549.3
|  |  | vcvotru100 | D1.1102 | V/c cột bê tông bằng xe cải tiến, ghe, thuyền, bè, vỏ lãi, chẹt; địa hình đồi núi dốc ≤ 15°, bùn nước ≤ 20cm; cự ly ≤ 100m | tấn.km | 3,0/7 | 1 | 5.718 |  |  |  | 229350 | 0 | 0 | 0 | 1311423.3
|  |  | vcvobitum100 | D1.1112 | V/c Bitum bằng xe cải tiến, ghe, thuyền, bè, vỏ lãi, chẹt; địa hình đồi núi dốc ≤ 15°, bùn nước ≤ 20cm; cự ly ≤ 100m | tấn.km | 3,0/7 | 1 | 2.556 |  |  |  | 229350 | 0 | 0 | 0 | 586218.6
|  |  | vcvonuoc300 | D1.1012 | Vận chuyển nước bằng xe cải tiến, ghe, thuyền, bè, vỏ lãi, chẹt; địa hình đồi núi dốc ≤ 15°, bùn nước ≤ 20cm; cự ly ≤ 300m | m3.km | 3,0/7 | 1 | 2.322 |  |  |  | 229350 | 0 | 0 | 0 | 532550.7
|  |  | vcvocopphathep300 | D1.1022 | Vận chuyển cốp pha thép bằng xe cải tiến, ghe, thuyền, bè, vỏ lãi, chẹt; địa hình đồi núi dốc ≤ 15°, bùn nước ≤ 20cm; cự ly ≤ 300m | tấn.km | 3,0/7 | 1 | 3.258 |  |  |  | 229350 | 0 | 0 | 0 | 747222.3
|  |  | vcvotdia300 | D1.1032 | V/c bolt, tiếp địa, cốt thép, dây néo bằng xe cải tiến, ghe, thuyền, bè, vỏ lãi, chẹt; địa hình đồi núi dốc ≤ 15°, bùn nước ≤ 20cm; cự ly ≤ 300m | tấn.km | 3,0/7 | 1 | 4.218 |  |  |  | 229350 | 0 | 0 | 0 | 967398.3
|  |  | vcvoxa300 | D1.1042 | V/c xà, thép thanh vào vị trí bằng xe cải tiến, ghe, thuyền, bè, vỏ lãi, chẹt; địa hình đồi núi dốc ≤ 15°, bùn nước ≤ 20cm; cự ly ≤ 300m | tấn.km | 3,0/7 | 1 | 3.834 |  |  |  | 229350 | 0 | 0 | 0 | 879327.9
|  |  | vcvocotthep300 | D1.1052 | V/c cột théo chưa lắp vận chuyển từng đoạn bằng xe cải tiến, ghe, thuyền, bè, vỏ lãi, chẹt; địa hình đồi núi dốc ≤ 15°, bùn nước ≤ 20cm; cự ly ≤ 300m | tấn.km | 3,0/7 | 1 | 4.602 |  |  |  | 229350 | 0 | 0 | 0 | 1055468.7
|  |  | vcvophukien300 | D1.1062 | V/c phụ kiện các loại bằng xe cải tiến, ghe, thuyền, bè, vỏ lãi, chẹt; địa hình đồi núi dốc ≤ 15°, bùn nước ≤ 20cm; cự ly ≤ 300m | tấn.km | 3,0/7 | 1 | 3.798 |  |  |  | 229350 | 0 | 0 | 0 | 871071.3
|  |  | vcvocachdien300 | D1.1072 | V/c cách điện các loại bằng xe cải tiến, ghe, thuyền, bè, vỏ lãi, chẹt; địa hình đồi núi dốc ≤ 15°, bùn nước ≤ 20cm; cự ly ≤ 300m | tấn.km | 3,0/7 | 1 | 4.986 |  |  |  | 229350 | 0 | 0 | 0 | 1143539.1
|  |  | vcvoday300 | D1.1082 | V/c dây dẫn điện, dây cáp các loại bằng xe cải tiến, ghe, thuyền, bè, vỏ lãi, chẹt; địa hình đồi núi dốc ≤ 15°, bùn nước ≤ 20cm; cự ly ≤ 300m | tấn.km | 3,0/7 | 1 | 3.828 |  |  |  | 229350 | 0 | 0 | 0 | 877951.8
|  |  | vcvodacan300 | D1.1092 | V/c cấu kiện bê tông đúc sẵn bằng xe cải tiến, ghe, thuyền, bè, vỏ lãi, chẹt; địa hình đồi núi dốc ≤ 15°, bùn nước ≤ 20cm; cự ly ≤ 300m | tấn.km | 3,0/7 | 1 | 3.45 |  |  |  | 229350 | 0 | 0 | 0 | 791257.5
|  |  | vcvotru300 | D1.1102 | V/c cột bê tông bằng xe cải tiến, ghe, thuyền, bè, vỏ lãi, chẹt; địa hình đồi núi dốc ≤ 15°, bùn nước ≤ 20cm; cự ly ≤ 300m | tấn.km | 3,0/7 | 1 | 5.37 |  |  |  | 229350 | 0 | 0 | 0 | 1231609.5
|  |  | vcvobitum300 | D1.1112 | V/c Bitum bằng xe cải tiến, ghe, thuyền, bè, vỏ lãi, chẹt; địa hình đồi núi dốc ≤ 15°, bùn nước ≤ 20cm; cự ly ≤ 300m | tấn.km | 3,0/7 | 1 | 2.316 |  |  |  | 229350 | 0 | 0 | 0 | 531174.6
|  |  | vcvonuoc500 | D1.1012 | Vận chuyển nước bằng xe cải tiến, ghe, thuyền, bè, vỏ lãi, chẹt; địa hình đồi núi dốc ≤ 15°, bùn nước ≤ 20cm; cự ly ≤ 500m | m3.km | 3,0/7 | 1 | 2.022 |  |  |  | 229350 | 0 | 0 | 0 | 463745.7
|  |  | vcvocopphathep500 | D1.1022 | Vận chuyển cốp pha thép bằng xe cải tiến, ghe, thuyền, bè, vỏ lãi, chẹt; địa hình đồi núi dốc ≤ 15°, bùn nước ≤ 20cm; cự ly ≤ 500m | tấn.km | 3,0/7 | 1 | 3.216 |  |  |  | 229350 | 0 | 0 | 0 | 737589.6
|  |  | vcvotdia500 | D1.1032 | V/c bolt, tiếp địa, cốt thép, dây néo bằng xe cải tiến, ghe, thuyền, bè, vỏ lãi, chẹt; địa hình đồi núi dốc ≤ 15°, bùn nước ≤ 20cm; cự ly ≤ 500m | tấn.km | 3,0/7 | 1 | 4.164 |  |  |  | 229350 | 0 | 0 | 0 | 955013.4
|  |  | vcvoxa500 | D1.1042 | V/c xà, thép thanh vào vị trí bằng xe cải tiến, ghe, thuyền, bè, vỏ lãi, chẹt; địa hình đồi núi dốc ≤ 15°, bùn nước ≤ 20cm; cự ly ≤ 500m | tấn.km | 3,0/7 | 1 | 3.786 |  |  |  | 229350 | 0 | 0 | 0 | 868319.1
|  |  | vcvocotthep500 | D1.1052 | V/c cột théo chưa lắp vận chuyển từng đoạn bằng xe cải tiến, ghe, thuyền, bè, vỏ lãi, chẹt; địa hình đồi núi dốc ≤ 15°, bùn nước ≤ 20cm; cự ly ≤ 500m | tấn.km | 3,0/7 | 1 | 4.542 |  |  |  | 229350 | 0 | 0 | 0 | 1041707.7
|  |  | vcvophukien500 | D1.1062 | V/c phụ kiện các loại bằng xe cải tiến, ghe, thuyền, bè, vỏ lãi, chẹt; địa hình đồi núi dốc ≤ 15°, bùn nước ≤ 20cm; cự ly ≤ 500m | tấn.km | 3,0/7 | 1 | 3.75 |  |  |  | 229350 | 0 | 0 | 0 | 860062.5
|  |  | vcvocachdien500 | D1.1072 | V/c cách điện các loại bằng xe cải tiến, ghe, thuyền, bè, vỏ lãi, chẹt; địa hình đồi núi dốc ≤ 15°, bùn nước ≤ 20cm; cự ly ≤ 500m | tấn.km | 3,0/7 | 1 | 4.92 |  |  |  | 229350 | 0 | 0 | 0 | 1128402
|  |  | vcvoday500 | D1.1082 | V/c dây dẫn điện, dây cáp các loại bằng xe cải tiến, ghe, thuyền, bè, vỏ lãi, chẹt; địa hình đồi núi dốc ≤ 15°, bùn nước ≤ 20cm; cự ly ≤ 500m | tấn.km | 3,0/7 | 1 | 3.786 |  |  |  | 229350 | 0 | 0 | 0 | 868319.1
|  |  | vcvodacan500 | D1.1092 | V/c cấu kiện bê tông đúc sẵn bằng xe cải tiến, ghe, thuyền, bè, vỏ lãi, chẹt; địa hình đồi núi dốc ≤ 15°, bùn nước ≤ 20cm; cự ly ≤ 500m | tấn.km | 3,0/7 | 1 | 3.408 |  |  |  | 229350 | 0 | 0 | 0 | 781624.8
|  |  | vcvotru500 | D1.1102 | V/c cột bê tông bằng xe cải tiến, ghe, thuyền, bè, vỏ lãi, chẹt; địa hình đồi núi dốc ≤ 15°, bùn nước ≤ 20cm; cự ly ≤ 500m | tấn.km | 3,0/7 | 1 | 5.298 |  |  |  | 229350 | 0 | 0 | 0 | 1215096.3
|  |  | vcvobitum500 | D1.1112 | V/c Bitum bằng xe cải tiến, ghe, thuyền, bè, vỏ lãi, chẹt; địa hình đồi núi dốc ≤ 15°, bùn nước ≤ 20cm; cự ly ≤ 500m | tấn.km | 3,0/7 | 1 | 2.268 |  |  |  | 229350 | 0 | 0 | 0 | 520165.8
|  |  | vcvonuoc>500 | D1.1012 | Vận chuyển nước bằng xe cải tiến, ghe, thuyền, bè, vỏ lãi, chẹt; địa hình đồi núi dốc ≤ 15°, bùn nước ≤ 20cm; cự ly > 500m | m3.km | 3,0/7 | 1 | 1.974 |  |  |  | 229350 | 0 | 0 | 0 | 452736.9
|  |  | vcvocopphathep>500 | D1.1022 | Vận chuyển cốp pha thép bằng xe cải tiến, ghe, thuyền, bè, vỏ lãi, chẹt; địa hình đồi núi dốc ≤ 15°, bùn nước ≤ 20cm; cự ly > 500m | tấn.km | 3,0/7 | 1 | 3.186 |  |  |  | 229350 | 0 | 0 | 0 | 730709.1
|  |  | vcvotdia>500 | D1.1032 | V/c bolt, tiếp địa, cốt thép, dây néo bằng xe cải tiến, ghe, thuyền, bè, vỏ lãi, chẹt; địa hình đồi núi dốc ≤ 15°, bùn nước ≤ 20cm; cự ly > 500m | tấn.km | 3,0/7 | 1 | 3.822 |  |  |  | 229350 | 0 | 0 | 0 | 876575.7
|  |  | vcvoxa>500 | D1.1042 | V/c xà, thép thanh vào vị trí bằng xe cải tiến, ghe, thuyền, bè, vỏ lãi, chẹt; địa hình đồi núi dốc ≤ 15°, bùn nước ≤ 20cm; cự ly > 500m | tấn.km | 3,0/7 | 1 | 3.75 |  |  |  | 229350 | 0 | 0 | 0 | 860062.5
|  |  | vcvocotthep>500 | D1.1052 | V/c cột théo chưa lắp vận chuyển từng đoạn bằng xe cải tiến, ghe, thuyền, bè, vỏ lãi, chẹt; địa hình đồi núi dốc ≤ 15°, bùn nước ≤ 20cm; cự ly > 500m | tấn.km | 3,0/7 | 1 | 4.5 |  |  |  | 229350 | 0 | 0 | 0 | 1032075
|  |  | vcvophukien>500 | D1.1062 | V/c phụ kiện các loại bằng xe cải tiến, ghe, thuyền, bè, vỏ lãi, chẹt; địa hình đồi núi dốc ≤ 15°, bùn nước ≤ 20cm; cự ly > 500m | tấn.km | 3,0/7 | 1 | 3.708 |  |  |  | 229350 | 0 | 0 | 0 | 850429.8
|  |  | vcvocachdien>500 | D1.1072 | V/c cách điện các loại bằng xe cải tiến, ghe, thuyền, bè, vỏ lãi, chẹt; địa hình đồi núi dốc ≤ 15°, bùn nước ≤ 20cm; cự ly > 500m | tấn.km | 3,0/7 | 1 | 4.872 |  |  |  | 229350 | 0 | 0 | 0 | 1117393.2
|  |  | vcvoday>500 | D1.1082 | V/c dây dẫn điện, dây cáp các loại bằng xe cải tiến, ghe, thuyền, bè, vỏ lãi, chẹt; địa hình đồi núi dốc ≤ 15°, bùn nước ≤ 20cm; cự ly > 500m | tấn.km | 3,0/7 | 1 | 3.75 |  |  |  | 229350 | 0 | 0 | 0 | 860062.5
|  |  | vcvodacan>500 | D1.1092 | V/c cấu kiện bê tông đúc sẵn bằng xe cải tiến, ghe, thuyền, bè, vỏ lãi, chẹt; địa hình đồi núi dốc ≤ 15°, bùn nước ≤ 20cm; cự ly > 500m | tấn.km | 3,0/7 | 1 | 3.372 |  |  |  | 229350 | 0 | 0 | 0 | 773368.2
|  |  | vcvotru>500 | D1.1102 | V/c cột bê tông bằng xe cải tiến, ghe, thuyền, bè, vỏ lãi, chẹt; địa hình đồi núi dốc ≤ 15°, bùn nước ≤ 20cm; cự ly > 500m | tấn.km | 3,0/7 | 1 | 5.25 |  |  |  | 229350 | 0 | 0 | 0 | 1204087.5
|  |  | vcvobitum>500 | D1.1112 | V/c Bitum bằng xe cải tiến, ghe, thuyền, bè, vỏ lãi, chẹt; địa hình đồi núi dốc ≤ 15°, bùn nước ≤ 20cm; cự ly > 500m | tấn.km | 3,0/7 | 1 | 2.238 |  |  |  | 229350 | 0 | 0 | 0 | 513285.3
|  |  |  | XIII.5 | VẬN CHUYỂN BẰNG MÁY KÉO KẾT HỢP VỚI THỦ CÔNG (VCĐD, BAO GỒM BỐC DỠ)
mkbx130 |  |  | vcmkcotthep1 | D1.2011 | Vận chuyển cột thép (từng thanh), phụ kiện, dây (cự ly ≤ 1km) | tấn.km | 3,0/7 | 1 | 1.85 | 0.18 |  |  | 229350 | 1216884.452 | 0 | 0 | 424297.5 | 219039.2014
mkbx130 |  |  | vcmkcachdien1 | D1.2021 | Vận chuyển cách điện các loại (cự ly ≤ 1km) | tấn.km | 3,0/7 | 1 | 2.03 | 0.18 |  |  | 229350 | 1216884.452 | 0 | 0 | 465580.5 | 219039.2014
mkbx130 |  |  | vcmkcotthep>1 | D1.2012 | Vận chuyển cột thép (từng thanh), phụ kiện, dây (cự ly > 1km) | tấn.km | 3,0/7 | 1 | 1.81 | 0.11 |  |  | 229350 | 1216884.452 | 0 | 0 | 415123.5 | 133857.2897
mkbx130 |  |  | vcmkcachdien>1 | D1.2022 | Vận chuyển cách điện các loại (cự ly > 1km) | tấn.km | 3,0/7 | 1 | 1.99 | 0.15 |  |  | 229350 | 1216884.452 | 0 | 0 | 456406.5 | 182532.6678
|  |  |  | XIII.6 | VẬN CHUYỂN BẰNG Ô TÔ KẾT HỢP VỚI THỦ CÔNG (VCĐD, BAO GỒM BỐC DỠ)
otothung2.5 |  |  | vcotocotthep1 | D1.2111 | Vận chuyển cột thép (từng thanh), phụ kiện, dây (cự ly ≤ 1km) | tấn.km | 3,0/7 | 1 | 1.85 | 0.19 |  |  | 229350 | 856634 | 0 | 0 | 424297.5 | 162760.46
otothung2.5 |  |  | vcotocachdien1 | D1.2121 | Vận chuyển cách điện các loại (cự ly ≤ 1km) | tấn.km | 3,0/7 | 1 | 2.03 | 0.2 |  |  | 229350 | 856634 | 0 | 0 | 465580.5 | 171326.8
otothung2.5 |  |  | vcotocotthep>1 | D1.2112 | Vận chuyển cột thép (từng thanh), phụ kiện, dây (cự ly > 1km) | tấn.km | 3,0/7 | 1 | 1.81 | 0.14 |  |  | 229350 | 856634 | 0 | 0 | 415123.5 | 119928.76
otothung2.5 |  |  | vcotocachdien>1 | D1.2122 | Vận chuyển cách điện các loại (cự ly > 1km) | tấn.km | 3,0/7 | 1 | 1.99 | 0.17 |  |  | 229350 | 856634 | 0 | 0 | 456406.5 | 145627.78
Note on H1: P.QLDT: Nhấp chọn vùng lương tương ứng - Vùng II gồm: TP. Rạch Giá, TP. Hà Tiên (trừ Hải đảo). - Vùng II (Hải đảo) gồm: TP. Phú Quốc và các đảo thuộc TP. Hà Tiên. - Vùng III gồm: Kiên Lương (trừ hải đảo), Châu Thành. - Vùng III (Hải đảo) gồm: huyện Kiên Hải và các đảo thuộc huyện Kiên Lương. - Vùng IV: gồm khu vực các huyện còn lại
Note on K1036: ====== ID#AAAAqLL3_N8 Chi Nhan (2023-02-15 01:49:10) Máy đào 0.8m3
Note on K1037: ====== ID#AAAAqLL3_OA Chi Nhan (2023-02-15 01:49:22) Máy đào 0.8m3
Note on K1038: ====== ID#AAAAqLL3_OA Chi Nhan (2023-02-15 01:49:22) Máy đào 0.8m3
Note on K1039: ====== ID#AAAAqLL3_OE Chi Nhan (2023-02-15 01:50:54) Máy đầm đất cầm tay 70kg
Note on K1040: ====== ID#AAAAqLL3_OI Chi Nhan (2023-02-15 01:51:53) Máy đầm đất cầm tay 70kg
Note on O1041: Giang-P.QLDT: lay theo 7606
Note on K1044: ====== ID#AAAAqLL3_OQ Chi Nhan (2023-02-15 01:52:53) Máy trộn 250l
Note on L1044: ====== ID#AAAAqLL3_Oc Chi Nhan (2023-02-15 01:53:32) Máy đầm bàn 1kW
Note on K1045: ====== ID#AAAAqLL3_OU Chi Nhan (2023-02-15 01:52:57) Máy trộn 250l
Note on L1045: ====== ID#AAAAqLL3_Ok Chi Nhan (2023-02-15 01:55:17) Máy đầm dùi 1,5kW
Note on K1046: ====== ID#AAAAqLL3_OY Chi Nhan (2023-02-15 01:53:03) Máy trộn 250l
Note on L1046: ====== ID#AAAAqLL3_Oo Chi Nhan (2023-02-15 01:55:44) Máy đầm dùi 1,5kW
Note on K1047: ====== ID#AAAAqLL3_OY Chi Nhan (2023-02-15 01:53:03) Máy trộn 250l
Note on L1047: ====== ID#AAAAqLL3_Oo Chi Nhan (2023-02-15 01:55:44) Máy đầm dùi 1,5kW
Note on K1048: ====== ID#AAAAqLL3_OY Chi Nhan (2023-02-15 01:53:03) Máy trộn 250l
Note on L1048: ====== ID#AAAAqLL3_Oo Chi Nhan (2023-02-15 01:55:44) Máy đầm dùi 1,5kW
Note on K1049: ====== ID#AAAAqLL3_Os Chi Nhan (2023-02-15 02:18:16) Máy cắt uốn 5kW
Note on K1050: ====== ID#AAAAqLVZGFw Chi Nhan (2023-02-15 02:18:42) Máy cắt uốn 5kW
Note on L1050: ====== ID#AAAAqLVZGF4 Chi Nhan (2023-02-15 02:19:56) Máy hàn 23kW
Note on K1051: ====== ID#AAAAqLVZGF0 Chi Nhan (2023-02-15 02:18:48) Máy cắt uốn 5kW
Note on L1051: ====== ID#AAAAqLVZGF8 Chi Nhan (2023-02-15 02:20:00) Máy hàn 23kW
Note on K1052: ====== ID#AAAAqLL3_Os Chi Nhan (2023-02-15 02:18:16) Máy cắt uốn 5kW
Note on K1053: ====== ID#AAAAqLVZGFw Chi Nhan (2023-02-15 02:18:42) Máy cắt uốn 5kW
Note on L1053: ====== ID#AAAAqLVZGF4 Chi Nhan (2023-02-15 02:19:56) Máy hàn 23kW
Note on K1054: ====== ID#AAAAqLVZGF0 Chi Nhan (2023-02-15 02:18:48) Máy cắt uốn 5kW
Note on L1054: ====== ID#AAAAqLVZGF8 Chi Nhan (2023-02-15 02:20:00) Máy hàn 23kW
Note on F1064: Microsoft Cop.: - Bộ giá U 80x600 bắt LA-FCO. - Bộ chống chằng lệch.
Note on F1065: Microsoft Cop.: - Bộ xà cân đơn L75x75x8 dài 2m: X-20Đ - Bộ xà lệch 2/3 đơn L75x75x8 dài 2m: X-20ĐL2/3
Note on F1066: Microsoft Cop.: - Bộ xà lệch hoàn toàn đơn L75x75x8 dài 2m: X-20ĐL - Bộ xà đơn L75x75x8 dài 2.4m: X-24Đ
Note on F1067: Microsoft Cop.: - Bộ xà lệch hoàn toàn đơn L75x75x8 dài 2m: X-20ĐL - Bộ xà đơn L75x75x8 dài 2.4m: X-24Đ
Note on F1068: Microsoft Cop.: - Bộ xà lệch hoàn toàn đơn L75x75x8 dài 2m: X-20ĐL - Bộ xà đơn L75x75x8 dài 2.4m: X-24Đ
Note on F1069: Microsoft Cop.: - Bộ xà lệch hoàn toàn đơn L75x75x8 dài 2m: X-20ĐL - Bộ xà đơn L75x75x8 dài 2.4m: X-24Đ
Note on F1070: Microsoft Cop.: - Bộ xà lệch hoàn toàn đơn L75x75x8 dài 2m: X-20ĐL - Bộ xà đơn L75x75x8 dài 2.4m: X-24Đ
Note on F1127: Microsoft Cop.: - Bộ xà cân kép L75x75x8 dài 2m: X-20K - Bộ xà lệch 2/3 kép L75x75x8 dài 2m: X-20KL2/3
Note on F1128: Microsoft Cop.: - Bộ xà cân kép L75x75x8 dài 2m: X-20K - Bộ xà lệch 2/3 kép L75x75x8 dài 2m: X-20KL2/3
Note on F1129: Microsoft Cop.: - Bộ xà cân kép L75x75x8 dài 2m: X-20K - Bộ xà lệch 2/3 kép L75x75x8 dài 2m: X-20KL2/3
Note on F1130: Microsoft Cop.: - Bộ xà lệch hoàn toàn kép L75x75x8 dài 2m: X-20KL. - Bộ xà kép L75x75x8 dài 2.4m: X-24K.
Note on F1131: Microsoft Cop.: - Bộ xà lệch hoàn toàn kép L75x75x8 dài 2m: X-20KL. - Bộ xà kép L75x75x8 dài 2.4m: X-24K.
Note on F1132: Microsoft Cop.: - Bộ xà lệch hoàn toàn kép L75x75x8 dài 2m: X-20KL. - Bộ xà kép L75x75x8 dài 2.4m: X-24K.
Note on F1133: Microsoft Cop.: - Bộ xà lệch hoàn toàn kép L75x75x8 dài 2m: X-20KL. - Bộ xà kép L75x75x8 dài 2.4m: X-24K.
Note on F1190: Microsoft Cop.: - Bộ xà cân đơn L75x75x8 dài 2m: X-20Đ - Bộ xà lệch 2/3 đơn L75x75x8 dài 2m: X-20ĐL2/3
Note on F1191: Microsoft Cop.: - Bộ xà lệch hoàn toàn đơn L75x75x8 dài 2m: X-20ĐL - Bộ xà đơn L75x75x8 dài 2.4m: X-24Đ
Note on F1192: Microsoft Cop.: - Bộ xà lệch hoàn toàn đơn L75x75x8 dài 2m: X-20ĐL - Bộ xà đơn L75x75x8 dài 2.4m: X-24Đ
Note on F1193: Microsoft Cop.: - Bộ xà cân đơn L75x75x8 dài 2m: X-20Đ - Bộ xà lệch 2/3 đơn L75x75x8 dài 2m: X-20ĐL2/3
Note on F1194: Microsoft Cop.: - Bộ xà lệch hoàn toàn đơn L75x75x8 dài 2m: X-20ĐL - Bộ xà đơn L75x75x8 dài 2.4m: X-24Đ
Note on F1195: Microsoft Cop.: - Bộ xà lệch hoàn toàn đơn L75x75x8 dài 2m: X-20ĐL - Bộ xà đơn L75x75x8 dài 2.4m: X-24Đ
Note on F1196: Microsoft Cop.: - Bộ xà lệch hoàn toàn đơn L75x75x8 dài 2m: X-20ĐL - Bộ xà đơn L75x75x8 dài 2.4m: X-24Đ
Note on F1253: Microsoft Cop.: - Bộ xà cân kép L75x75x8 dài 2m: X-20K - Bộ xà lệch 2/3 kép L75x75x8 dài 2m: X-20KL2/3
Note on F1254: Microsoft Cop.: - Bộ xà cân kép L75x75x8 dài 2m: X-20K - Bộ xà lệch 2/3 kép L75x75x8 dài 2m: X-20KL2/3
Note on F1255: Microsoft Cop.: - Bộ xà lệch hoàn toàn kép L75x75x8 dài 2m: X-20KL. - Bộ xà kép L75x75x8 dài 2.4m: X-24K.
Note on F1256: Microsoft Cop.: - Bộ xà lệch hoàn toàn kép L75x75x8 dài 2m: X-20KL. - Bộ xà kép L75x75x8 dài 2.4m: X-24K.
Note on F1257: Microsoft Cop.: - Bộ xà lệch hoàn toàn kép L75x75x8 dài 2m: X-20KL. - Bộ xà kép L75x75x8 dài 2.4m: X-24K.
Note on F1258: Microsoft Cop.: - Bộ xà lệch hoàn toàn kép L75x75x8 dài 2m: X-20KL. - Bộ xà kép L75x75x8 dài 2.4m: X-24K.
Note on F1259: Microsoft Cop.: - Bộ xà lệch hoàn toàn kép L75x75x8 dài 2m: X-20KL. - Bộ xà kép L75x75x8 dài 2.4m: X-24K.
Note on F1317: Microsoft Cop.: - Bộ giá U 80x600 bắt LA-FCO. - Bộ chống chằng lệch.
Note on F1318: Microsoft Cop.: - Bộ xà cân đơn L75x75x8 dài 2m: X-20Đ - Bộ xà lệch 2/3 đơn L75x75x8 dài 2m: X-20ĐL2/3
Note on F1319: Microsoft Cop.: - Bộ xà lệch hoàn toàn đơn L75x75x8 dài 2m: X-20ĐL - Bộ xà đơn L75x75x8 dài 2.4m: X-24Đ
Note on F1320: Microsoft Cop.: - Bộ xà lệch hoàn toàn đơn L75x75x8 dài 2m: X-20ĐL - Bộ xà đơn L75x75x8 dài 2.4m: X-24Đ
Note on F1321: Microsoft Cop.: - Bộ xà lệch hoàn toàn đơn L75x75x8 dài 2m: X-20ĐL - Bộ xà đơn L75x75x8 dài 2.4m: X-24Đ
Note on F1322: Microsoft Cop.: - Bộ xà lệch hoàn toàn đơn L75x75x8 dài 2m: X-20ĐL - Bộ xà đơn L75x75x8 dài 2.4m: X-24Đ
Note on F1323: Microsoft Cop.: - Bộ xà lệch hoàn toàn đơn L75x75x8 dài 2m: X-20ĐL - Bộ xà đơn L75x75x8 dài 2.4m: X-24Đ
Note on F1381: Microsoft Cop.: - Bộ xà cân kép L75x75x8 dài 2m: X-20K - Bộ xà lệch 2/3 kép L75x75x8 dài 2m: X-20KL2/3
Note on F1382: Microsoft Cop.: - Bộ xà cân kép L75x75x8 dài 2m: X-20K - Bộ xà lệch 2/3 kép L75x75x8 dài 2m: X-20KL2/3
Note on F1383: Microsoft Cop.: - Bộ xà cân kép L75x75x8 dài 2m: X-20K - Bộ xà lệch 2/3 kép L75x75x8 dài 2m: X-20KL2/3
Note on F1384: Microsoft Cop.: - Bộ xà lệch hoàn toàn kép L75x75x8 dài 2m: X-20KL. - Bộ xà kép L75x75x8 dài 2.4m: X-24K.
Note on F1385: Microsoft Cop.: - Bộ xà lệch hoàn toàn kép L75x75x8 dài 2m: X-20KL. - Bộ xà kép L75x75x8 dài 2.4m: X-24K.
Note on F1386: Microsoft Cop.: - Bộ xà lệch hoàn toàn kép L75x75x8 dài 2m: X-20KL. - Bộ xà kép L75x75x8 dài 2.4m: X-24K.
Note on F1387: Microsoft Cop.: - Bộ xà lệch hoàn toàn kép L75x75x8 dài 2m: X-20KL. - Bộ xà kép L75x75x8 dài 2.4m: X-24K.
Note on F1444: Microsoft Cop.: - Bộ xà cân đơn L75x75x8 dài 2m: X-20Đ - Bộ xà lệch 2/3 đơn L75x75x8 dài 2m: X-20ĐL2/3
Note on F1445: Microsoft Cop.: - Bộ xà lệch hoàn toàn đơn L75x75x8 dài 2m: X-20ĐL - Bộ xà đơn L75x75x8 dài 2.4m: X-24Đ
Note on F1446: Microsoft Cop.: - Bộ xà lệch hoàn toàn đơn L75x75x8 dài 2m: X-20ĐL - Bộ xà đơn L75x75x8 dài 2.4m: X-24Đ
Note on F1447: Microsoft Cop.: - Bộ xà cân đơn L75x75x8 dài 2m: X-20Đ - Bộ xà lệch 2/3 đơn L75x75x8 dài 2m: X-20ĐL2/3
Note on F1448: Microsoft Cop.: - Bộ xà lệch hoàn toàn đơn L75x75x8 dài 2m: X-20ĐL - Bộ xà đơn L75x75x8 dài 2.4m: X-24Đ
Note on F1449: Microsoft Cop.: - Bộ xà lệch hoàn toàn đơn L75x75x8 dài 2m: X-20ĐL - Bộ xà đơn L75x75x8 dài 2.4m: X-24Đ
Note on F1450: Microsoft Cop.: - Bộ xà lệch hoàn toàn đơn L75x75x8 dài 2m: X-20ĐL - Bộ xà đơn L75x75x8 dài 2.4m: X-24Đ
Note on F1507: Microsoft Cop.: - Bộ xà cân kép L75x75x8 dài 2m: X-20K - Bộ xà lệch 2/3 kép L75x75x8 dài 2m: X-20KL2/3
Note on F1508: Microsoft Cop.: - Bộ xà cân kép L75x75x8 dài 2m: X-20K - Bộ xà lệch 2/3 kép L75x75x8 dài 2m: X-20KL2/3
Note on F1509: Microsoft Cop.: - Bộ xà lệch hoàn toàn kép L75x75x8 dài 2m: X-20KL. - Bộ xà kép L75x75x8 dài 2.4m: X-24K.
Note on F1510: Microsoft Cop.: - Bộ xà lệch hoàn toàn kép L75x75x8 dài 2m: X-20KL. - Bộ xà kép L75x75x8 dài 2.4m: X-24K.
Note on F1511: Microsoft Cop.: - Bộ xà lệch hoàn toàn kép L75x75x8 dài 2m: X-20KL. - Bộ xà kép L75x75x8 dài 2.4m: X-24K.
Note on F1512: Microsoft Cop.: - Bộ xà lệch hoàn toàn kép L75x75x8 dài 2m: X-20KL. - Bộ xà kép L75x75x8 dài 2.4m: X-24K.
Note on F1513: Microsoft Cop.: - Bộ xà lệch hoàn toàn kép L75x75x8 dài 2m: X-20KL. - Bộ xà kép L75x75x8 dài 2.4m: X-24K.
Note on F1571: Microsoft Cop.: - Bộ giá U 80x600 bắt LA-FCO. - Bộ chống chằng lệch.
Note on F1572: Microsoft Cop.: - Bộ xà cân đơn L75x75x8 dài 2m: X-20Đ - Bộ xà lệch 2/3 đơn L75x75x8 dài 2m: X-20ĐL2/3
Note on F1573: Microsoft Cop.: - Bộ xà lệch hoàn toàn đơn L75x75x8 dài 2m: X-20ĐL - Bộ xà đơn L75x75x8 dài 2.4m: X-24Đ
Note on F1574: Microsoft Cop.: - Bộ xà lệch hoàn toàn đơn L75x75x8 dài 2m: X-20ĐL - Bộ xà đơn L75x75x8 dài 2.4m: X-24Đ
Note on F1575: Microsoft Cop.: - Bộ xà lệch hoàn toàn đơn L75x75x8 dài 2m: X-20ĐL - Bộ xà đơn L75x75x8 dài 2.4m: X-24Đ
Note on F1576: Microsoft Cop.: - Bộ xà lệch hoàn toàn đơn L75x75x8 dài 2m: X-20ĐL - Bộ xà đơn L75x75x8 dài 2.4m: X-24Đ
Note on F1577: Microsoft Cop.: - Bộ xà lệch hoàn toàn đơn L75x75x8 dài 2m: X-20ĐL - Bộ xà đơn L75x75x8 dài 2.4m: X-24Đ
Note on F1635: Microsoft Cop.: - Bộ xà cân kép L75x75x8 dài 2m: X-20K - Bộ xà lệch 2/3 kép L75x75x8 dài 2m: X-20KL2/3
Note on F1636: Microsoft Cop.: - Bộ xà cân kép L75x75x8 dài 2m: X-20K - Bộ xà lệch 2/3 kép L75x75x8 dài 2m: X-20KL2/3
Note on F1637: Microsoft Cop.: - Bộ xà cân kép L75x75x8 dài 2m: X-20K - Bộ xà lệch 2/3 kép L75x75x8 dài 2m: X-20KL2/3
Note on F1638: Microsoft Cop.: - Bộ xà lệch hoàn toàn kép L75x75x8 dài 2m: X-20KL. - Bộ xà kép L75x75x8 dài 2.4m: X-24K.
Note on F1639: Microsoft Cop.: - Bộ xà lệch hoàn toàn kép L75x75x8 dài 2m: X-20KL. - Bộ xà kép L75x75x8 dài 2.4m: X-24K.
Note on F1640: Microsoft Cop.: - Bộ xà lệch hoàn toàn kép L75x75x8 dài 2m: X-20KL. - Bộ xà kép L75x75x8 dài 2.4m: X-24K.
Note on F1641: Microsoft Cop.: - Bộ xà lệch hoàn toàn kép L75x75x8 dài 2m: X-20KL. - Bộ xà kép L75x75x8 dài 2.4m: X-24K.
Note on F1698: Microsoft Cop.: - Bộ xà cân đơn L75x75x8 dài 2m: X-20Đ - Bộ xà lệch 2/3 đơn L75x75x8 dài 2m: X-20ĐL2/3
Note on F1699: Microsoft Cop.: - Bộ xà lệch hoàn toàn đơn L75x75x8 dài 2m: X-20ĐL - Bộ xà đơn L75x75x8 dài 2.4m: X-24Đ
Note on F1700: Microsoft Cop.: - Bộ xà lệch hoàn toàn đơn L75x75x8 dài 2m: X-20ĐL - Bộ xà đơn L75x75x8 dài 2.4m: X-24Đ
Note on F1701: Microsoft Cop.: - Bộ xà cân đơn L75x75x8 dài 2m: X-20Đ - Bộ xà lệch 2/3 đơn L75x75x8 dài 2m: X-20ĐL2/3
Note on F1702: Microsoft Cop.: - Bộ xà lệch hoàn toàn đơn L75x75x8 dài 2m: X-20ĐL - Bộ xà đơn L75x75x8 dài 2.4m: X-24Đ
Note on F1703: Microsoft Cop.: - Bộ xà lệch hoàn toàn đơn L75x75x8 dài 2m: X-20ĐL - Bộ xà đơn L75x75x8 dài 2.4m: X-24Đ
Note on F1704: Microsoft Cop.: - Bộ xà lệch hoàn toàn đơn L75x75x8 dài 2m: X-20ĐL - Bộ xà đơn L75x75x8 dài 2.4m: X-24Đ
Note on F1761: Microsoft Cop.: - Bộ xà cân kép L75x75x8 dài 2m: X-20K - Bộ xà lệch 2/3 kép L75x75x8 dài 2m: X-20KL2/3
Note on F1762: Microsoft Cop.: - Bộ xà cân kép L75x75x8 dài 2m: X-20K - Bộ xà lệch 2/3 kép L75x75x8 dài 2m: X-20KL2/3
Note on F1763: Microsoft Cop.: - Bộ xà lệch hoàn toàn kép L75x75x8 dài 2m: X-20KL. - Bộ xà kép L75x75x8 dài 2.4m: X-24K.
Note on F1764: Microsoft Cop.: - Bộ xà lệch hoàn toàn kép L75x75x8 dài 2m: X-20KL. - Bộ xà kép L75x75x8 dài 2.4m: X-24K.
Note on F1765: Microsoft Cop.: - Bộ xà lệch hoàn toàn kép L75x75x8 dài 2m: X-20KL. - Bộ xà kép L75x75x8 dài 2.4m: X-24K.
Note on F1766: Microsoft Cop.: - Bộ xà lệch hoàn toàn kép L75x75x8 dài 2m: X-20KL. - Bộ xà kép L75x75x8 dài 2.4m: X-24K.
Note on F1767: Microsoft Cop.: - Bộ xà lệch hoàn toàn kép L75x75x8 dài 2m: X-20KL. - Bộ xà kép L75x75x8 dài 2.4m: X-24K.
Note on M3373: Microsoft Cop.: Chỉ tính phần lắp đặt nên chi phí máy thi công được chia đôi.
Note on O3373: Hong Thai: Giá ca cẩu 5T theo 7606
Note on M3374: Microsoft Cop.: Chỉ tính phần lắp đặt nên chi phí máy thi công được chia đôi.
Note on O3374: Hong Thai: Giá ca cẩu 5T theo 7606
Note on M3380: Microsoft Cop.: Chỉ tính phần lắp đặt nên chi phí máy thi công được chia đôi.
Note on O3380: Hong Thai: Giá ca cẩu 5T theo 7606
Note on M3381: Microsoft Cop.: Chỉ tính phần lắp đặt nên chi phí máy thi công được chia đôi.
Note on O3381: Hong Thai: Giá ca cẩu 5T theo 7606
Note on I3405: Lắp điện kế trên cột BTLT nhân hệ số 1,5
Note on I3406: Lắp điện kế trên cột BTLT nhân hệ số 1,5
Note on M3469: Microsoft Cop.: Chỉ tính phần lắp đặt nên chi phí máy thi công được chia đôi.
Note on O3469: Hong Thai: Giá ca cẩu 5T theo 7606
Note on M3470: Microsoft Cop.: Chỉ tính phần lắp đặt nên chi phí máy thi công được chia đôi.
Note on O3470: Hong Thai: Giá ca cẩu 5T theo 7606
Note on M3476: Microsoft Cop.: Chỉ tính phần lắp đặt nên chi phí máy thi công được chia đôi.
Note on O3476: Hong Thai: Giá ca cẩu 5T theo 7606
Note on M3477: Microsoft Cop.: Chỉ tính phần lắp đặt nên chi phí máy thi công được chia đôi.
Note on O3477: Hong Thai: Giá ca cẩu 5T theo 7606
Note on I3501: Lắp điện kế trên cột BTLT nhân hệ số 1,5
Note on I3502: Lắp điện kế trên cột BTLT nhân hệ số 1,5
Note on M3565: Microsoft Cop.: Chỉ tính phần lắp đặt nên chi phí máy thi công được chia đôi.
Note on O3565: Hong Thai: Giá ca cẩu 5T theo 7606
Note on M3566: Microsoft Cop.: Chỉ tính phần lắp đặt nên chi phí máy thi công được chia đôi.
Note on O3566: Hong Thai: Giá ca cẩu 5T theo 7606
Note on M3572: Microsoft Cop.: Chỉ tính phần lắp đặt nên chi phí máy thi công được chia đôi.
Note on O3572: Hong Thai: Giá ca cẩu 5T theo 7606
Note on M3573: Microsoft Cop.: Chỉ tính phần lắp đặt nên chi phí máy thi công được chia đôi.
Note on O3573: Hong Thai: Giá ca cẩu 5T theo 7606
Note on I3597: Lắp điện kế trên cột BTLT nhân hệ số 1,5
Note on I3598: Lắp điện kế trên cột BTLT nhân hệ số 1,5
Note on K3911: ====== ID#AAAApfFjszM Giang-P.QLDT (2023-02-01 02:57:52) Máy kéo 100 - 120CV
Note on K3912: ====== ID#AAAAphIdfog Chi Nhan (2023-02-02 02:18:15) Máy kéo 100÷120CV
Note on K3913: ====== ID#AAAAphIdfoc Chi Nhan (2023-02-02 02:17:36) Máy kéo 100÷120 CV
Note on K3914: ====== ID#AAAAphIdfok Chi Nhan (2023-02-02 02:18:23) Máy kéo 100÷120CV
Note on K3916: ====== ID#AAAAphIdfoo Chi Nhan (2023-02-02 02:22:30) Ô tô thùng 2,5 tấn
Note on K3917: ====== ID#AAAAphIdfow Chi Nhan (2023-02-02 02:28:01) Ô tô thùng 2.5 tấn
Note on K3918: ====== ID#AAAAphIdfos Chi Nhan (2023-02-02 02:24:44) Ô tô thùng 2,5 tấn
Note on K3919: ====== ID#AAAAphIdfo0 Chi Nhan (2023-02-02 02:28:28) Ô tô thùng 2,5 tấn

## TONG_HOP_TRAM (hidden)
5. BẢNG TỔNG HỢP CHI PHÍ VẬT LIỆU, THIẾT BỊ, NHÂN CÔNG, MÁY THI CÔNG PHẦN TRẠM
DANH MỤC SCL: ....
STT | Danh mục | Đơn vị | Khối lượng | Đơn giá |  |  |  | Thành tiền
|  |  |  | Thiết bị | Vật liệu | Nhân công | MTC | Thiết bị | Vật liệu | Nhân công | MTC
(1) | (2) | (3) | (4) | (5) | (6) | (7) | (8) | (9)=(4)x(5) | (10)=(4)x(6) | (11)=(4)x(7) | (12)=(4)x(8)
A.1. PHẦN LẮP ĐẶT MỚI:
I. | PHẦN VẬT LIỆU | Trọn Bộ | 1 | No Data | No Data | No Data | No Data | No Data
II. | PHẦN THIẾT BỊ | Trọn Bộ | 1 | No Data | No Data | No Data | No Data |  | No Data
A.2. PHẦN THÁO GỠ SỬ DỤNG LẠI:
I. | PHẦN VẬT LIỆU | Trọn Bộ | 1 | No Data | No Data | No Data | No Data | No Data
II. | PHẦN THIẾT BỊ | Trọn Bộ | 1 | No Data | No Data | No Data | No Data |  | No Data
A.3.PHẦN LẮP ĐẶT SỬ DỤNG LẠI:
I. | PHẦN VẬT LIỆU | Trọn Bộ | 1 | No Data | No Data | No Data | No Data | No Data
II. | PHẦN THIẾT BỊ | Trọn Bộ | 1 | No Data | No Data | No Data | No Data |  | No Data
A.4. PHẦN THÁO GỠ THU HỒI:
I. | PHẦN VẬT LIỆU | Trọn Bộ | 1 | No Data | No Data | No Data | No Data | No Data
II. | PHẦN THIẾT BỊ | Trọn Bộ | 1 | No Data | No Data | No Data | No Data |  | No Data
(1): CỘNG VL |  | 0 | 0 | 0
(1): CỘNG TB | 0 |  | 0 | 0
B. PHẦN THÍ NGHIỆM HIỆU CHỈNH:
I | Hệ thống tiếp địa | Bộ
II | Máy biến áp | Trạm

## 19. VT Cap Moi
Bảng 23. BẢNG TỔNG HỢP KHỐI LƯỢNG VẬT TƯ CẤP MỚI
CÔNG TRÌNH : SỬA CHỮA ĐƯỜNG DÂY TRUNG HẠ THẾ CÁC KHU VỰC HUYỆN CHÂU THÀNH, TỈNH KIÊN GIANG NĂM 2026
| STT | TÊN VẬT TƯ, THIẾT BỊ | ĐVT | TT | HT | HOTLINE | TỔNG | ĐƠN GIÁ | TT TT | TT HT | TT HOTLINE | TỔNG TIỀN
| I | THIẾT BỊ | [6 empty] | 0 | 119550000 | 0 | 119550000
VT1031 | 1 | Dao cách ly (DS) 1 pha 24kV - 630A - kèm phụ kiện lắp đặt cách điện polymer (dòng rò 31mm/kV) | Bộ | 0 | 0 | 9 | 9 | 0 | 0 | 0 | 0 | 0 | a
| 2 | Máy cắt hạ thế (MCB) 2 cực 40A | Cái | 0 | 855 | 0 | 855 | 60000 | 0 | 51300000 | 0 | 51300000
| 3 | Máy cắt hạ thế (MCB) 1 cực 63A | Cái | 0 | 117 | 0 | 117 | 30000 | 0 | 3510000 | 0 | 3510000
| 4 | Máy cắt hạ thế (MCB) 1 cực 50A | Cái | 0 | 1296 | 0 | 1296 | 30000 | 0 | 38880000 | 0 | 38880000
| 5 | Máy cắt hạ thế (MCB) 2 cực 40A | Cái | 0 | 431 | 0 | 431 | 60000 | 0 | 25860000 | 0 | 25860000
| 0 | VẬT LIỆU | [6 empty] | 636485854.816 | 647488153.376 | 0 | 1283974008.192
VT16 | 1 | Băng keo cách điện cao thế | Cuộn | 0 | 0 | 6 | 6 | 0 | 0 | 0 | 0 | 0 | a
VT310 | 2 | Compound 50g | Tuýp | 0 | 0 | 3 | 3 | 0 | 0 | 0 | 0 | 0 | a
VT1032 | 3 | Đà Đơn Composite 75x75x6 - 2800MM + 2 chống Compsite 10x60x920mm | Cây | 0 | 0 | 6 | 6 | 0 | 0 | 0 | 0 | 0 | a
VT520 | 4 | Đầu Cosse ép đồng nhôm 185mm2 | Cái | 0 | 0 | 9 | 9 | 0 | 0 | 0 | 0 | 0 | a
VT521 | 5 | Đầu Cosse ép đồng nhôm 240mm2 | Cái | 0 | 0 | 9 | 9 | 0 | 0 | 0 | 0 | 0 | a
VT856 | 6 | Ống nối căng dây nhôm A 185mm | Cái | 0 | 0 | 3 | 3 | 0 | 0 | 0 | 0 | 0 | a
VT857 | 7 | Ống nối căng dây nhôm A 240/32mm2 | Cái | 0 | 0 | 3 | 3 | 0 | 0 | 0 | 0 | 0 | a
VT75 | 8 | Bu lông 16x300 | Cái | 0 | 0 | 2 | 2 | 0 | 0 | 0 | 0 | 0 | a
VT164 | 9 | Bu lông VRS 16x650 | Cái | 0 | 0 | 4 | 4 | 0 | 0 | 0 | 0 | 0 | a
VT83 | 10 | Bu lông 16x600 | Cái | 0 | 0 | 1 | 1 | 0 | 0 | 0 | 0 | 0 | a
VT81 | 11 | Bu lông 16x500 | Cái | 0 | 0 | 1 | 1 | 0 | 0 | 0 | 0 | 0 | a
VT79 | 12 | Bu lông 16x450 | Cái | 0 | 0 | 2 | 2 | 0 | 0 | 0 | 0 | 0 | a
VT161 | 13 | Bu lông VRS 16X500 | Cái | 0 | 0 | 8 | 8 | 0 | 0 | 0 | 0 | 0 | a
| 14 | Sứ đứng 24kV chiều dài đường rò là ≥31mm/kV | Cái | 263 | 0 | 0 | 263 | 350000 | 92050000 | 0 | 0 | 92050000
| 15 | Ty sứ đứng D20- 450MM | Cái | 78 | 0 | 0 | 78 | 151759 | 11837202 | 0 | 0 | 11837202
| 16 | Ống nhựa tròn ĐK 34 | Mét | 0 | 902 | 0 | 902 | 27800 | 0 | 25075600 | 0 | 25075600
| 17 | Ống nhựa tròn ĐK 42 | Mét | 0 | 1482.5 | 0 | 1482.5 | 27800 | 0 | 41213500 | 0 | 41213500
| 18 | Bu lông mắt 16x250 | Cái | 0 | 46 | 0 | 46 | 36800 | 0 | 1692800 | 0 | 1692800
| 19 | Hộp phân phối điện composite 9 cực | Cái | 0 | 7 | 0 | 7 | 325000 | 0 | 2275000 | 0 | 2275000
| 20 | Hộp 1 công tơ 3 pha composite ngoài trời | Cái | 0 | 3 | 0 | 3 | 300000 | 0 | 900000 | 0 | 900000
| 21 | Hộp 4 công tơ một pha composite ngoài trời | Cái | 0 | 230 | 0 | 230 | 420000 | 0 | 96600000 | 0 | 96600000
| 22 | Hộp 2 công tơ một pha composite ngoài trời | Cái | 0 | 94 | 0 | 94 | 294000 | 0 | 27636000 | 0 | 27636000
| 23 | Hộp 6 công tơ một pha composite ngoài trời | Cái | 0 | 80 | 0 | 80 | 500000 | 0 | 40000000 | 0 | 40000000
| 24 | Khoá đai cho đai Inox 20x0,4mm | Cái | 0 | 2980 | 0 | 2980 | 1400 | 0 | 4172000 | 0 | 4172000
| 25 | Sứ chằng hạ áp | Cái | 68 | 47 | 0 | 115 | 79800 | 5426400 | 3750600 | 0 | 9177000
| 26 | Cáp điện kế 4 ruột đồng (mu-le) cách điện PVC vỏ PVC 0,6/1kV [DK-CVV] - 3x16 mm2+1x10 | Mét | 0 | 1556 | 0 | 1556 | 0 | 0 | 0 | 0 | 0 | a
| 27 | Băng keo cách điện hạ thế | Cuộn | 0 | 211 | 0 | 211 | 5600 | 0 | 1181600 | 0 | 1181600
| 28 | Dây đồng bọc chống thấm Cách điện XLPE, vỏ HDPE 24 kV [CXH]-25 | Mét | 55 | 0 | 0 | 55 | 0 | 0 | 0 | 0 | 0 | a
| 29 | Ống nhựa PVC tròn ĐK 60 | Mét | 0 | 1187 | 0 | 1187 | 49000 | 0 | 58163000 | 0 | 58163000
| 30 | Bảng báo nguy hiểm điện áp cao (Gồm : 1 decal trắng;1decal trong;1 tol ) | Cái | 3770 | 0 | 0 | 3770 | 28824 | 108666480 | 0 | 0 | 108666480
| 31 | Giáp níu cáp TK 35 | Bộ | 0 | 176 | 0 | 176 | 91900 | 0 | 16174400 | 0 | 16174400
| 32 | Mani F16 | Cái | 68 | 0 | 0 | 68 | 27200 | 1849600 | 0 | 0 | 1849600
| 33 | Đầu Cosse ép đồng 25mm² | Cái | 0 | 4 | 0 | 4 | 12800 | 0 | 51200 | 0 | 51200
| 34 | Dây thép trần xoắn mạ kẽm TK-50 | Kg | 475.856 | 32.416 | 0 | 508.272 | 64236 | 30567086.016 | 2082274.176 | 0 | 32649360.192
| 35 | Ống nhựa HDPE phi 32 (1 ống = 2m) | Cái | 68 | 46 | 0 | 114 | 51000 | 3468000 | 2346000 | 0 | 5814000
| 36 | Đai thép 20x0.4mm (50m/cuộn) | Mét | 0 | 4470 | 0 | 4470 | 5400 | 0 | 24138000 | 0 | 24138000
| 37 | yếm cáp 5/8" | Cái | 136 | 94 | 0 | 230 | 5800 | 788800 | 545200 | 0 | 1334000
| 38 | Bảng số trụ TT (Bao gồm: 01 Decal Trắng + 01 Decal Trong + 01 Totle) | Cái | 3770 | 0 | 0 | 3770 | 29741 | 112123570 | 0 | 0 | 112123570
| 39 | Chân sứ đỉnh thẳng D20 | Cái | 109 | 0 | 0 | 109 | 135800 | 14802200 | 0 | 0 | 14802200
| 40 | Bu lông 16x250 | Cái | 198 | 0 | 0 | 198 | 22400 | 4435200 | 0 | 0 | 4435200
| 41 | Ống nối đồng Cu PI ĐK 10mm | Cái | 0 | 804 | 0 | 804 | 3960 | 0 | 3183840 | 0 | 3183840
| 42 | Cáp điện kế 2 ruột đồng (mu-le) cách điện PVC vỏ PVC 0,6/1kV [DK-CVV] - 2x10 mm2 | Mét | 0 | 216.5 | 0 | 216.5 | 0 | 0 | 0 | 0 | 0 | a
| 43 | Bảng số trụ HT (Bao gồm: 01 Decal Trắng + 01 Decal Trong + 01 Totle) | Cái | 0 | 2840 | 0 | 2840 | 29741 | 0 | 84464440 | 0 | 84464440
| 44 | Bu lông mắt 16X350 | Con | 0 | 2 | 0 | 2 | 42900 | 0 | 85800 | 0 | 85800
| 45 | Dây đồng cách điện PVC hạ thế 0,6.1kV [CV] - 25mm2 | Mét | 0 | 940 | 0 | 940 | 0 | 0 | 0 | 0 | 0 | a
| 46 | Bộ chống chằng hẹp phi 60/50x1200 (2BL12x60+BL16x250/100) | Bộ | 0 | 3 | 0 | 3 | 545200 | 0 | 1635600 | 0 | 1635600
| 47 | Thanh neo phi 22x2400 | Cái | 68 | 46 | 0 | 114 | 411400 | 27975200 | 18924400 | 0 | 46899600
| 48 | Dây thép trần xoắn mạ kẽm TK-35 | Kg | 0 | 179.2 | 0 | 179.2 | 58176 | 0 | 10425139.2 | 0 | 10425139.2
| 49 | Khóa đai Inox 10x0.4mm | Cái | 11310 | 2840 | 0 | 14150 | 1500 | 16965000 | 4260000 | 0 | 21225000
| 50 | Đầu Cosse ép đồng nhôm 50mm2 | Cái | 0 | 8 | 0 | 8 | 24000 | 0 | 192000 | 0 | 192000
| 51 | Bu lông 16x300 | Cái | 146 | 0 | 0 | 146 | 25600 | 3737600 | 0 | 0 | 3737600
| 52 | Bu lông 16x100 | Cây | 19 | 0 | 0 | 19 | 14700 | 279300 | 0 | 0 | 279300
| 53 | Bộ chống chằng hẹp phi 60/50x1400 (2BL12x60+BL16x250/100) | Bộ | 4 | 0 | 0 | 4 | 597500 | 2390000 | 0 | 0 | 2390000
| 54 | Giáp níu cáp TK 50 | Bộ | 272 | 12 | 0 | 284 | 98900 | 26900800 | 1186800 | 0 | 28087600
| 55 | Móng neo BTCT 400x1200 | Cái | 68 | 46 | 0 | 114 | 498960 | 33929280 | 22952160 | 0 | 56881440
| 56 | Cáp điện kế 4 ruột đồng (mu-le) cách điện PVC vỏ PVC 0,6/1kV [DK-CVV] - 3x25 mm2+1x16 | Mét | 0 | 24 | 0 | 24 | 0 | 0 | 0 | 0 | 0 | a
| 57 | Cổ dê bắt xà ĐK 195 | Bộ | 64 | 0 | 0 | 64 | 546000 | 34944000 | 0 | 0 | 34944000
| 58 | Sứ đứng 24kV chiều dài đường rò là ≥31mm/kV | Cái | 78 | 0 | 0 | 78 | 350000 | 27300000 | 0 | 0 | 27300000
| 59 | Cáp điện kế 2 ruột đồng (mu-le) cách điện PVC vỏ PVC 0,6/1kV [DK-CVV] - 2x16 mm2 | Mét | 0 | 1767.55 | 0 | 1767.55 | 0 | 0 | 0 | 0 | 0 | a
| 60 | Chân sứ đỉnh cong D20 | Cái | 154 | 0 | 0 | 154 | 137200 | 21128800 | 0 | 0 | 21128800
| 61 | Cáp nhôm trần A 95mm2 | Kg | 27.12 | 0 | 0 | 27.12 | 115890 | 3142936.8 | 0 | 0 | 3142936.8
| 62 | Cổ dê ĐK 195 | Cái | 4 | 0 | 0 | 4 | 390500 | 1562000 | 0 | 0 | 1562000
| 63 | Cáp duplex ruột đồng cách điện PVC 0,6/1kV [DuCV] - 2x10 mm2 | Mét | 0 | 1631 | 0 | 1631 | 0 | 0 | 0 | 0 | 0 | a
| 64 | Kẹp nối bọc cách điện IPC 95-35 mm2 | Cái | 0 | 1874 | 0 | 1874 | 39700 | 0 | 74397800 | 0 | 74397800
| 65 | Đai thép 10x0.4mm | Mét | 13572 | 2840 | 0 | 16412 | 3700 | 50216400 | 10508000 | 0 | 60724400
| 66 | Hộp phân phối điện Composite 6 cực | Cái | 0 | 225 | 0 | 225 | 299000 | 0 | 67275000 | 0 | 67275000
Note on C70: Administrator: Sửa lại thành 2x16
Note on I70: admin: Đơn giá theo HĐ số KGI425080/PCKG-VIETTHAI/CAP/SXKD ngày 25/6/2025

## CHI TIET HOTLINE (hidden)
BẢNG 2: BẢNG TỔNG HỢP CHI PHÍ VẬT LIỆU, NHÂN CÔNG, MÁY THI CÔNG
| MHĐM | Nội dung công việc | Đơn vị | Khối lượng | Kđtnc | Kđtm | Đơn giá (đã nhân hệ số điều chỉnh theo điều kiện thi công) |  |  |  |  | Thành tiền (đã nhân hệ số đồng thời nhóm)
[7 empty] | VLlđ | VLp | VLhl | NC | MTC | VLlđ | VLp | VLhl | NC | MTC
| 1 | Thay 01 bộ xà đôi đối xứng trên trụ không có MBA và nhánh rẽ kết hợp thay 03 bộ DS 1 pha tại trụ đường dây 3 pha – 1 mạch, tổng cộng n=4 công tác
xadx1 | 16.09.01 | Thay xà lắp đối xứng trên trụ đường dây 3 pha bằng xe gầu hotline | Bộ | 3 | 0.95 | 0.9 | 0 | 276250 | 356697.7286 | 1283877.12 | 4042872.84 | 0 | 828750 | 1070093.1859 | 3659049.792 | 10915756.668
tb1 | 16.08.01 | Thay DS/LBS/RECLOSER/MBA/TU/TI/tụ bù trên đường dây 3 pha bằng xe gầu hotline (1 bộ 3 pha hoặc 1 bộ 3 thiết bị 1 pha) | Bộ | 9 | 0.95 | 0.9 | 0 | 329250 | 273025.4957 | 1769554.32 | 4584536.78 | 0 | 2963250 | 2457229.4613 | 15129689.436 | 37134747.918
PHẦN VTTB CẤP MỚI
VT1031 |  | Bộ DS 1 pha 24kV - 630A- kèm phụ kiện lắp đặt (Sứ - dòng rò 31mm/kV) | Bộ | 9 |  |  | 3675000 |  |  |  |  | 33075000 | 0 | 0 | 0 | 0
|  | Xà COM228 - Trụ GS | Bộ | 1
VT1032 |  | Đà Đơn Composite 75x75x6 - 2800MM + 2 chống Compsite 10x60x920mm | Cái | 2 |  |  | 1180800 |  |  |  |  | 2361600 | 0 | 0 | 0 | 0
VT164 |  | Bu lông VRS 16x650 | Bộ | 4 |  |  | 46600 |  |  |  |  | 186400 | 0 | 0 | 0 | 0
VT83 |  | Bu lông 16x600 | Bộ | 1 |  |  | 43400 |  |  |  |  | 43400 | 0 | 0 | 0 | 0
VT81 |  | Bu lông 16x500 | Bộ | 1 |  |  | 37200 |  |  |  |  | 37200 | 0 | 0 | 0 | 0
|  | Xà COM228 - Trụ đơn | Bộ | 2
VT1032 |  | Đà Đơn Composite 75x75x6 - 2800MM + 2 chống Compsite 10x60x920mm | Cái | 4 |  |  | 1180800 |  |  |  |  | 4723200 | 0 | 0 | 0 | 0
VT161 |  | Bu lông VRS 16X500 | Bộ | 8 |  |  | 38800 |  |  |  |  | 310400 | 0 | 0 | 0 | 0
VT79 |  | Bu lông 16x450 | Bộ | 2 |  |  | 34200 |  |  |  |  | 68400 | 0 | 0 | 0 | 0
VT75 |  | Bu lông 16x300 | Bộ | 2 |  |  | 25600 |  |  |  |  | 51200 | 0 | 0 | 0 | 0
VT856 |  | Ống nối căng dây nhôm A 185mm | Cái | 3 |  |  | 98500 |  |  |  |  | 295500 | 0 | 0 | 0 | 0
VT857 |  | Ống nối căng dây nhôm A 240/32mm2 | Cái | 3 |  |  | 115800 |  |  |  |  | 347400 | 0 | 0 | 0 | 0
VT520 |  | Đầu Cosse ép đồng nhôm 185mm2 | Cái | 9 |  |  | 70500 |  |  |  |  | 634500 | 0 | 0 | 0 | 0
VT521 |  | Đầu Cosse ép đồng nhôm 240mm2 | Cái | 9 |  |  | 88500 |  |  |  |  | 796500 | 0 | 0 | 0 | 0
VT16 |  | Băng keo cách điện cao thế | Cuộn | 6 |  |  | 231000 |  |  |  |  | 1386000 | 0 | 0 | 0 | 0
VT310 |  | Compound 50g | Tuýp | 3 |  |  | 63000 |  |  |  |  | 189000 | 0 | 0 | 0 | 0
PHẦN VTTB THU HỒI
VT1033 |  | Bộ DS 1 pha 24kV - 600A- (Sứ - dòng rò 600mm) | Bộ | 9 |  |  | 0 |  |  |  |  | 0 | 0 | 0 | 0 | 0
|  | Xà COM24K-12GS | Bộ | 1
VT444 |  | Đà Đơn Composite 75x75x6 - 2400MM | Bộ | 2 |  |  | 0 |  |  |  |  | 0 | 0 | 0 | 0 | 0
VT163 |  | Bu lông VRS 16x600 | Bộ | 4 |  |  | 0 |  |  |  |  | 0 | 0 | 0 | 0 | 0
VT83 |  | Bu lông 16x600 | Bộ | 1 |  |  | 0 |  |  |  |  | 0 | 0 | 0 | 0 | 0
VT79 |  | Bu lông 16x450 | Bộ | 1 |  |  | 0 |  |  |  |  | 0 | 0 | 0 | 0 | 0
|  | Xà COM24K-12Đ | Bộ | 2
VT444 |  | Đà Đơn Composite 75x75x6 - 2400MM | Bộ | 4 |  |  | 0 |  |  |  |  | 0 | 0 | 0 | 0 | 0
VT158 |  | Bu lông VRS 16x400 | Bộ | 8 |  |  | 0 |  |  |  |  | 0 | 0 | 0 | 0 | 0
VT75 |  | Bu lông 16x300 | Bộ | 2 |  |  | 0 |  |  |  |  | 0 | 0 | 0 | 0 | 0
VT183 |  | Bulon 16x400 | Bộ | 2 |  |  | 0 |  |  |  |  | 0 | 0 | 0 | 0 | 0
|  | TỔNG: |  |  |  |  | Thành tiền (đã nhân hệ số đồng thời nhóm) VLlđ: 44505700; Thành tiền (đã nhân hệ số đồng thời nhóm) VLp: 3792000; Thành tiền (đã nhân hệ số đồng thời nhóm) VLhl: 3527322.6472; Thành tiền (đã nhân hệ số đồng thời nhóm) NC: 18788739.228; Thành tiền (đã nhân hệ số đồng thời nhóm) MTC: 48050504.586

## 19.1. GIA VTCM
Bảng 23. BẢNG TỔNG HỢP KHỐI LƯỢNG VẬT TƯ CẤP MỚI
CÔNG TRÌNH : SỬA CHỮA ĐƯỜNG DÂY TRUNG HẠ THẾ CÁC KHU VỰC HUYỆN CHÂU THÀNH, TỈNH KIÊN GIANG NĂM 2026
STT | TÊN VẬT TƯ, THIẾT BỊ | ĐVT | TT | HT | HOTLINE | TỔNG | ĐƠN GIÁ | TT TT | TT HT | TT HOTLINE | TỔNG TIỀN | KHỐI LƯỢNG [kG]
I | THIẾT BỊ | [6 empty] | 0 | 287880000 | 0 | 287880000
1 | Hộp 1 công tơ 3 pha composite ngoài trời | Cái | 0 | 3 | 0 | 3 | 300000 | 0 | 900000 | 0 | 900000 | 0 | 5
2 | Bộ DS 1 pha 24kV - 630A- kèm phụ kiện lắp đặt (Sứ - dòng rò 31mm/kV) | Bộ | 9 | 0 | 0 | 9 | 0 | 0 | 0 | 0 | 0 | 5 | 5
3 | Máy cắt hạ thế (MCB) 2 cực 40A | Cái | 0 | 864 | 0 | 864 | 60000 | 0 | 51840000 | 0 | 51840000 | 1 | 1
4 | Máy cắt hạ thế (MCB) 1 cực 63A | Cái | 0 | 117 | 0 | 117 | 30000 | 0 | 3510000 | 0 | 3510000 | 1 | 1
5 | Hộp 4 công tơ một pha composite ngoài trời | Cái | 0 | 232 | 0 | 232 | 420000 | 0 | 97440000 | 0 | 97440000 | 0 | 8
6 | Hộp 2 công tơ một pha composite ngoài trời | Cái | 0 | 95 | 0 | 95 | 294000 | 0 | 27930000 | 0 | 27930000 | 0 | 4
7 | Hộp 6 công tơ một pha composite ngoài trời | Cái | 0 | 81 | 0 | 81 | 500000 | 0 | 40500000 | 0 | 40500000 | 0 | 3.5
8 | Máy cắt hạ thế (MCB) 1 cực 50A | Cái | 0 | 1320 | 0 | 1320 | 30000 | 0 | 39600000 | 0 | 39600000 | 1 | 1
9 | Máy cắt hạ thế (MCB) 2 cực 40A | Cái | 0 | 436 | 0 | 436 | 60000 | 0 | 26160000 | 0 | 26160000 | 0.1 | 0.1
II | VẬT LIỆU | [6 empty] | 544136804.816 | 498842333.376 | 0 | 1042979138.192
1 | Sứ đứng 24kV chiều dài đường rò là ≥31mm/kV | Cái | 263 | 0 | 0 | 263 | 350000 | 92050000 | 0 | 0 | 92050000 | 5.4
2 | Ty sứ đứng D20- 450MM | Cái | 78 | 0 | 0 | 78 | 151759 | 11837202 | 0 | 0 | 11837202 | 1
3 | Ống nhựa tròn ĐK 49 | Mét | 0 | 911 | 0 | 911 | 27800 | 0 | 25325800 | 0 | 25325800 | 0
4 | Ống nhựa tròn ĐK 42 | Mét | 0 | 1482.5 | 0 | 1482.5 | 27800 | 0 | 41213500 | 0 | 41213500 | 0.6
5 | Đầu Cosse ép đồng nhôm 185mm2 | Cái | 9 | 0 | 0 | 9 | 0 | 0 | 0 | 0 | 0 | 0.05
6 | Bu lông mắt 16x250 | Cái | 0 | 46 | 0 | 46 | 36800 | 0 | 1692800 | 0 | 1692800 | 0.5837
7 | Hộp phân phối điện composite 9 cực | Cái | 0 | 7 | 0 | 7 | 325000 | 0 | 2275000 | 0 | 2275000 | 2.5
8 | Khoá đai cho đai Inox 20x0,4mm | Cái | 0 | 3009 | 0 | 3009 | 1400 | 0 | 4212600 | 0 | 4212600 | 0.01
9 | Sứ chằng hạ áp | Cái | 68 | 47 | 0 | 115 | 79800 | 5426400 | 3750600 | 0 | 9177000 | 0.45
10 | Cáp điện kế 4 ruột đồng (mu-le) cách điện PVC vỏ PVC 0,6/1kV [DK-CVV] - 3x16 mm2+1x10 | Mét | 0 | 1458.1 | 0 | 1458.1 | 0 | 0 | 0 | 0 | 0 | 0.9835
11 | Băng keo cách điện hạ thế | Cuộn | 0 | 214 | 0 | 214 | 5600 | 0 | 1198400 | 0 | 1198400 | 0.2
12 | Dây đồng bọc chống thấm Cách điện XLPE, vỏ HDPE 24 kV [CXH]-25 | Mét | 55 | 0 | 0 | 55 | 0 | 0 | 0 | 0 | 0 | 1
13 | Ống nhựa PVC tròn ĐK 60 | Mét | 0 | 1214 | 0 | 1214 | 49000 | 0 | 59486000 | 0 | 59486000 | 0.6
14 | Ống nối căng dây nhôm A 185mm | Cái | 3 | 0 | 0 | 3 | 0 | 0 | 0 | 0 | 0 | 0.53
15 | Bảng báo nguy hiểm điện áp cao (Gồm : 1 decal trắng;1decal trong;1 tol ) | Cái | 2560 | 0 | 0 | 2560 | 28824 | 73789440 | 0 | 0 | 73789440 | 1
16 | Compound 50g | Tuýp | 3 | 0 | 0 | 3 | 0 | 0 | 0 | 0 | 0 | 0.3
17 | Giáp níu cáp TK 35 | Bộ | 0 | 176 | 0 | 176 | 91900 | 0 | 16174400 | 0 | 16174400 | 1.2
18 | Mani F16 | Cái | 68 | 0 | 0 | 68 | 27200 | 1849600 | 0 | 0 | 1849600 | 0.5
19 | Đầu Cosse ép đồng nhôm 240mm2 | Cái | 9 | 0 | 0 | 9 | 0 | 0 | 0 | 0 | 0 | 0.05
20 | Đầu Cosse ép đồng 25mm² | Cái | 0 | 4 | 0 | 4 | 12800 | 0 | 51200 | 0 | 51200 | 0.05
21 | Dây thép trần xoắn mạ kẽm TK-50 | Kg | 475.856 | 32.416 | 0 | 508.272 | 64236 | 30567086.016 | 2082274.176 | 0 | 32649360.192 | 1
22 | Ống nhựa HDPE phi 32 (1 ống = 2m) | Cái | 68 | 46 | 0 | 114 | 51000 | 3468000 | 2346000 | 0 | 5814000 | 0
23 | Đai thép 20x0.4mm (50m/cuộn) | Mét | 0 | 4513.5 | 0 | 4513.5 | 5400 | 0 | 24372900 | 0 | 24372900 | 0.2
24 | yếm cáp 5/8" | Cái | 136 | 94 | 0 | 230 | 5800 | 788800 | 545200 | 0 | 1334000 | 0.08
25 | Bảng số trụ TT (Bao gồm: 01 Decal Trắng + 01 Decal Trong + 01 Totle) | Cái | 2560 | 0 | 0 | 2560 | 29741 | 76136960 | 0 | 0 | 76136960 | 1
26 | Chân sứ đỉnh thẳng D20 | Cái | 109 | 0 | 0 | 109 | 135800 | 14802200 | 0 | 0 | 14802200 | 2
27 | Bu lông 16x250 | Cái | 198 | 0 | 0 | 198 | 22400 | 4435200 | 0 | 0 | 4435200 | 0.395
28 | Ống nối đồng Cu PI ĐK 10mm | Cái | 0 | 812 | 0 | 812 | 3960 | 0 | 3215520 | 0 | 3215520 | 1
29 | Cáp điện kế 2 ruột đồng (mu-le) cách điện PVC vỏ PVC 0,6/1kV [DK-CVV] - 2x10 mm2 | Mét | 0 | 216.5 | 0 | 216.5 | 0 | 0 | 0 | 0 | 0 | 0.501
30 | Bảng số trụ HT (Bao gồm: 01 Decal Trắng + 01 Decal Trong + 01 Totle) | Cái | 0 | 3240 | 0 | 3240 | 29741 | 0 | 96360840 | 0 | 96360840 | 0
31 | Bu lông mắt 16X350 | Con | 0 | 2 | 0 | 2 | 42900 | 0 | 85800 | 0 | 85800 | 0.7414
32 | Dây đồng cách điện PVC hạ thế 0,6.1kV [CV] - 25mm2 | Mét | 0 | 944 | 0 | 944 | 0 | 0 | 0 | 0 | 0 | 1
33 | Bộ chống chằng hẹp phi 60/50x1200 (2BL12x60+BL16x250/100) | Bộ | 0 | 3 | 0 | 3 | 545200 | 0 | 1635600 | 0 | 1635600 | 5
34 | Thanh neo phi 22x2400 | Cái | 68 | 46 | 0 | 114 | 411400 | 27975200 | 18924400 | 0 | 46899600 | 7.152
35 | Dây thép trần xoắn mạ kẽm TK-35 | Kg | 0 | 179.2 | 0 | 179.2 | 58176 | 0 | 10425139.2 | 0 | 10425139.2 | 1
36 | Khóa đai Inox 10x0.4mm | Cái | 7680 | 3240 | 0 | 10920 | 1500 | 11520000 | 4860000 | 0 | 16380000 | 0.01
37 | Đầu Cosse ép đồng nhôm 50mm2 | Cái | 0 | 8 | 0 | 8 | 24000 | 0 | 192000 | 0 | 192000 | 0.05
38 | Bu lông 16x300 | Cái | 149 | 0 | 0 | 149 | 25600 | 3814400 | 0 | 0 | 3814400 | 0.474
39 | Bu lông 16x100 | Cây | 19 | 0 | 0 | 19 | 14700 | 279300 | 0 | 0 | 279300 | 0.158
40 | Bộ chống chằng hẹp phi 60/50x1400 (2BL12x60+BL16x250/100) | Bộ | 4 | 0 | 0 | 4 | 597500 | 2390000 | 0 | 0 | 2390000 | 9
41 | VẬT TƯ ĐÃ XÓA- Đà Đơn Composite 75x75x6 - 2800MM | Cây | 6 | 0 | 0 | 6 | 0 | 0 | 0 | 0 | 0 | 10.5
42 | Giáp níu cáp TK 50 | Bộ | 272 | 12 | 0 | 284 | 98900 | 26900800 | 1186800 | 0 | 28087600 | 1.2
43 | Ống nối căng dây nhôm A 240/32mm2 | Cái | 3 | 0 | 0 | 3 | 0 | 0 | 0 | 0 | 0 | 0.8
44 | Móng neo BTCT 400x1200 | Cái | 68 | 46 | 0 | 114 | 498960 | 33929280 | 22952160 | 0 | 56881440 | 145
45 | Băng keo cách điện cao thế | Cuộn | 6 | 0 | 0 | 6 | 0 | 0 | 0 | 0 | 0 | 0.26
46 | Cáp điện kế 4 ruột đồng (mu-le) cách điện PVC vỏ PVC 0,6/1kV [DK-CVV] - 3x25 mm2+1x16 | Mét | 0 | 23.5 | 0 | 23.5 | 0 | 0 | 0 | 0 | 0 | 1.367
47 | Cổ dê bắt xà ĐK 195 | Bộ | 64 | 0 | 0 | 64 | 546000 | 34944000 | 0 | 0 | 34944000 | 8.5
48 | Bu lông 16x450 | Cái | 3 | 0 | 0 | 3 | 0 | 0 | 0 | 0 | 0 | 0.711
49 | Sứ đứng 24kV chiều dài đường rò là ≥31mm/kV | Cái | 78 | 0 | 0 | 78 | 350000 | 27300000 | 0 | 0 | 27300000 | 2
50 | Cáp điện kế 2 ruột đồng (mu-le) cách điện PVC vỏ PVC 0,6/1kV [DK-CVV] - 2x16 mm2 | Mét | 0 | 1813.1 | 0 | 1813.1 | 0 | 0 | 0 | 0 | 0 | 0.366
51 | Chân sứ đỉnh cong D20 | Cái | 154 | 0 | 0 | 154 | 137200 | 21128800 | 0 | 0 | 21128800 | 1
52 | Cáp nhôm trần A 95mm2 | Kg | 27.12 | 0 | 0 | 27.12 | 115890 | 3142936.8 | 0 | 0 | 3142936.8 | 1
53 | Cổ dê ĐK 195 | Cái | 4 | 0 | 0 | 4 | 390500 | 1562000 | 0 | 0 | 1562000 | 8.5
54 | Cáp duplex ruột đồng cách điện PVC 0,6/1kV [DuCV] - 2x10 mm2 | Mét | 0 | 1650 | 0 | 1650 | 0 | 0 | 0 | 0 | 0 | 0.504
| Bu lông 16x300 | [5 empty] | 0
| Bu lông VRS 16x650 | [5 empty] | 0
| Bu lông 16x600 | [5 empty] | 0
| Bu lông 16x500 | [5 empty] | 0
55 | Bu lông VRS 16X500 | Cái | 12 | 0 | 0 | 12 | 0 | 0 | 0 | 0 | 0 | 0
56 | Kẹp nối bọc cách điện IPC 95-35 mm2 | Cái | 0 | 1882 | 0 | 1882 | 39700 | 0 | 74715400 | 0 | 74715400 | 0.1
57 | Đai thép 10x0.4mm | Mét | 9216 | 3240 | 0 | 12456 | 3700 | 34099200 | 11988000 | 0 | 46087200 | 0.3
58 | Hộp phân phối điện Composite 6 cực | Cái | 0 | 226 | 0 | 226 | 299000 | 0 | 67574000 | 0 | 67574000 | 12

## 20. VTTH
Bảng 23. BẢNG TỔNG HỢP KHỐI LƯỢNG VẬT TƯ THIẾT BỊ THU HỒI
CÔNG TRÌNH : SỬA CHỮA ĐƯỜNG DÂY TRUNG HẠ THẾ CÁC KHU VỰC HUYỆN CHÂU THÀNH, TỈNH KIÊN GIANG NĂM 2026
| STT | Tên vật tư, thiết bị | ĐVT | KL TT | KL HT | KL HOTLINE | KL tổng | Đơn giá ước tính | Chất lượng còn lại (%) | Giá trị (đồng) | Ghi chú
| I | THIẾT BỊ | [7 empty] | 4522025
VT1033 | 1 | Bộ DS 1 pha 24kV - 600A- (Sứ - dòng rò 600mm) | Bộ | 0 | 0 | 9 | 9 | 3545000 | 5 | 1595250
| 2 | Cầu dao 600V -30A | Cái | 0 | 43 | 0 | 43 | 40000 | 5 | 86000
| 3 | Máy cắt hạ thế (MCB) 1 cực 32A | Cái | 0 | 241 | 0 | 241 | 25500 | 5 | 307275
| 4 | Máy cắt hạ thế (MCB) 2 cực 32 A | Cái | 0 | 990 | 0 | 990 | 51000 | 5 | 2524500
| 5 | Máy cắt hạ thế (MCB) 2 cực 63A | Cái | 0 | 3 | 0 | 3 | 60000 | 5 | 9000
| II | VẬT LIỆU | [7 empty] | 45673337.901
| 1 | Sứ đứng 24kV chiều dài đường rò ≥600mm | Cái | 333 | 0 | 0 | 333 | 350000 | 5 | 5827500
VT444 | 2 | Đà Đơn Composite 75x75x6 - 2400MM | Bộ | 0 | 0 | 6 | 6 | 1172600 | 5 | 351780 |  | 351780
VT158 | 3 | Bu lông VRS 16x400 | Cái | 0 | 0 | 8 | 8 | 33200 | 5 | 13280 |  | 13280
VT75 | 4 | Bu lông 16x300 | Cái | 134 | 0 | 2 | 136 | 25600 | 5 | 174080 |  | 2560
VT183 | 5 | Bulon 16x400 | Cái | 0 | 0 | 2 | 2 | 31200 | 5 | 3120 |  | 3120
VT163 | 6 | Bu lông VRS 16x600 | Cái | 0 | 0 | 4 | 4 | 43900 | 5 | 8780 |  | 8780
VT83 | 7 | Bu lông 16x600 | Cái | 0 | 0 | 1 | 1 | 43400 | 5 | 2170 |  | 2170
VT79 | 8 | Bu lông 16x450 | Cái | 0 | 0 | 1 | 1 | 34200 | 5 | 1710 |  | 1710
| 9 | Bộ chống chằng hẹp phi 60/50x1200 (2BL12x60+BL16x250/100) | Bộ | 0 | 2 | 0 | 2 | 545200 | 5 | 54520
| 10 | Kẹp cáp thép ba boulon 3/8" | Cái | 584 | 16 | 0 | 600 | 1 | 5 | 30
| 11 | Hộp 1 công tơ 1 pha sắt 360x255x180 | Cái | 0 | 45 | 0 | 45 | 1 | 5 | 2.25
| 12 | Thùng cầu dao 2 ngăn composite 340x500x760 | Cái | 0 | 2 | 0 | 2 | 1 | 5 | 0.1
| 13 | Hộp 4 công tơ một pha composite ngoài trời | Cái | 0 | 21 | 0 | 21 | 420000 | 5 | 441000
| 14 | Hộp 2 công tơ một pha composite ngoài trời | Cái | 0 | 114 | 0 | 114 | 294000 | 5 | 1675800
| 15 | Hộp 1 công tơ một pha composite ngoài trời | Cái | 0 | 956 | 0 | 956 | 120000 | 5 | 5736000
| 16 | Dây thép trần xoắn mạ kẽm TK-35 | Kg | 0 | 222.08 | 0 | 222.08 | 58176 | 5 | 645986.304
| 17 | Bu lông 16x50 | Cái | 14 | 0 | 0 | 14 | 9600 | 5 | 6720
| 18 | Bu lông mắt 16x250 | Cái | 72 | 56 | 0 | 128 | 36800 | 5 | 235520
| 19 | Bộ chống chằng hẹp phi 60/50x1400 (2BL12x60+BL16x250/100) | Bộ | 11 | 0 | 0 | 11 | 597500 | 5 | 328625
| 20 | Sứ chằng hạ áp | Cái | 73 | 56 | 0 | 129 | 79800 | 5 | 514710
| 21 | Ống nhựa tròn ĐK 27 | Mét | 0 | 2446 | 0 | 2446 | 11600 | 5 | 1418680
| 22 | Dây đồng bọc chống thấm Cách điện XLPE, vỏ HDPE 24 kV [CXH]-25 | Mét | 33.5 | 0 | 0 | 33.5 | 122568 | 5 | 205301.4
| 23 | Kẹp cáp thép ba boulon 3/8" | Cái | 0 | 432 | 0 | 432 | 1 | 5 | 21.6
| 24 | Cáp điện kế 4 ruột đồng (mu-le) cách điện PVC vỏ PVC 0,6/1kV [DK-CVV] - 3x25 mm2+1x16 | Mét | 0 | 32 | 0 | 32 | 351964 | 5 | 563142.4
| 25 | Mani F16 | Cái | 1 | 0 | 0 | 1 | 27200 | 5 | 1360
| 26 | Cổ dê bắt xà ĐK 195 | Bộ | 1 | 0 | 0 | 1 | 546000 | 5 | 27300
| 27 | Dây thép trần xoắn mạ kẽm TK-50 | Kg | 494.124 | 12.416 | 0 | 506.54 | 64236 | 5 | 1626905.172
| 28 | Cáp điện kế 2 ruột đồng (mu-le) cách điện PVC vỏ PVC 0,6/1kV [DK-CVV] - 2x6 mm2 | Mét | 0 | 5449.5 | 0 | 5449.5 | 64043 | 5 | 17450116.425
| 29 |  |  |  |  | 0
| 30 | Chân sứ đỉnh cong D20 | Cái | 140 | 0 | 0 | 140 | 137200 | 5 | 960400
| 31 | yếm cáp 5/8" | Cái | 146 | 112 | 0 | 258 | 5800 | 5 | 74820
| 32 | Chân sứ đỉnh thẳng D20 | Cái | 116 | 0 | 0 | 116 | 135800 | 5 | 787640
| 33 | Bu lông 16x250 | Cái | 212 | 0 | 0 | 212 | 22400 | 5 | 237440
| 34 | Kẹp nối bọc cách điện IPC 95-35 mm2 | Cái | 0 | 214 | 0 | 214 | 39700 | 5 | 424790
| 35 | Cáp điện kế 2 ruột đồng (mu-le) cách điện PVC vỏ PVC 0,6/1kV [DK-CVV] - 2x10 mm2 | Mét | 0 | 1185 | 0 | 1185 | 95177 | 5 | 5639237.25
| 36 | Ty sứ đứng D20- 285MM | Cái | 77 | 0 | 0 | 77 | 61000 | 5 | 234850

## 20.1 VTTH (hidden)
Bảng 23. BẢNG TỔNG HỢP KHỐI LƯỢNG VẬT TƯ THIẾT BỊ THU HỒI
CÔNG TRÌNH : SỬA CHỮA ĐƯỜNG DÂY TRUNG HẠ THẾ CÁC KHU VỰC HUYỆN CHÂU THÀNH, TỈNH KIÊN GIANG NĂM 2026
STT | Tên vật tư, thiết bị | ĐVT | KL TT | KL HT | KL TBA | KL tổng | Đơn giá ước tính | Chất lượng còn lại (%) | Giá trị (đồng) | Ghi chú | Khối lượng [kG]
I | THIẾT BỊ | [7 empty] | 12461177.3
1 | Bộ DS 1 pha 24kV - 630A- kèm phụ kiện lắp đặt (Sứ - dòng rò 31mm/kV) | Bộ | 9 | 0 | 0 | 9 | 3675000 | 5 | 1653750 |  | 5 | 5
2 | Thùng cầu dao 2 ngăn composite 340x500x760 | Cái | 0 | 2 | 0 | 2 | 1 | 5 | 0.1 |  | 0 | 4.23
3 | VẬT TƯ ĐÃ XÓA- Cầu dao 600V -30A | Cái | 0 | 44 | 0 | 44 | 1 | 5 | 2.2 |  | 0.1 | 0.1
4 | Hộp 4 công tơ một pha composite ngoài trời | Cái | 0 | 21 | 0 | 21 | 420000 | 5 | 441000 |  | 0 | 8
5 | Hộp 2 công tơ một pha composite ngoài trời | Cái | 0 | 115 | 0 | 115 | 294000 | 5 | 1690500 |  | 0 | 4
6 | Máy cắt hạ thế (MCB) 1 cực 32A | Cái | 0 | 241 | 0 | 241 | 25500 | 5 | 307275 |  | 0.1 | 0.1
7 | Hộp 1 công tơ một pha composite ngoài trời | Cái | 0 | 967 | 0 | 967 | 120000 | 5 | 5802000 |  | 0 | 1.5
8 | Máy cắt hạ thế (MCB) 2 cực 32 A | Cái | 0 | 1003 | 0 | 1003 | 51000 | 5 | 2557650 |  | 0.1 | 0.1
9 | Máy cắt hạ thế (MCB) 2 cực 63A | Cái | 0 | 3 | 0 | 3 | 60000 | 5 | 9000 |  | 0.3 | 0.3
II | VẬT LIỆU | [7 empty] | 38094895.901
1 | Sứ đứng 24kV chiều dài đường rò là ≥31mm/kV | Cái | 333 | 0 | 0 | 333 | 350000 | 5 | 5827500 |  | 5.4
2 | Bộ chống chằng hẹp phi 60/50x1200 (2BL12x60+BL16x250/100) | Bộ | 0 | 2 | 0 | 2 | 545200 | 5 | 54520 |  | 5
3 | VẬT TƯ ĐÃ XÓA- Kẹp cáp thép ba boulon 5/8" | Cái | 584 | 16 | 0 | 600 | 1 | 5 | 30 |  | 0.2
4 | Thùng cầu dao sắt 1 ngăn 500x250x560 | Cái | 0 | 46 | 0 | 46 | 1 | 5 | 2.3 |  | 20
5 | Dây thép trần xoắn mạ kẽm TK-35 | Kg | 0 | 222.08 | 0 | 222.08 | 58176 | 5 | 645986.304 |  | 1
6 | Bu lông 16x50 | Cái | 14 | 0 | 0 | 14 | 9600 | 5 | 6720 |  | 0.079
7 | Bu lông mắt 16x250 | Cái | 72 | 56 | 0 | 128 | 36800 | 5 | 235520 |  | 0.5837
8 | Bulon 16x400 | Cái | 3 | 4 | 0 | 7 | 31200 | 5 | 10920 |  | 0.79
9 | Bu lông 16x300 | Cái | 137 | 0 | 0 | 137 | 25600 | 5 | 175360 |  | 0.474
10 | Bộ chống chằng hẹp phi 60/50x1400 (2BL12x60+BL16x250/100) | Bộ | 11 | 0 | 0 | 11 | 597500 | 5 | 328625 |  | 9
11 | Sứ chằng hạ áp | Cái | 73 | 56 | 0 | 129 | 79800 | 5 | 514710 |  | 0.45
12 | Ống nhựa tròn ĐK 27 | Mét | 0 | 2454 | 0 | 2454 | 11600 | 5 | 1423320 |  | 0.5
13 | Dây đồng bọc chống thấm Cách điện XLPE, vỏ HDPE 24 kV [CXH]-25 | Mét | 33.5 | 0 | 0 | 33.5 | 122568 | 5 | 205301.4 |  | 1
14 | VẬT TƯ ĐÃ XÓA- Kẹp cáp thép ba boulon 3/8" | Cái | 0 | 432 | 0 | 432 | 1 | 5 | 21.6 |  | 2
15 | Cáp điện kế 4 ruột đồng (mu-le) cách điện PVC vỏ PVC 0,6/1kV [DK-CVV] - 3x25 mm2+1x16 | Mét | 0 | 32 | 0 | 32 | 351964 | 5 | 563142.4 |  | 1.367
16 | Mani F16 | Cái | 1 | 0 | 0 | 1 | 27200 | 5 | 1360 |  | 0.5
17 | Cổ dê bắt xà ĐK 195 | Bộ | 1 | 0 | 0 | 1 | 546000 | 5 | 27300 |  | 8.5
18 | Bu lông VRS 16x400 | Cái | 12 | 0 | 0 | 12 | 33200 | 5 | 19920 |  | 0
19 | Dây thép trần xoắn mạ kẽm TK-50 | Kg | 494.124 | 12.416 | 0 | 506.54 | 64236 | 5 | 1626905.172 |  | 1
20 | Cáp điện kế 2 ruột đồng (mu-le) cách điện PVC vỏ PVC 0,6/1kV [DK-CVV] - 2x6 mm2 | Mét | 0 | 5496.5 | 0 | 5496.5 | 64043 | 5 | 17600617.475 |  | 0.366
21 | Ống nhựa HDPE phi 32 (1 ống = 2m) | Cái | 2 | 0 | 0 | 2 | 51000 | 5 | 5100 |  | 0
22 | Chân sứ đỉnh cong D20 | Cái | 140 | 0 | 0 | 140 | 137200 | 5 | 960400 |  | 1
23 | yếm cáp 5/8" | Cái | 146 | 112 | 0 | 258 | 5800 | 5 | 74820 |  | 0.08
24 | Đà Đơn Composite 75x75x6 - 2400MM | Bộ | 6 | 0 | 0 | 6 | 1172600 | 5 | 351780 |  | 9
25 | Chân sứ đỉnh thẳng D20 | Cái | 116 | 0 | 0 | 116 | 135800 | 5 | 787640 |  | 2
26 | Bu lông 16x250 | Cái | 212 | 0 | 0 | 212 | 22400 | 5 | 237440 |  | 0.395
27 | Kẹp nối bọc cách điện IPC 95-35 mm2 | Cái | 0 | 222 | 0 | 222 | 39700 | 5 | 440670 |  | 0.1
28 | Cáp điện kế 2 ruột đồng (mu-le) cách điện PVC vỏ PVC 0,6/1kV [DK-CVV] - 2x10 mm2 | Mét | 0 | 1205 | 0 | 1205 | 95177 | 5 | 5734414.25 |  | 0.501
29 | Ty sứ đứng D20- 285MM | Cái | 77 | 0 | 0 | 77 | 61000 | 5 | 234850 |  | 1.2

## 21.CHITIET_NC
Bảng 29. BẢNG TÍNH CHI TIẾT ĐƠN GIÁ NHÂN CÔNG, MÁY THI CÔNG:
STT | MHĐM | Nội dung công việc | Đơn vị tính | Bậc thợ | Hệ số | Số lượng |  |  |  | Đơn giá áp dụng |  |  |  | Nhân công | MTC
[6 empty] | Công | Ca máy 1 | Ca máy 2 | Ca máy 3 | NC | MTC 1 | MTC 2 | MTC 3
(1) | (2) | (3) | (4) | (5) | (6) | (7) | (8) | (9) | (10) | (11) | (12) | (13) | (14) | (15)=(6)x(7)x(11) | (16)=(6)x(8)x(12) + (6)x(9)x(13) + (6)x(10)x(14)
1 | 11.07.102 | Lắp áptomat (1 pha) 1 cực 600V - <=50 A | Cái | 3,5/7 | 1 | 0.12 | 0 | 0 | 0 | 343317.7 | 0 | 0 | 0 | 41198.1231 | 0
2 | 11.07.103 | Lắp áptomat (1 pha) 1 cực 600V - <=100 A | Cái | 3,5/7 | 1 | 0.18 | 0 | 0 | 0 | 343317.6787 | 0 | 0 | 0 | 61797.1846 | 0
3 | 05.08.201 | Lắp dây đồng các loại dẫn xuống thiết bị, tiết diện <=95mm2 | m | 4,0/7 | 1 | 0.042 | 0 | 0 | 0 | 367290.005 | 0 | 0 | 0 | 15426.18 | 0
4 | 11.02.102 | Lắp ống PVC phi 21-27 | m | 3,5/7 | 1 | 0.024 | 0 | 0 | 0 | 343317.6893 | 0 | 0 | 0 | 8239.6246 | 0
5 | 11.02.103 | Lắp ống PVC phi 34 | m | 3,5/7 | 1 | 0.03 | 0 | 0 | 0 | 343317.7 | 0 | 0 | 0 | 10299.5308 | 0
6 | 11.02.104 | Lắp ống PVC phi 42-49 | m | 3,5/7 | 1 | 0.036 | 0 | 0 | 0 | 343317.7071 | 0 | 0 | 0 | 12359.4369 | 0
7 | 11.02.105 | Lắp ống PVC phi 60-76 | m | 3,5/7 | 1 | 0.042 | 0 | 0 | 0 | 343317.6969 | 0 | 0 | 0 | 14419.3431 | 0
8 | 11.09.201 | Lắp hộp <= 2 điện kế (đã lắp phụ kiện và công tơ) | Cái | 3,5/7 | 1 | 0.552 | 0 | 0 | 0 | 343317.7009 | 0 | 0 | 0 | 189511.3662 | 0
9 | 11.09.202 | Lắp hộp <= 4 điện kế (đã lắp phụ kiện và công tơ) | Cái | 3,5/7 | 1 | 0.69 | 0 | 0 | 0 | 343317.6935 | 0 | 0 | 0 | 236889.2077 | 0
10 | 11.09.203 | Lắp hộp 6 điện kế (đã lắp phụ kiện và công tơ) | Cái | 3,5/7 | 1 | 0.786 | 0 | 0 | 0 | 343317.6865 | 0 | 0 | 0 | 269847.7062 | 0
11 | 11.11.003 | Lắp kẹp IPC | Bộ | 3,5/7 | 1 | 0.248 | 0 | 0 | 0 | 343317.6979 | 0 | 0 | 0 | 85142.7877 | 0
12 | 11.07.102 | Tháo áptomat (1 pha) 1 cực 600V - <=50 A | Cái | 3,5/7 | 1 | 0.08 | 0 | 0 | 0 | 343317.7 | 0 | 0 | 0 | 27465.4154 | 0
13 | 11.07.103 | Tháo áptomat (1 pha) 1 cực 600V - <=100 A | Cái | 3,5/7 | 1 | 0.12 | 0 | 0 | 0 | 343317.7 | 0 | 0 | 0 | 41198.1231 | 0
14 | 05.08.201 | Tháo dây đồng các loại dẫn xuống thiết bị, tiết diện <=95mm2 | m | 4,0/7 | 1 | 0.028 | 0 | 0 | 0 | 367289.9887 | 0 | 0 | 0 | 10284.12 | 0
15 | 11.02.102 | Tháo ống PVC phi 21-27 | m | 3,5/7 | 1 | 0.016 | 0 | 0 | 0 | 343317.676 | 0 | 0 | 0 | 5493.0831 | 0
16 | 11.09.201 | Tháo hộp <= 2 điện kế (đã lắp phụ kiện và công tơ) | Cái | 3,5/7 | 1 | 0.368 | 0 | 0 | 0 | 343317.6916 | 0 | 0 | 0 | 126340.9108 | 0
17 | 11.09.202 | Tháo hộp <= 4 điện kế (đã lắp phụ kiện và công tơ) | Cái | 3,5/7 | 1 | 0.46 | 0 | 0 | 0 | 343317.6861 | 0 | 0 | 0 | 157926.1385 | 0
18 | 03.01.105 | Lắp cách điện đứng trung thế các loại, trên cột tròn cao <=100m, cấp điện áp (15-22)kV | bộ | 3,5/7 | 1 | 0.1837 | 0 | 0 | 0 | 343317.7011 | 0 | 0 | 0 | 63067.4601 | 0
19 | 03.01.105 | Lắp giáp/dây buộc cổ cách điện đứng trung thế các loại, trên cột tròn cao <=100m, cấp điện áp (15-22)kV | bộ | 3,5/7 | 0.2 | 0.1837 | 0 | 0 | 0 | 343317.6802 | 0 | 0 | 0 | 12613.492 | 0
20 | 03.01.105 | Tháo cách điện đứng trung thế các loại, trên cột tròn cao <=100m, cấp điện áp (15-22)kV | bộ | 3,5/7 | 1 | 0.1503 | 0 | 0 | 0 | 343317.7011 | 0 | 0 | 0 | 51600.6492 | 0
21 | 03.09.261 | Lắp kẹp các loại trên đường dây độ cao <20m | bộ | 4,0/7 | 1 | 0.2035 | 0 | 0 | 0 | 367289.9953 | 0 | 0 | 0 | 74743.515 | 0
22 | 11.03.104 | Lắp hộp phân phối kích thước 200x200mm | Hộp | 3,5/7 | 1.5 | 0.198 | 0 | 0 | 0 | 343317.7028 | 0 | 0 | 0 | 101965.3546 | 0
23 | 03.09.241 | Lắp đai thép và khóa đai | bộ | 4,0/7 | 1 | 0.143 | 0 | 0 | 0 | 367289.9829 | 0 | 0 | 0 | 52522.47 | 0
24 | 03.09.251 | Lắp bộ dây néo | bộ | 4,0/7 | 1 | 0.3685 | 0 | 0 | 0 | 367290.0057 | 0 | 0 | 0 | 135346.365 | 0
25 | 03.09.201 | Lắp biển báo nguy hiểm, biển số trụ trung thế (gồm cả NC dán decal vào tole) | bộ | 4,0/7 | 1 | 0.165 | 0 | 0 | 0 | 183644.9927 | 0 | 0 | 0 | 30301.425 | 0
26 | 03.09.261 | Tháo kẹp các loại trên đường dây độ cao <20m | bộ | 4,0/7 | 1 | 0.1665 | 0 | 0 | 0 | 367289.9953 | 0 | 0 | 0 | 61153.785 | 0
27 | 03.09.251 | Tháo bộ dây néo | bộ | 4,0/7 | 1 | 0.3015 | 0 | 0 | 0 | 367290.009 | 0 | 0 | 0 | 110737.935 | 0
28 | 04.05.001 | Lắp đế neo <=100kg | cái | 4,0/7 | 1 | 0 | 0 | 0 | 0 |  | 0 | 0 | 0 | 28281.33 | 0
29 | AB.11362 | Đào móng cột rộng >3m, sâu ≤2m đất cấp II | m3 | 3,0/7 | 1 | 0.68 | 0 | 0 | 0 | 264959.6025 | 0 | 0 | 0 | 180172.5316 | 0
30 | AB.65110 | Đắp đất công trình bằng máy đầm cóc 70kg, độ chặt K = 0,85 | m3 | 3,0/7 | 1 | 0.0539 | 0.0335 | 0 | 0 | 264959.6067 | 309995 | 0 | 0 | 14281.3227 | 0
31 | 04.03.101 | Lắp Xà composite 2,4m + thanh chống | Bộ | 3,5/7 | 1.2 | 0.4125 | 0 | 0 | 0 | 343317.689 | 0 | 0 | 0 | 169942.2577 | 0
32 | 04.03.101 | Lắp Bộ chống chằng hẹp phi 60/50x1200+2BL12x60+BL16x250/100 | Bộ | 3,5/7 | 1.5 | 0.4125 | 0 | 0 | 0 | 343317.7055 | 0 | 0 | 0 | 212427.8221 | 0
33 | 04.03.101 | Lắp Bộ chống chằng hẹp phi 60/50x1400+2BL12x60+BL16x250/100 | Bộ | 3,5/7 | 1.5 | 0.4125 | 0 | 0 | 0 | 343317.7055 | 0 | 0 | 0 | 212427.8221 | 0
34 | 04.03.102 | Lắp Xà composite 2,4m + thanh chống | Bộ | 3,5/7 | 1.2 | 0.55 | 0 | 0 | 0 | 343317.6787 | 0 | 0 | 0 | 226589.6769 | 0
35 | 04.03.101 | Lắp Xà composite 2,8m + thanh chống | Bộ | 3,5/7 | 1.36 | 0.4125 | 0 | 0 | 0 | 343317.6987 | 0 | 0 | 0 | 192601.2254 | 0
36 | 04.03.101 | Tháo Xà composite 2,4m + thanh chống | Bộ | 3,5/7 | 1.2 | 0.3375 | 0 | 0 | 0 | 343317.6913 | 0 | 0 | 0 | 139043.6654 | 0
37 | 04.03.101 | Tháo Bộ chống chằng hẹp phi 60/50x1200+2BL12x60+BL16x250/100 | Bộ | 3,5/7 | 1.5 | 0.3375 | 0 | 0 | 0 | 343317.6761 | 0 | 0 | 0 | 173804.5817 | 0
38 | 04.03.101 | Tháo Bộ chống chằng hẹp phi 60/50x1400+2BL12x60+BL16x250/100 | Bộ | 3,5/7 | 1.5 | 0.3375 | 0 | 0 | 0 | 343317.6761 | 0 | 0 | 0 | 173804.5817 | 0
39 | 04.03.102 | Tháo Xà composite 2,4m + thanh chống | Bộ | 3,5/7 | 1.2 | 0.45 | 0 | 0 | 0 | 343317.6787 | 0 | 0 | 0 | 185391.5538 | 0
40 | 03.10.115 | Lắp chụp cách điện polymer/silicon các loại cấp điện áp 15-22kV | bộ | 3,5/7 | 1 | 0.1045 | 0 | 0 | 0 | 343317.6819 | 0 | 0 | 0 | 35876.6988 | 0
41 | 03.10.115 | Tháo chụp cách điện polymer/silicon các loại cấp điện áp 15-22kV | bộ | 3,5/7 | 1 | 0.0855 | 0 | 0 | 0 | 343317.6846 | 0 | 0 | 0 | 29353.6627 | 0
42 | 03.09.201 | Lắp biển số trụ trung thế (gồm cả NC dán decal vào tole) | bộ | 4,0/7 | 1 | 0.0825 | 0 | 0 | 0 | 367289.9854 | 0 | 0 | 0 | 30301.425 | 0
43 | 03.09.201 | Lắp biển số trụ hạ thế (gồm cả NC dán decal vào tole) | bộ | 4,0/7 | 1 | 0.0825 | 0 | 0 | 0 | 367289.9854 | 0 | 0 | 0 | 30301.425 | 0
44 | 11.07.101 | Lắp cầu dao 2 cực 600V <=60 A | Cái | 3,5/7 | 1 | 0.18 | 0 | 0 | 0 | 286098.0656 | 0 | 0 | 0 | 51497.6538 | 0
45 | 10.01.114 | Lắp DS, LTD 1 pha, điện áp ≤ 35kV | bộ | 4,5/7 | 1 | 1.967 | 0 | 0 | 0 | 394809.2292 | 0 | 0 | 0 | 776589.7569 | 148811.208
46 | 11.09.101 | Lắp thùng điện năng kế 1 ngăn chưa Lắp phụ kiện và điện kế | Cái | 3,5/7 | 1 | 0.396 | 0 | 0 | 0 | 343317.6942 | 0 | 0 | 0 | 135953.8062 | 0
47 | 11.09.102 | Lắp thùng điện năng kế 2 ngăn chưa Lắp phụ kiện và điện kế | Cái | 3,5/7 | 1 | 0.552 | 0 | 0 | 0 | 343317.7009 | 0 | 0 | 0 | 189511.3662 | 0
48 | 11.06.001 | Tháo cầu dao 2 cực 600V <=60 A | Cái | 3,5/7 | 1 | 0.424 | 0 | 0 | 0 | 286098.0803 | 0 | 0 | 0 | 121305.5846 | 0
49 | 10.01.114 | Tháo DS, LTD 1 pha, điện áp ≤ 35kV | bộ | 4,5/7 | 1 | 0.843 | 0 | 0 | 0 | 394809.2332 | 0 | 0 | 0 | 332824.1815 | 63776.232
50 | 11.09.101 | Tháo thùng điện năng kế 1 ngăn chưa Lắp phụ kiện và điện kế | Cái | 3,5/7 | 1 | 0.264 | 0 | 0 | 0 | 343317.6942 | 0 | 0 | 0 | 90635.8708 | 0
51 | 11.09.102 | Tháo thùng điện năng kế 2 ngăn chưa Tháo phụ kiện và điện kế | Cái | 3,5/7 | 1 | 0.368 | 0 | 0 | 0 | 343317.6916 | 0 | 0 | 0 | 126340.9108 | 0

## 22.TK_TT
Bảng 23. TỔNG KÊ ĐƯỜNG TRUNG THẾ
Công trình : SỬA CHỮA ĐƯỜNG DÂY TRUNG HẠ THẾ CÁC KHU VỰC HUYỆN CHÂU THÀNH, TỈNH KIÊN GIANG NĂM 2026
Số trụ | Khoảng cách | Khoảng cách cộng dồn | Hình Thức trụ | HIỆN HỮU | [17 empty] | Tháo gỡ SDL | [6 empty] | THÁO GỠ SDL | [10 empty] | Lắp đặt SDL | [6 empty] | LẮP ĐẶT SDL | [10 empty] | LẮP MỚI | [25 empty] | THU HỒI
|  |  |  | Dây NL-BOLT-KEP-12 | Dây NXĐ-BOLT-KEP-14 | Dây NL-BOLT-KEP-14 | Dây NXĐ-CD-KEP-20 | Dây NXĐ-BOLT-KEP-12 | Xà COM24K-12Đ | Xà COM24Đ-12Đ | Chụp SU24-ĐOI-V | Sứ đỉnh cong 24-CS-Đ | Sứ đỉnh thẳng 24-CS-Đ | Chụp SU24-ĐOIG-V | Sứ đỉnh thẳng 24-CS-THAPK | Sứ đỉnh thẳng 24-CS-THAPĐ | Chụp SU24-ĐON-V | Sứ đỉnh cong 24-CS-THAPK | Sứ đứng 24-CS | Cáp CX25-TT | DS 24-1P-600 | Dây NL-BOLT-KEP-12 | Dây NXĐ-BOLT-KEP-14 | Dây NL-BOLT-KEP-14 | Dây NXĐ-CD-KEP-20 | Dây NXĐ-BOLT-KEP-12 | Xà COM24K-12Đ | Xà COM24Đ-12Đ | Chụp SU24-ĐOI-V | Sứ đỉnh cong 24-CS-Đ | Sứ đỉnh thẳng 24-CS-Đ | Chụp SU24-ĐOIG-V | Sứ đỉnh thẳng 24-CS-THAPK | Sứ đỉnh thẳng 24-CS-THAPĐ | Chụp SU24-ĐON-V | Sứ đỉnh cong 24-CS-THAPK | Sứ đứng 24-CS | Cáp CX25-TT | DS 24-1P-800 | Dây NL-BOLT-KEP-12 | Dây NXĐ-BOLT-KEP-14 | Dây NL-BOLT-KEP-14 | Dây NXĐ-CD-KEP-20 | Dây NXĐ-BOLT-KEP-12 | Xà COM24K-12Đ | Xà COM24Đ-12Đ | Chụp SU24-ĐOI-V | Sứ đỉnh cong 24-CS-Đ | Sứ đỉnh thẳng 24-CS-Đ | Chụp SU24-ĐOIG-V | Sứ đỉnh thẳng 24-CS-THAPK | Sứ đỉnh thẳng 24-CS-THAPĐ | Chụp SU24-ĐON-V | Sứ đỉnh cong 24-CS-THAPK | Sứ đứng 24-CS | Cáp CX25-TT | DS 24-1P-800 | Móng NX-24a | Móng NL-24a | Dây NL-CD-GIAP-14 | Dây NXĐ-CD-GIAP-14 | Dây NXĐ-CD-GIAP-12 | Dây NXĐ-CD-GIAP-22 | Dây NL-CD-GIAP-12 | Xà COM28-PI | Sứ đứng 36-CS | Sứ đỉnh cong 24-CS-Đ | Sứ đỉnh thẳng 24-CS-Đ | Sứ đỉnh thẳng 24-CS-THAPK | Sứ đỉnh thẳng 24-CS-THAPĐ | Sứ đỉnh cong 24-CS-THAPK | Sứ đứng 24-CS | Cáp CX25-TT | Cosse Cu/Al 240-KNC | Cosse Cu/Al 185-KNC | Biển số trụ TT | Dây đai CS-TT | Ống ép cho dây nhôm - A185mm2 | Băng keo trung thế | Ống ép cho dây nhôm - A240mm2 | Biển báo nguy hiểm | Hợp chất compound | DS 24-1P-630 | Dây NL-BOLT-KEP-12 | Dây NXĐ-BOLT-KEP-14 | Dây NL-BOLT-KEP-14 | Dây NXĐ-CD-KEP-20 | Dây NXĐ-BOLT-KEP-12 | Xà COM24K-12Đ | Xà COM24Đ-12Đ | Chụp SU24-ĐOI-V | Sứ đỉnh cong 24-CS-Đ | Sứ đỉnh thẳng 24-CS-Đ | Chụp SU24-ĐOIG-V | Sứ đỉnh thẳng 24-CS-THAPK | Sứ đỉnh thẳng 24-CS-THAPĐ | Chụp SU24-ĐON-V | Sứ đỉnh cong 24-CS-THAPK | Sứ đứng 24-CS | Cáp CX25-TT | DS 24-1P-600
|  |  |  | Bộ | Bộ | Bộ | Bộ | Bộ | Bộ | Bộ | Cái | Bộ | Bộ | Cái | Bộ | Bộ | Cái | Bộ | Bộ | Mét | Cái | Bộ | Bộ | Bộ | Bộ | Bộ | Bộ | Bộ | Cái | Bộ | Bộ | Cái | Bộ | Bộ | Cái | Bộ | Bộ | Mét | Cái | Bộ | Bộ | Bộ | Bộ | Bộ | Bộ | Bộ | Cái | Bộ | Bộ | Cái | Bộ | Bộ | Cái | Bộ | Bộ | Mét | Cái | Bộ | Bộ | Bộ | Bộ | Bộ | Bộ | Bộ | Bộ | Bộ | Bộ | Bộ | Bộ | Bộ | Bộ | Bộ | Mét | Cái | Cái | Bộ | Sợi | Cái | Bộ | Cái | Bộ | Tuyp | Cái | Bộ | Bộ | Bộ | Bộ | Bộ | Bộ | Bộ | Cái | Bộ | Bộ | Cái | Bộ | Bộ | Cái | Bộ | Bộ | Mét | Cái
1. Thay sứ đứng đường dây trung thế 1 pha
TK thay sứ 1 pha | 0 | 0 | TKTS 1P | 0 | 0 | 0 | 0 | 0 | 0 | 0 | 1 | 61 | 90 | 63 | 8 | 1 | 98 | 1 | 1 | 0 | 0 | 0 | 0 | 0 | 0 | 0 | 0 | 0 | 1 | 0 | 0 | 63 | 0 | 0 | 98 | 0 | 0 | 0 | 0 | 0 | 0 | 0 | 0 | 0 | 0 | 0 | 1 | 0 | 0 | 63 | 0 | 0 | 98 | 0 | 0 | 0 | 0 | 0 | 0 | 0 | 0 | 0 | 0 | 0 | 0 | 1 | 66 | 84 | 8 | 1 | 2 | 0 | 0 | 0 | 0 | 0 | 229 | 0 | 0 | 0 | 0 | 0 | 0 | 0 | 0 | 0 | 0 | 0 | 0 | 0 | 0 | 61 | 90 | 0 | 8 | 1 | 0 | 1 | 1 | 0 | 0
Tổng cộng : |  | 0 |  | 0 | 0 | 0 | 0 | 0 | 0 | 0 | 1 | 61 | 90 | 63 | 8 | 1 | 98 | 1 | 1 | 0 | 0 | 0 | 0 | 0 | 0 | 0 | 0 | 0 | 1 | 0 | 0 | 63 | 0 | 0 | 98 | 0 | 0 | 0 | 0 | 0 | 0 | 0 | 0 | 0 | 0 | 0 | 1 | 0 | 0 | 63 | 0 | 0 | 98 | 0 | 0 | 0 | 0 | 0 | 0 | 0 | 0 | 0 | 0 | 0 | 0 | 1 | 66 | 84 | 8 | 1 | 2 | 0 | 0 | 0 | 0 | 0 | 229 | 0 | 0 | 0 | 0 | 0 | 0 | 0 | 0 | 0 | 0 | 0 | 0 | 0 | 0 | 61 | 90 | 0 | 8 | 1 | 0 | 1 | 1 | 0 | 0
2. Thay sứ đứng đường dây trung thế 3 pha
TK thay sứ 3 pha | 0 | 0 | TKTS 3P | 0 | 0 | 0 | 0 | 0 | 0 | 0 | 0 | 6 | 16 | 23 | 1 | 0 | 62 | 2 | 76 | 33.5 | 0 | 0 | 0 | 0 | 0 | 0 | 0 | 0 | 0 | 0 | 0 | 23 | 0 | 0 | 62 | 0 | 0 | 0 | 0 | 0 | 0 | 0 | 0 | 0 | 0 | 0 | 0 | 0 | 0 | 23 | 0 | 0 | 62 | 0 | 0 | 0 | 0 | 0 | 0 | 0 | 0 | 0 | 0 | 0 | 0 | 77 | 7 | 15 | 1 | 0 | 2 | 0 | 55 | 0 | 0 | 0 | 110 | 0 | 0 | 0 | 0 | 0 | 0 | 0 | 0 | 0 | 0 | 0 | 0 | 0 | 0 | 6 | 16 | 0 | 1 | 0 | 0 | 2 | 76 | 33.5 | 0
Tổng cộng : |  | 0 |  | 0 | 0 | 0 | 0 | 0 | 0 | 0 | 0 | 6 | 16 | 23 | 1 | 0 | 62 | 2 | 76 | 33.5 | 0 | 0 | 0 | 0 | 0 | 0 | 0 | 0 | 0 | 0 | 0 | 23 | 0 | 0 | 62 | 0 | 0 | 0 | 0 | 0 | 0 | 0 | 0 | 0 | 0 | 0 | 0 | 0 | 0 | 23 | 0 | 0 | 62 | 0 | 0 | 0 | 0 | 0 | 0 | 0 | 0 | 0 | 0 | 0 | 0 | 77 | 7 | 15 | 1 | 0 | 2 | 0 | 55 | 0 | 0 | 0 | 110 | 0 | 0 | 0 | 0 | 0 | 0 | 0 | 0 | 0 | 0 | 0 | 0 | 0 | 0 | 6 | 16 | 0 | 1 | 0 | 0 | 2 | 76 | 33.5 | 0
3. Thay DS và xà Composite phân đoạn
Tổng cộng : |  | 0 |  | 0 | 0 | 0 | 0 | 0 | 0 | 0 | 0 | 0 | 0 | 0 | 0 | 0 | 0 | 0 | 0 | 0 | 0 | 0 | 0 | 0 | 0 | 0 | 0 | 0 | 0 | 0 | 0 | 0 | 0 | 0 | 0 | 0 | 0 | 0 | 0 | 0 | 0 | 0 | 0 | 0 | 0 | 0 | 0 | 0 | 0 | 0 | 0 | 0 | 0 | 0 | 0 | 0 | 0 | 0 | 0 | 0 | 0 | 0 | 0 | 0 | 0 | 0 | 0 | 0 | 0 | 0 | 0 | 0 | 0 | 0 | 0 | 0 | 0 | 0 | 0 | 0 | 0 | 0 | 0 | 0 | 0 | 0 | 0 | 0 | 0 | 0 | 0 | 0 | 0 | 0 | 0 | 0 | 0 | 0 | 0 | 0 | 0
4. Thay chằng mục sét đường dây trung thế 1 pha
TK thay chằng 1 pha | 0 | 0 | TKTC 1P | 8 | 0 | 0 | 0 | 39 | 0 | 0 | 0 | 0 | 0 | 0 | 0 | 0 | 0 | 0 | 0 | 0 | 0 | 0 | 0 | 0 | 0 | 0 | 0 | 0 | 0 | 0 | 0 | 0 | 0 | 0 | 0 | 0 | 0 | 0 | 0 | 0 | 0 | 0 | 0 | 0 | 0 | 0 | 0 | 0 | 0 | 0 | 0 | 0 | 0 | 0 | 0 | 0 | 0 | 42 | 3 | 0 | 1 | 41 | 0 | 3 | 0 | 0 | 0 | 0 | 0 | 0 | 0 | 0 | 0 | 0 | 0 | 0 | 0 | 0 | 0 | 0 | 0 | 0 | 0 | 8 | 0 | 0 | 0 | 39 | 0 | 0 | 0 | 0 | 0 | 0 | 0 | 0 | 0 | 0 | 0 | 0 | 0
Tổng cộng : |  | 0 |  | 8 | 0 | 0 | 0 | 39 | 0 | 0 | 0 | 0 | 0 | 0 | 0 | 0 | 0 | 0 | 0 | 0 | 0 | 0 | 0 | 0 | 0 | 0 | 0 | 0 | 0 | 0 | 0 | 0 | 0 | 0 | 0 | 0 | 0 | 0 | 0 | 0 | 0 | 0 | 0 | 0 | 0 | 0 | 0 | 0 | 0 | 0 | 0 | 0 | 0 | 0 | 0 | 0 | 0 | 42 | 3 | 0 | 1 | 41 | 0 | 3 | 0 | 0 | 0 | 0 | 0 | 0 | 0 | 0 | 0 | 0 | 0 | 0 | 0 | 0 | 0 | 0 | 0 | 0 | 0 | 8 | 0 | 0 | 0 | 39 | 0 | 0 | 0 | 0 | 0 | 0 | 0 | 0 | 0 | 0 | 0 | 0 | 0
5. Thay chằng mục sét đường dây trung thế 3 pha
TK thay chằng 3 pha | 0 | 0 | TKTC 3P | 3 | 0 | 0 | 1 | 22 | 0 | 0 | 0 | 0 | 0 | 0 | 0 | 0 | 0 | 0 | 0 | 0 | 0 | 0 | 0 | 0 | 0 | 0 | 0 | 0 | 0 | 0 | 0 | 0 | 0 | 0 | 0 | 0 | 0 | 0 | 0 | 0 | 0 | 0 | 0 | 0 | 0 | 0 | 0 | 0 | 0 | 0 | 0 | 0 | 0 | 0 | 0 | 0 | 0 | 22 | 1 | 0 | 2 | 19 | 1 | 1 | 0 | 0 | 0 | 0 | 0 | 0 | 0 | 0 | 0 | 0 | 0 | 0 | 0 | 0 | 0 | 0 | 0 | 0 | 0 | 3 | 0 | 0 | 1 | 22 | 0 | 0 | 0 | 0 | 0 | 0 | 0 | 0 | 0 | 0 | 0 | 0 | 0
Tổng cộng : |  | 0 |  | 3 | 0 | 0 | 1 | 22 | 0 | 0 | 0 | 0 | 0 | 0 | 0 | 0 | 0 | 0 | 0 | 0 | 0 | 0 | 0 | 0 | 0 | 0 | 0 | 0 | 0 | 0 | 0 | 0 | 0 | 0 | 0 | 0 | 0 | 0 | 0 | 0 | 0 | 0 | 0 | 0 | 0 | 0 | 0 | 0 | 0 | 0 | 0 | 0 | 0 | 0 | 0 | 0 | 0 | 22 | 1 | 0 | 2 | 19 | 1 | 1 | 0 | 0 | 0 | 0 | 0 | 0 | 0 | 0 | 0 | 0 | 0 | 0 | 0 | 0 | 0 | 0 | 0 | 0 | 0 | 3 | 0 | 0 | 1 | 22 | 0 | 0 | 0 | 0 | 0 | 0 | 0 | 0 | 0 | 0 | 0 | 0 | 0
6. Lắp biển báo nguy hiểm, biển số trụ trung thế 1 pha
Tổng kê | 0 | 0 | TKST 1P | 0 | 0 | 0 | 0 | 0 | 0 | 0 | 0 | 0 | 0 | 0 | 0 | 0 | 0 | 0 | 0 | 0 | 0 | 0 | 0 | 0 | 0 | 0 | 0 | 0 | 0 | 0 | 0 | 0 | 0 | 0 | 0 | 0 | 0 | 0 | 0 | 0 | 0 | 0 | 0 | 0 | 0 | 0 | 0 | 0 | 0 | 0 | 0 | 0 | 0 | 0 | 0 | 0 | 0 | 0 | 0 | 0 | 0 | 0 | 0 | 0 | 0 | 0 | 0 | 0 | 0 | 0 | 0 | 0 | 0 | 0 | 0 | 1850 | 0 | 0 | 0 | 0 | 1850 | 0 | 0 | 0 | 0 | 0 | 0 | 0 | 0 | 0 | 0 | 0 | 0 | 0 | 0 | 0 | 0 | 0 | 0 | 0 | 0
Tổng cộng : |  | 0 |  | 0 | 0 | 0 | 0 | 0 | 0 | 0 | 0 | 0 | 0 | 0 | 0 | 0 | 0 | 0 | 0 | 0 | 0 | 0 | 0 | 0 | 0 | 0 | 0 | 0 | 0 | 0 | 0 | 0 | 0 | 0 | 0 | 0 | 0 | 0 | 0 | 0 | 0 | 0 | 0 | 0 | 0 | 0 | 0 | 0 | 0 | 0 | 0 | 0 | 0 | 0 | 0 | 0 | 0 | 0 | 0 | 0 | 0 | 0 | 0 | 0 | 0 | 0 | 0 | 0 | 0 | 0 | 0 | 0 | 0 | 0 | 0 | 1850 | 0 | 0 | 0 | 0 | 1850 | 0 | 0 | 0 | 0 | 0 | 0 | 0 | 0 | 0 | 0 | 0 | 0 | 0 | 0 | 0 | 0 | 0 | 0 | 0 | 0
7. Lắp biển báo nguy hiểm, biển số trụ trung thế 3 pha
Tổng kê | 0 | 0 | TKST 3P | 0 | 0 | 0 | 0 | 0 | 0 | 0 | 0 | 0 | 0 | 0 | 0 | 0 | 0 | 0 | 0 | 0 | 0 | 0 | 0 | 0 | 0 | 0 | 0 | 0 | 0 | 0 | 0 | 0 | 0 | 0 | 0 | 0 | 0 | 0 | 0 | 0 | 0 | 0 | 0 | 0 | 0 | 0 | 0 | 0 | 0 | 0 | 0 | 0 | 0 | 0 | 0 | 0 | 0 | 0 | 0 | 0 | 0 | 0 | 0 | 0 | 0 | 0 | 0 | 0 | 0 | 0 | 0 | 0 | 0 | 0 | 0 | 1920 | 0 | 0 | 0 | 0 | 1920 | 0 | 0 | 0 | 0 | 0 | 0 | 0 | 0 | 0 | 0 | 0 | 0 | 0 | 0 | 0 | 0 | 0 | 0 | 0 | 0
Tổng cộng : |  | 0 |  | 0 | 0 | 0 | 0 | 0 | 0 | 0 | 0 | 0 | 0 | 0 | 0 | 0 | 0 | 0 | 0 | 0 | 0 | 0 | 0 | 0 | 0 | 0 | 0 | 0 | 0 | 0 | 0 | 0 | 0 | 0 | 0 | 0 | 0 | 0 | 0 | 0 | 0 | 0 | 0 | 0 | 0 | 0 | 0 | 0 | 0 | 0 | 0 | 0 | 0 | 0 | 0 | 0 | 0 | 0 | 0 | 0 | 0 | 0 | 0 | 0 | 0 | 0 | 0 | 0 | 0 | 0 | 0 | 0 | 0 | 0 | 0 | 1920 | 0 | 0 | 0 | 0 | 1920 | 0 | 0 | 0 | 0 | 0 | 0 | 0 | 0 | 0 | 0 | 0 | 0 | 0 | 0 | 0 | 0 | 0 | 0 | 0 | 0
Tổng : |  |  |  | 11 | 0 | 0 | 1 | 61 | 0 | 0 | 1 | 67 | 106 | 86 | 9 | 1 | 160 | 3 | 77 | 33.5 | 0 | 0 | 0 | 0 | 0 | 0 | 0 | 0 | 1 | 0 | 0 | 86 | 0 | 0 | 160 | 0 | 0 | 0 | 0 | 0 | 0 | 0 | 0 | 0 | 0 | 0 | 1 | 0 | 0 | 86 | 0 | 0 | 160 | 0 | 0 | 0 | 0 | 64 | 4 | 0 | 3 | 60 | 1 | 4 | 0 | 78 | 73 | 99 | 9 | 1 | 4 | 0 | 55 | 0 | 0 | 3770 | 339 | 0 | 0 | 0 | 3770 | 0 | 0 | 11 | 0 | 0 | 1 | 61 | 0 | 0 | 0 | 67 | 106 | 0 | 9 | 1 | 0 | 3 | 77 | 33.5 | 0

## 23.TK_HT
Bảng 24. TỔNG KÊ ĐƯỜNG DÂY HẠ THẾ
Công trình : SỬA CHỮA ĐƯỜNG DÂY TRUNG HẠ THẾ CÁC KHU VỰC HUYỆN CHÂU THÀNH, TỈNH KIÊN GIANG NĂM 2026
Số trụ | Khoảng cách | Khoảng cách cộng dồn | Hình Thức trụ | Hiện hữu | [17 empty] | Tháo gỡ SDL | [17 empty] | Lắp đặt SDL | [17 empty] | Lắp mới | [35 empty] | Thu hồi
|  |  |  | Dây NXĐ-BOLT-KEP-10 | Dây NL-BOLT-KEP-8 | Dây NL-BOLT-KEP-10 | Dây NXĐ-BOLT-KEP-8 | Cáp Muller 3P 3x25 | Cáp Muller 2x6 | Cáp Muller 2x10 | Ống PVC 27 | Thùng CD2N-COM-760 | Kẹp IPC 95/35 (NC) | Hộp công tơ sắt | Hộp điện kế 2 | Hộp điện kế 4 | Hộp điện kế 1 | MCB-1P 2 Cực 63A | Cầu dao 30A - 600V | MCB-1P-1 Cực | MCB-1P-2 Cực | Dây NXĐ-BOLT-KEP-10 | Dây NL-BOLT-KEP-8 | Dây NL-BOLT-KEP-10 | Dây NXĐ-BOLT-KEP-8 | Cáp Muller 3P 3x25 | Cáp Muller 2x6 | Cáp Muller 2x10 | Ống PVC 27 | Thùng CD2N-COM-760 | Kẹp IPC 95/35 (NC) | Hộp công tơ sắt | Hộp điện kế 2 | Hộp điện kế 4 | Hộp điện kế 1 | MCB-1P 2 Cực 63A | Cầu dao 30A - 600V | MCB-1P-1 Cực | MCB-1P-2 Cực | Dây NXĐ-BOLT-KEP-10 | Dây NL-BOLT-KEP-8 | Dây NL-BOLT-KEP-10 | Dây NXĐ-BOLT-KEP-8 | Cáp Muller 3P 3x25 | Cáp Muller 2x6 | Cáp Muller 2x10 | Ống PVC 27 | Thùng CD2N-COM-760 | Kẹp IPC 95/35 (NC) | Hộp công tơ sắt | Hộp điện kế 2 | Hộp điện kế 4 | Hộp điện kế 1 | MCB-1P 2 Cực 63A | Cầu dao 30A - 600V | MCB-1P-1 Cực | MCB-1P-2 Cực | Móng NX-24a | Móng NL-24a | Dây NL-BOLT-GIAP-8 | Dây NXĐ-BOLT-GIAP-8 | Dây NXĐ-BOLT-GIAP-10 | Dây NL-BOLT-KEP-10 | Dây NCK-BOLT-GIAP | Cáp CV25-HT | Cáp Muller 3 pha 3x25mm2 | Cáp Muller 2x16 | Cáp Muller 3 pha 3x16mm2 | Cáp Duplex 2x10 | Dây đai CS-HT | Cáp Muller 2x10 | Cosse Cu/Al 50-KNC | Ống PVC 60 | Hộp 1 Công tơ 3P | Hộp phân phối 6-3P4D | Cosse Cu 25-KNC | Ống PVC 42 (Luồn cáp Muller 3P) | Kẹp IPC 95/35 (NC) | Ống PVC 34 (Luồn cáp Muller 1P 2x16) | Ống nối ép Cu 10 | Băng keo đen hạ thế | Đai thép 20 | Hộp điện kế 2 | Hộp phân phối 9-3P4D | Biển số trụ HT | Hộp điện kế 4 | Kẹp WR 259-NC | Hộp điện kế 6 | Hộp điện kế 1 | CB 50A cho HPP | MCB 40A - 2 Cực | CB 80A cho HPP | MCB 1P - 2 Cực 40A (hợp 6) | Dây NXĐ-BOLT-KEP-10 | Dây NL-BOLT-KEP-8 | Dây NL-BOLT-KEP-10 | Dây NXĐ-BOLT-KEP-8 | Cáp Muller 3P 3x25 | Cáp Muller 2x6 | Cáp Muller 2x10 | Ống PVC 27 | Thùng CD2N-COM-760 | Kẹp IPC 95/35 (NC) | Hộp công tơ sắt | Hộp điện kế 2 | Hộp điện kế 4 | Hộp điện kế 1 | MCB-1P 2 Cực 63A | Cầu dao 30A - 600V | MCB-1P-1 Cực | MCB-1P-2 Cực
|  |  |  | Bộ | Bộ | Bộ | Bộ | Mét | Mét | Mét | Mét | Bộ | Cái | Bộ | Bộ | Bộ | Bộ | Cái | Cái | Cái | Cái | Bộ | Bộ | Bộ | Bộ | Mét | Mét | Mét | Mét | Bộ | Cái | Bộ | Bộ | Bộ | Bộ | Cái | Cái | Cái | Cái | Bộ | Bộ | Bộ | Bộ | Mét | Mét | Mét | Mét | Bộ | Cái | Bộ | Bộ | Bộ | Bộ | Cái | Cái | Cái | Cái | Bộ | Bộ | Bộ | Bộ | Bộ | Bộ | Bộ | Mét | Mét | Mét | Mét | Mét | Sợi | Mét | Cái | Mét | Bộ | Bộ | Cái | Mét | Cái | Mét | Cái | Bộ | Bộ | Bộ | Bộ | Bộ | Bộ | Cái | Bộ | Bộ | Bộ | Cái | Cái | Cái | Bộ | Bộ | Bộ | Bộ | Mét | Mét | Mét | Mét | Bộ | Cái | Bộ | Bộ | Bộ | Bộ | Cái | Cái | Cái | Cái
1. Thay chằng mục sét
Tổng kê | 0 | 0 | TKTC 1P | 2 | 2 | 0 | 45 | 0 | 0 | 0 | 0 | 0 | 0 | 0 | 0 | 0 | 0 | 0 | 0 | 0 | 0 | 0 | 0 | 0 | 0 | 0 | 0 | 0 | 0 | 0 | 0 | 0 | 0 | 0 | 0 | 0 | 0 | 0 | 0 | 0 | 0 | 0 | 0 | 0 | 0 | 0 | 0 | 0 | 0 | 0 | 0 | 0 | 0 | 0 | 0 | 0 | 0 | 36 | 3 | 3 | 34 | 2 | 0 | 1 | 0 | 0 | 0 | 0 | 0 | 0 | 0 | 0 | 0 | 0 | 0 | 0 | 0 | 0 | 0 | 0 | 0 | 0 | 0 | 0 | 0 | 0 | 0 | 0 | 0 | 0 | 0 | 0 | 0 | 2 | 2 | 0 | 45 | 0 | 0 | 0 | 0 | 0 | 0 | 0 | 0 | 0 | 0 | 0 | 0 | 0 | 0
Tổng cộng : |  | 0 |  | 2 | 2 | 0 | 45 | 0 | 0 | 0 | 0 | 0 | 0 | 0 | 0 | 0 | 0 | 0 | 0 | 0 | 0 | 0 | 0 | 0 | 0 | 0 | 0 | 0 | 0 | 0 | 0 | 0 | 0 | 0 | 0 | 0 | 0 | 0 | 0 | 0 | 0 | 0 | 0 | 0 | 0 | 0 | 0 | 0 | 0 | 0 | 0 | 0 | 0 | 0 | 0 | 0 | 0 | 36 | 3 | 3 | 34 | 2 | 0 | 1 | 0 | 0 | 0 | 0 | 0 | 0 | 0 | 0 | 0 | 0 | 0 | 0 | 0 | 0 | 0 | 0 | 0 | 0 | 0 | 0 | 0 | 0 | 0 | 0 | 0 | 0 | 0 | 0 | 0 | 2 | 2 | 0 | 45 | 0 | 0 | 0 | 0 | 0 | 0 | 0 | 0 | 0 | 0 | 0 | 0 | 0 | 0
2. Thay chằng mục sét
Tổng kê | 0 | 0 | TKTC 3P | 0 | 0 | 0 | 7 | 0 | 0 | 0 | 0 | 0 | 0 | 0 | 0 | 0 | 0 | 0 | 0 | 0 | 0 | 0 | 0 | 0 | 0 | 0 | 0 | 0 | 0 | 0 | 0 | 0 | 0 | 0 | 0 | 0 | 0 | 0 | 0 | 0 | 0 | 0 | 0 | 0 | 0 | 0 | 0 | 0 | 0 | 0 | 0 | 0 | 0 | 0 | 0 | 0 | 0 | 7 | 0 | 0 | 7 | 0 | 0 | 0 | 0 | 0 | 0 | 0 | 0 | 0 | 0 | 0 | 0 | 0 | 0 | 0 | 0 | 0 | 0 | 0 | 0 | 0 | 0 | 0 | 0 | 0 | 0 | 0 | 0 | 0 | 0 | 0 | 0 | 0 | 0 | 0 | 7 | 0 | 0 | 0 | 0 | 0 | 0 | 0 | 0 | 0 | 0 | 0 | 0 | 0 | 0
Tổng cộng : |  | 0 |  | 0 | 0 | 0 | 7 | 0 | 0 | 0 | 0 | 0 | 0 | 0 | 0 | 0 | 0 | 0 | 0 | 0 | 0 | 0 | 0 | 0 | 0 | 0 | 0 | 0 | 0 | 0 | 0 | 0 | 0 | 0 | 0 | 0 | 0 | 0 | 0 | 0 | 0 | 0 | 0 | 0 | 0 | 0 | 0 | 0 | 0 | 0 | 0 | 0 | 0 | 0 | 0 | 0 | 0 | 7 | 0 | 0 | 7 | 0 | 0 | 0 | 0 | 0 | 0 | 0 | 0 | 0 | 0 | 0 | 0 | 0 | 0 | 0 | 0 | 0 | 0 | 0 | 0 | 0 | 0 | 0 | 0 | 0 | 0 | 0 | 0 | 0 | 0 | 0 | 0 | 0 | 0 | 0 | 7 | 0 | 0 | 0 | 0 | 0 | 0 | 0 | 0 | 0 | 0 | 0 | 0 | 0 | 0
3. Thay số trụ hạ thế
Tổng kê | 0 | 0 | TKST | 0 | 0 | 0 | 0 | 0 | 0 | 0 | 0 | 0 | 0 | 0 | 0 | 0 | 0 | 0 | 0 | 0 | 0 | 0 | 0 | 0 | 0 | 0 | 0 | 0 | 0 | 0 | 0 | 0 | 0 | 0 | 0 | 0 | 0 | 0 | 0 | 0 | 0 | 0 | 0 | 0 | 0 | 0 | 0 | 0 | 0 | 0 | 0 | 0 | 0 | 0 | 0 | 0 | 0 | 0 | 0 | 0 | 0 | 0 | 0 | 0 | 0 | 0 | 0 | 0 | 0 | 0 | 0 | 0 | 0 | 0 | 0 | 0 | 0 | 0 | 0 | 0 | 0 | 0 | 0 | 0 | 2840 | 0 | 0 | 0 | 0 | 0 | 0 | 0 | 0 | 0 | 0 | 0 | 0 | 0 | 0 | 0 | 0 | 0 | 0 | 0 | 0 | 0 | 0 | 0 | 0 | 0 | 0
Tổng cộng : |  | 0 |  | 0 | 0 | 0 | 0 | 0 | 0 | 0 | 0 | 0 | 0 | 0 | 0 | 0 | 0 | 0 | 0 | 0 | 0 | 0 | 0 | 0 | 0 | 0 | 0 | 0 | 0 | 0 | 0 | 0 | 0 | 0 | 0 | 0 | 0 | 0 | 0 | 0 | 0 | 0 | 0 | 0 | 0 | 0 | 0 | 0 | 0 | 0 | 0 | 0 | 0 | 0 | 0 | 0 | 0 | 0 | 0 | 0 | 0 | 0 | 0 | 0 | 0 | 0 | 0 | 0 | 0 | 0 | 0 | 0 | 0 | 0 | 0 | 0 | 0 | 0 | 0 | 0 | 0 | 0 | 0 | 0 | 2840 | 0 | 0 | 0 | 0 | 0 | 0 | 0 | 0 | 0 | 0 | 0 | 0 | 0 | 0 | 0 | 0 | 0 | 0 | 0 | 0 | 0 | 0 | 0 | 0 | 0 | 0
4. Thay hộp công tơ
Tổng kê | 0 | 0 | TK HCT | 0 | 0 | 0 | 0 | 32 | 5449.5 | 1197 | 2446 | 2 | 214 | 45 | 114 | 21 | 956 | 3 | 43 | 241 | 990 | 0 | 0 | 0 | 0 | 0 | 0 | 12 | 0 | 0 | 0 | 0 | 0 | 0 | 0 | 0 | 0 | 0 | 0 | 0 | 0 | 0 | 0 | 0 | 0 | 12 | 0 | 0 | 0 | 0 | 0 | 0 | 0 | 0 | 0 | 0 | 0 | 0 | 0 | 0 | 0 | 0 | 0 | 0 | 12 | 24 | 1767.55 | 1556 | 1631 | 0 | 216.5 | 8 | 1187 | 3 | 225 | 4 | 1482.5 | 18 | 902 | 804 | 211 | 1934 | 94 | 7 | 0 | 230 | 0 | 80 | 0 | 1296 | 855 | 117 | 431 | 0 | 0 | 0 | 0 | 32 | 5449.5 | 1185 | 2446 | 2 | 214 | 45 | 114 | 21 | 956 | 3 | 43 | 241 | 990
Tổng cộng : |  | 0 |  | 0 | 0 | 0 | 0 | 32 | 5449.5 | 1197 | 2446 | 2 | 214 | 45 | 114 | 21 | 956 | 3 | 43 | 241 | 990 | 0 | 0 | 0 | 0 | 0 | 0 | 12 | 0 | 0 | 0 | 0 | 0 | 0 | 0 | 0 | 0 | 0 | 0 | 0 | 0 | 0 | 0 | 0 | 0 | 12 | 0 | 0 | 0 | 0 | 0 | 0 | 0 | 0 | 0 | 0 | 0 | 0 | 0 | 0 | 0 | 0 | 0 | 0 | 12 | 24 | 1767.55 | 1556 | 1631 | 0 | 216.5 | 8 | 1187 | 3 | 225 | 4 | 1482.5 | 18 | 902 | 804 | 211 | 1934 | 94 | 7 | 0 | 230 | 0 | 80 | 0 | 1296 | 855 | 117 | 431 | 0 | 0 | 0 | 0 | 32 | 5449.5 | 1185 | 2446 | 2 | 214 | 45 | 114 | 21 | 956 | 3 | 43 | 241 | 990
Tổng : |  |  |  | 2 | 2 | 0 | 52 | 32 | 5449.5 | 1197 | 2446 | 2 | 214 | 45 | 114 | 21 | 956 | 3 | 43 | 241 | 990 | 0 | 0 | 0 | 0 | 0 | 0 | 12 | 0 | 0 | 0 | 0 | 0 | 0 | 0 | 0 | 0 | 0 | 0 | 0 | 0 | 0 | 0 | 0 | 0 | 12 | 0 | 0 | 0 | 0 | 0 | 0 | 0 | 0 | 0 | 0 | 0 | 43 | 3 | 3 | 41 | 2 | 0 | 1 | 12 | 24 | 1767.55 | 1556 | 1631 | 0 | 216.5 | 8 | 1187 | 3 | 225 | 4 | 1482.5 | 18 | 902 | 804 | 211 | 1934 | 94 | 7 | 2840 | 230 | 0 | 80 | 0 | 1296 | 855 | 117 | 431 | 2 | 2 | 0 | 52 | 32 | 5449.5 | 1185 | 2446 | 2 | 214 | 45 | 114 | 21 | 956 | 3 | 43 | 241 | 990

## TK THAY CHANG TT
TỔNG KÊ TRUNG THẾ
Công trình : SỬA CHỮA ĐƯỜNG DÂY TRUNG HẠ THẾ CÁC KHU VỰC HUYỆN CHÂU THÀNH, TỈNH KIÊN GIANG NĂM 2026
| 8bbc0d0680460e5567ea06f1f6386c42@@AHH | 9dab14abf13214462529d5f6bc5fd1d3@@AHH | 9f545ab2a82e0252176547f65a2390b6@@AHH | b1a4a4a8402af038dd974db07e8756a3@@AHH | d2f743ebc68c2e2be4d8e0ca0445b886@@AHH | 8bbc0d0680460e5567ea06f1f6386c42@@ATG | 9dab14abf13214462529d5f6bc5fd1d3@@ATG | 9f545ab2a82e0252176547f65a2390b6@@ATG | b1a4a4a8402af038dd974db07e8756a3@@ATG | d2f743ebc68c2e2be4d8e0ca0445b886@@ATG | 8bbc0d0680460e5567ea06f1f6386c42@@BSDL | 9dab14abf13214462529d5f6bc5fd1d3@@BSDL | 9f545ab2a82e0252176547f65a2390b6@@BSDL | b1a4a4a8402af038dd974db07e8756a3@@BSDL | d2f743ebc68c2e2be4d8e0ca0445b886@@BSDL | 64466ce539d8787dab757d1056dc5a7f@@CAPMOI | 6a860baf68fc244bde9f4deccaed92e0@@CAPMOI | 2c143627687e579a4457ea4af665f3b0@@CAPMOI | 57cf815ec2ff6fdac7b805dab218dad8@@CAPMOI | c6bacfbec95164522def3cf3e74b0831@@CAPMOI | dd15e600662bef750622bbba508e8916@@CAPMOI | e1ee017060faea58ec650d28ac66b2bb@@CAPMOI | 8bbc0d0680460e5567ea06f1f6386c42@@THOI | 9dab14abf13214462529d5f6bc5fd1d3@@THOI | 9f545ab2a82e0252176547f65a2390b6@@THOI | b1a4a4a8402af038dd974db07e8756a3@@THOI | d2f743ebc68c2e2be4d8e0ca0445b886@@THOI
Số trụ | Hiện hữu |  |  |  |  | Tháo gỡ SDL |  |  |  |  | Lắp đặt SDL |  |  |  |  | Lắp mới | [6 empty] | Thu hồi
| Dây NL-BOLT-KEP-12 | Dây NXĐ-BOLT-KEP-14 | Dây NL-BOLT-KEP-14 | Dây NXĐ-CD-KEP-20 | Dây NXĐ-BOLT-KEP-12 | Dây NL-BOLT-KEP-12 | Dây NXĐ-BOLT-KEP-14 | Dây NL-BOLT-KEP-14 | Dây NXĐ-CD-KEP-20 | Dây NXĐ-BOLT-KEP-12 | Dây NL-BOLT-KEP-12 | Dây NXĐ-BOLT-KEP-14 | Dây NL-BOLT-KEP-14 | Dây NXĐ-CD-KEP-20 | Dây NXĐ-BOLT-KEP-12 | Móng NX-24a | Móng NL-24a | Dây NL-CD-GIAP-14 | Dây NXĐ-CD-GIAP-14 | Dây NXĐ-CD-GIAP-12 | Dây NXĐ-CD-GIAP-22 | Dây NL-CD-GIAP-12 | Dây NL-BOLT-KEP-12 | Dây NXĐ-BOLT-KEP-14 | Dây NL-BOLT-KEP-14 | Dây NXĐ-CD-KEP-20 | Dây NXĐ-BOLT-KEP-12
| Bộ | Bộ | Bộ | Bộ | Bộ | Bộ | Bộ | Bộ | Bộ | Bộ | Bộ | Bộ | Bộ | Bộ | Bộ | Bộ | Bộ | Bộ | Bộ | Bộ | Bộ | Bộ | Bộ | Bộ | Bộ | Bộ | Bộ
I. Thay chằng mục, sét đường dây trung thế 1 pha
1. Nhánh An Bình - Tuyến 476MP
476MP/198/08 | 0 | 0 | 0 | 0 | 2 | 0 | 0 | 0 | 0 | 0 | 0 | 0 | 0 | 0 | 0 | 2 | 0 | 0 | 0 | 2 | 0 | 0 | 0 | 0 | 0 | 0 | 2
476MP/198/09 | 0 | 0 | 0 | 0 | 2 | 0 | 0 | 0 | 0 | 0 | 0 | 0 | 0 | 0 | 0 | 2 | 0 | 0 | 0 | 2 | 0 | 0 | 0 | 0 | 0 | 0 | 2
476MP/198/14 | 1 | 0 | 0 | 0 | 0 | 0 | 0 | 0 | 0 | 0 | 0 | 0 | 0 | 0 | 0 | 0 | 0 | 0 | 0 | 0 | 0 | 0 | 1 | 0 | 0 | 0 | 0
476MP/198/20 | 1 | 0 | 0 | 0 | 0 | 0 | 0 | 0 | 0 | 0 | 0 | 0 | 0 | 0 | 0 | 0 | 0 | 0 | 0 | 0 | 0 | 0 | 1 | 0 | 0 | 0 | 0
476MP/198/23 | 0 | 0 | 0 | 0 | 1 | 0 | 0 | 0 | 0 | 0 | 0 | 0 | 0 | 0 | 0 | 1 | 0 | 0 | 0 | 1 | 0 | 0 | 0 | 0 | 0 | 0 | 1
476MP/198/25 | 0 | 0 | 0 | 0 | 2 | 0 | 0 | 0 | 0 | 0 | 0 | 0 | 0 | 0 | 0 | 2 | 0 | 0 | 0 | 2 | 0 | 0 | 0 | 0 | 0 | 0 | 2
476MP/198/32 | 0 | 0 | 0 | 0 | 1 | 0 | 0 | 0 | 0 | 0 | 0 | 0 | 0 | 0 | 0 | 1 | 0 | 0 | 0 | 1 | 0 | 0 | 0 | 0 | 0 | 0 | 1
476MP/198/41 | 0 | 0 | 0 | 0 | 1 | 0 | 0 | 0 | 0 | 0 | 0 | 0 | 0 | 0 | 0 | 1 | 0 | 0 | 0 | 1 | 0 | 0 | 0 | 0 | 0 | 0 | 1
476MP/198/62 | 0 | 0 | 0 | 0 | 1 | 0 | 0 | 0 | 0 | 0 | 0 | 0 | 0 | 0 | 0 | 1 | 0 | 0 | 0 | 1 | 0 | 0 | 0 | 0 | 0 | 0 | 1
2. Nhánh An Thành - Tuyến 474MP
474MP/40/81 | 0 | 0 | 0 | 0 | 0 | 0 | 0 | 0 | 0 | 0 | 0 | 0 | 0 | 0 | 0 | 1 | 0 | 0 | 0 | 1 | 0 | 0 | 0 | 0 | 0 | 0 | 0
474MP/40/89 | 0 | 0 | 0 | 0 | 1 | 0 | 0 | 0 | 0 | 0 | 0 | 0 | 0 | 0 | 0 | 1 | 0 | 0 | 0 | 1 | 0 | 0 | 0 | 0 | 0 | 0 | 1
474MP/40/94 | 0 | 0 | 0 | 0 | 1 | 0 | 0 | 0 | 0 | 0 | 0 | 0 | 0 | 0 | 0 | 1 | 0 | 0 | 0 | 1 | 0 | 0 | 0 | 0 | 0 | 0 | 1
3. Nhánh Vĩnh Đằng 2 - Tuyến 478MP
478MP/104/05/02 | 0 | 0 | 0 | 0 | 0 | 0 | 0 | 0 | 0 | 0 | 0 | 0 | 0 | 0 | 0 | 1 | 0 | 0 | 0 | 1 | 0 | 0 | 0 | 0 | 0 | 0 | 0
4. Nhánh Kinh Cù Là - Tuyến 471CS
471CS/93/59/33/01 | 0 | 0 | 0 | 0 | 1 | 0 | 0 | 0 | 0 | 0 | 0 | 0 | 0 | 0 | 0 | 1 | 0 | 0 | 0 | 1 | 0 | 0 | 0 | 0 | 0 | 0 | 1
471CS/93/59/33/03 | 0 | 0 | 0 | 0 | 1 | 0 | 0 | 0 | 0 | 0 | 0 | 0 | 0 | 0 | 0 | 1 | 0 | 0 | 0 | 1 | 0 | 0 | 0 | 0 | 0 | 0 | 1
471CS/93/59/33/04 | 0 | 0 | 0 | 0 | 1 | 0 | 0 | 0 | 0 | 0 | 0 | 0 | 0 | 0 | 0 | 1 | 0 | 0 | 0 | 1 | 0 | 0 | 0 | 0 | 0 | 0 | 1
5. Nhánh Kinh Cũ - Tuyến 471CS
471CS/93/59/33 | 1 | 0 | 0 | 0 | 0 | 0 | 0 | 0 | 0 | 0 | 0 | 0 | 0 | 0 | 0 | 1 | 0 | 0 | 0 | 1 | 0 | 0 | 1 | 0 | 0 | 0 | 0
471CS/93/59/34 | 0 | 0 | 0 | 0 | 1 | 0 | 0 | 0 | 0 | 0 | 0 | 0 | 0 | 0 | 0 | 1 | 0 | 0 | 0 | 1 | 0 | 0 | 0 | 0 | 0 | 0 | 1
6. Nhánh Láng Tượng - Tuyến 471CS
471CS/93/58/10 | 0 | 0 | 0 | 0 | 1 | 0 | 0 | 0 | 0 | 0 | 0 | 0 | 0 | 0 | 0 | 0 | 0 | 0 | 0 | 0 | 0 | 0 | 0 | 0 | 0 | 0 | 1
471CS/93/58/12 | 0 | 0 | 0 | 0 | 1 | 0 | 0 | 0 | 0 | 0 | 0 | 0 | 0 | 0 | 0 | 1 | 0 | 0 | 0 | 1 | 0 | 0 | 0 | 0 | 0 | 0 | 1
471CS/93/58/28 | 0 | 0 | 0 | 0 | 1 | 0 | 0 | 0 | 0 | 0 | 0 | 0 | 0 | 0 | 0 | 1 | 0 | 0 | 0 | 1 | 0 | 0 | 0 | 0 | 0 | 0 | 1
471CS/93/58/36 | 1 | 0 | 0 | 0 | 0 | 0 | 0 | 0 | 0 | 0 | 0 | 0 | 0 | 0 | 0 | 0 | 1 | 0 | 0 | 0 | 0 | 1 | 1 | 0 | 0 | 0 | 0
471CS/93/58/37 | 0 | 0 | 0 | 0 | 1 | 0 | 0 | 0 | 0 | 0 | 0 | 0 | 0 | 0 | 0 | 1 | 0 | 0 | 0 | 1 | 0 | 0 | 0 | 0 | 0 | 0 | 1
471CS/93/58/39 | 0 | 0 | 0 | 0 | 1 | 0 | 0 | 0 | 0 | 0 | 0 | 0 | 0 | 0 | 0 | 1 | 0 | 0 | 0 | 1 | 0 | 0 | 0 | 0 | 0 | 0 | 1
471CS/93/58/40 | 0 | 0 | 0 | 0 | 0 | 0 | 0 | 0 | 0 | 0 | 0 | 0 | 0 | 0 | 0 | 1 | 0 | 0 | 0 | 1 | 0 | 0 | 0 | 0 | 0 | 0 | 0
471CS/93/58/43 | 0 | 0 | 0 | 0 | 1 | 0 | 0 | 0 | 0 | 0 | 0 | 0 | 0 | 0 | 0 | 1 | 0 | 0 | 0 | 1 | 0 | 0 | 0 | 0 | 0 | 0 | 1
471CS/93/58/44 | 0 | 0 | 0 | 0 | 1 | 0 | 0 | 0 | 0 | 0 | 0 | 0 | 0 | 0 | 0 | 1 | 0 | 0 | 0 | 1 | 0 | 0 | 0 | 0 | 0 | 0 | 1
471CS/93/58/56 | 0 | 0 | 0 | 0 | 1 | 0 | 0 | 0 | 0 | 0 | 0 | 0 | 0 | 0 | 0 | 1 | 0 | 0 | 0 | 1 | 0 | 0 | 0 | 0 | 0 | 0 | 1
471CS/93/58/61 | 0 | 0 | 0 | 0 | 1 | 0 | 0 | 0 | 0 | 0 | 0 | 0 | 0 | 0 | 0 | 1 | 0 | 0 | 0 | 1 | 0 | 0 | 0 | 0 | 0 | 0 | 1
471CS/93/58/63 | 0 | 0 | 0 | 0 | 0 | 0 | 0 | 0 | 0 | 0 | 0 | 0 | 0 | 0 | 0 | 1 | 0 | 0 | 0 | 1 | 0 | 0 | 0 | 0 | 0 | 0 | 0
7. Nhánh Vườn Cò - Tuyến 477CS
477CS/06/44/19P/10 | 0 | 0 | 0 | 0 | 0 | 0 | 0 | 0 | 0 | 0 | 0 | 0 | 0 | 0 | 0 | 1 | 0 | 0 | 0 | 1 | 0 | 0 | 0 | 0 | 0 | 0 | 0
8. Nhánh Kinh 10 Thước - Tuyến 477CS
477CS/06/44/31P | 0 | 0 | 0 | 0 | 1 | 0 | 0 | 0 | 0 | 0 | 0 | 0 | 0 | 0 | 0 | 1 | 0 | 0 | 0 | 1 | 0 | 0 | 0 | 0 | 0 | 0 | 1
9. Nhánh Kinh KH1 Trái - Tuyến 477CS
477CS/06/44/31P/01T | 0 | 0 | 0 | 0 | 0 | 0 | 0 | 0 | 0 | 0 | 0 | 0 | 0 | 0 | 0 | 1 | 0 | 0 | 0 | 1 | 0 | 0 | 0 | 0 | 0 | 0 | 0
10. Nhánh Kinh Tà Bu - Tuyến 477CS
477CS/06/44/01T | 0 | 0 | 0 | 0 | 0 | 0 | 0 | 0 | 0 | 0 | 0 | 0 | 0 | 0 | 0 | 1 | 0 | 0 | 0 | 1 | 0 | 0 | 0 | 0 | 0 | 0 | 0
11. Nhánh Kinh 7 Trái - Tuyến 477CS
477CS/03/14/02/15/03 | 0 | 0 | 0 | 0 | 1 | 0 | 0 | 0 | 0 | 0 | 0 | 0 | 0 | 0 | 0 | 0 | 0 | 0 | 0 | 0 | 0 | 0 | 0 | 0 | 0 | 0 | 1
477CS/03/14/02/15/06 | 1 | 0 | 0 | 0 | 0 | 0 | 0 | 0 | 0 | 0 | 0 | 0 | 0 | 0 | 0 | 0 | 1 | 0 | 0 | 0 | 0 | 1 | 1 | 0 | 0 | 0 | 0
477CS/03/14/02/15/07 | 0 | 0 | 0 | 0 | 1 | 0 | 0 | 0 | 0 | 0 | 0 | 0 | 0 | 0 | 0 | 0 | 0 | 0 | 0 | 0 | 0 | 0 | 0 | 0 | 0 | 0 | 1
12. Nhánh Hòa Phước - Tuyến 477CS
477CS/03/78/15 | 0 | 0 | 0 | 0 | 1 | 0 | 0 | 0 | 0 | 0 | 0 | 0 | 0 | 0 | 0 | 1 | 0 | 0 | 0 | 1 | 0 | 0 | 0 | 0 | 0 | 0 | 1
13. Nhánh Thạnh Lộc E - Tuyến 477CS
477CS/03/14/77/47/01 | 0 | 0 | 0 | 0 | 1 | 0 | 0 | 0 | 0 | 0 | 0 | 0 | 0 | 0 | 0 | 1 | 0 | 0 | 1 | 0 | 0 | 0 | 0 | 0 | 0 | 0 | 1
14. Nhánh Kinh 6 Cũ - Tuyến 475CS
475CS/37/65/18T | 0 | 0 | 0 | 0 | 1 | 0 | 0 | 0 | 0 | 0 | 0 | 0 | 0 | 0 | 0 | 1 | 0 | 0 | 0 | 1 | 0 | 0 | 0 | 0 | 0 | 0 | 1
15. Nhánh Kinh 5 Mới - Tuyến 477CS
477CS/03/14/77/06 | 0 | 0 | 0 | 0 | 1 | 0 | 0 | 0 | 0 | 0 | 0 | 0 | 0 | 0 | 0 | 0 | 0 | 0 | 0 | 0 | 0 | 0 | 0 | 0 | 0 | 0 | 1
16. Nhánh Kinh 8 Đạt - Tuyến 477CS
477CS/58/10 | 0 | 0 | 0 | 0 | 1 | 0 | 0 | 0 | 0 | 0 | 0 | 0 | 0 | 0 | 0 | 1 | 0 | 0 | 0 | 1 | 0 | 0 | 0 | 0 | 0 | 0 | 1
17. Nhánh Kinh Sau Làng 3 - Tuyến 477CS
477CS/21/03 | 0 | 0 | 0 | 0 | 0 | 0 | 0 | 0 | 0 | 0 | 0 | 0 | 0 | 0 | 0 | 1 | 0 | 0 | 0 | 1 | 0 | 0 | 0 | 0 | 0 | 0 | 0
18. Nhánh An Thới - Tuyến 473MP
473MP/38/62 | 0 | 0 | 0 | 0 | 1 | 0 | 0 | 0 | 0 | 0 | 0 | 0 | 0 | 0 | 0 | 0 | 0 | 0 | 0 | 0 | 0 | 0 | 0 | 0 | 0 | 0 | 1
473MP/38/63 | 1 | 0 | 0 | 0 | 0 | 0 | 0 | 0 | 0 | 0 | 0 | 0 | 0 | 0 | 0 | 0 | 1 | 0 | 0 | 0 | 0 | 1 | 1 | 0 | 0 | 0 | 0
473MP/38/66 | 0 | 0 | 0 | 0 | 1 | 0 | 0 | 0 | 0 | 0 | 0 | 0 | 0 | 0 | 0 | 0 | 0 | 0 | 0 | 0 | 0 | 0 | 0 | 0 | 0 | 0 | 1
473MP/38/69 | 1 | 0 | 0 | 0 | 0 | 0 | 0 | 0 | 0 | 0 | 0 | 0 | 0 | 0 | 0 | 1 | 0 | 0 | 0 | 1 | 0 | 0 | 1 | 0 | 0 | 0 | 0
473MP/38/76 | 1 | 0 | 0 | 0 | 0 | 0 | 0 | 0 | 0 | 0 | 0 | 0 | 0 | 0 | 0 | 0 | 0 | 0 | 0 | 0 | 0 | 0 | 1 | 0 | 0 | 0 | 0
473MP/38/78 | 0 | 0 | 0 | 0 | 2 | 0 | 0 | 0 | 0 | 0 | 0 | 0 | 0 | 0 | 0 | 1 | 0 | 0 | 0 | 1 | 0 | 0 | 0 | 0 | 0 | 0 | 2
473MP/38/97 | 0 | 0 | 0 | 0 | 1 | 0 | 0 | 0 | 0 | 0 | 0 | 0 | 0 | 0 | 0 | 1 | 0 | 0 | 0 | 1 | 0 | 0 | 0 | 0 | 0 | 0 | 1
473MP/38/99 | 0 | 0 | 0 | 0 | 1 | 0 | 0 | 0 | 0 | 0 | 0 | 0 | 0 | 0 | 0 | 1 | 0 | 0 | 0 | 1 | 0 | 0 | 0 | 0 | 0 | 0 | 1
| 0 | 0 | 0 | 0 | 0 | 0 | 0 | 0 | 0 | 0 | 0 | 0 | 0 | 0 | 0 | 0 | 0 | 0 | 0 | 0 | 0 | 0 | 0 | 0 | 0 | 0 | 0
| 0 | 0 | 0 | 0 | 0 | 0 | 0 | 0 | 0 | 0 | 0 | 0 | 0 | 0 | 0 | 0 | 0 | 0 | 0 | 0 | 0 | 0 | 0 | 0 | 0 | 0 | 0
| 0 | 0 | 0 | 0 | 0 | 0 | 0 | 0 | 0 | 0 | 0 | 0 | 0 | 0 | 0 | 0 | 0 | 0 | 0 | 0 | 0 | 0 | 0 | 0 | 0 | 0 | 0
| 0 | 0 | 0 | 0 | 0 | 0 | 0 | 0 | 0 | 0 | 0 | 0 | 0 | 0 | 0 | 0 | 0 | 0 | 0 | 0 | 0 | 0 | 0 | 0 | 0 | 0 | 0
| 0 | 0 | 0 | 0 | 0 | 0 | 0 | 0 | 0 | 0 | 0 | 0 | 0 | 0 | 0 | 0 | 0 | 0 | 0 | 0 | 0 | 0 | 0 | 0 | 0 | 0 | 0
| 0 | 0 | 0 | 0 | 0 | 0 | 0 | 0 | 0 | 0 | 0 | 0 | 0 | 0 | 0 | 0 | 0 | 0 | 0 | 0 | 0 | 0 | 0 | 0 | 0 | 0 | 0
| 0 | 0 | 0 | 0 | 0 | 0 | 0 | 0 | 0 | 0 | 0 | 0 | 0 | 0 | 0 | 0 | 0 | 0 | 0 | 0 | 0 | 0 | 0 | 0 | 0 | 0 | 0
| 0 | 0 | 0 | 0 | 0 | 0 | 0 | 0 | 0 | 0 | 0 | 0 | 0 | 0 | 0 | 0 | 0 | 0 | 0 | 0 | 0 | 0 | 0 | 0 | 0 | 0 | 0
| 0 | 0 | 0 | 0 | 0 | 0 | 0 | 0 | 0 | 0 | 0 | 0 | 0 | 0 | 0 | 0 | 0 | 0 | 0 | 0 | 0 | 0 | 0 | 0 | 0 | 0 | 0
| 0 | 0 | 0 | 0 | 0 | 0 | 0 | 0 | 0 | 0 | 0 | 0 | 0 | 0 | 0 | 0 | 0 | 0 | 0 | 0 | 0 | 0 | 0 | 0 | 0 | 0 | 0
| 0 | 0 | 0 | 0 | 0 | 0 | 0 | 0 | 0 | 0 | 0 | 0 | 0 | 0 | 0 | 0 | 0 | 0 | 0 | 0 | 0 | 0 | 0 | 0 | 0 | 0 | 0
| 0 | 0 | 0 | 0 | 0 | 0 | 0 | 0 | 0 | 0 | 0 | 0 | 0 | 0 | 0 | 0 | 0 | 0 | 0 | 0 | 0 | 0 | 0 | 0 | 0 | 0 | 0
| 0 | 0 | 0 | 0 | 0 | 0 | 0 | 0 | 0 | 0 | 0 | 0 | 0 | 0 | 0 | 0 | 0 | 0 | 0 | 0 | 0 | 0 | 0 | 0 | 0 | 0 | 0
| 0 | 0 | 0 | 0 | 0 | 0 | 0 | 0 | 0 | 0 | 0 | 0 | 0 | 0 | 0 | 0 | 0 | 0 | 0 | 0 | 0 | 0 | 0 | 0 | 0 | 0 | 0
| 0 | 0 | 0 | 0 | 0 | 0 | 0 | 0 | 0 | 0 | 0 | 0 | 0 | 0 | 0 | 0 | 0 | 0 | 0 | 0 | 0 | 0 | 0 | 0 | 0 | 0 | 0
| 0 | 0 | 0 | 0 | 0 | 0 | 0 | 0 | 0 | 0 | 0 | 0 | 0 | 0 | 0 | 0 | 0 | 0 | 0 | 0 | 0 | 0 | 0 | 0 | 0 | 0 | 0
| 0 | 0 | 0 | 0 | 0 | 0 | 0 | 0 | 0 | 0 | 0 | 0 | 0 | 0 | 0 | 0 | 0 | 0 | 0 | 0 | 0 | 0 | 0 | 0 | 0 | 0 | 0
| 0 | 0 | 0 | 0 | 0 | 0 | 0 | 0 | 0 | 0 | 0 | 0 | 0 | 0 | 0 | 0 | 0 | 0 | 0 | 0 | 0 | 0 | 0 | 0 | 0 | 0 | 0
| 0 | 0 | 0 | 0 | 0 | 0 | 0 | 0 | 0 | 0 | 0 | 0 | 0 | 0 | 0 | 0 | 0 | 0 | 0 | 0 | 0 | 0 | 0 | 0 | 0 | 0 | 0
| 0 | 0 | 0 | 0 | 0 | 0 | 0 | 0 | 0 | 0 | 0 | 0 | 0 | 0 | 0 | 0 | 0 | 0 | 0 | 0 | 0 | 0 | 0 | 0 | 0 | 0 | 0
| 0 | 0 | 0 | 0 | 0 | 0 | 0 | 0 | 0 | 0 | 0 | 0 | 0 | 0 | 0 | 0 | 0 | 0 | 0 | 0 | 0 | 0 | 0 | 0 | 0 | 0 | 0
| 0 | 0 | 0 | 0 | 0 | 0 | 0 | 0 | 0 | 0 | 0 | 0 | 0 | 0 | 0 | 0 | 0 | 0 | 0 | 0 | 0 | 0 | 0 | 0 | 0 | 0 | 0
| 0 | 0 | 0 | 0 | 0 | 0 | 0 | 0 | 0 | 0 | 0 | 0 | 0 | 0 | 0 | 0 | 0 | 0 | 0 | 0 | 0 | 0 | 0 | 0 | 0 | 0 | 0
| 0 | 0 | 0 | 0 | 0 | 0 | 0 | 0 | 0 | 0 | 0 | 0 | 0 | 0 | 0 | 0 | 0 | 0 | 0 | 0 | 0 | 0 | 0 | 0 | 0 | 0 | 0
| 0 | 0 | 0 | 0 | 0 | 0 | 0 | 0 | 0 | 0 | 0 | 0 | 0 | 0 | 0 | 0 | 0 | 0 | 0 | 0 | 0 | 0 | 0 | 0 | 0 | 0 | 0
| 0 | 0 | 0 | 0 | 0 | 0 | 0 | 0 | 0 | 0 | 0 | 0 | 0 | 0 | 0 | 0 | 0 | 0 | 0 | 0 | 0 | 0 | 0 | 0 | 0 | 0 | 0
sum | 8 | 0 | 0 | 0 | 39 | 0 | 0 | 0 | 0 | 0 | 0 | 0 | 0 | 0 | 0 | 42 | 3 | 0 | 1 | 41 | 0 | 3 | 8 | 0 | 0 | 0 | 39
II. Thay chằng mục, sét đường dây trung thế 3 pha
1. Nhánh long Thạnh- Tuyến 476MP
476MP/213/04 | 0 | 0 | 0 | 0 | 1 | 0 | 0 | 0 | 0 | 0 | 0 | 0 | 0 | 0 | 0 | 1 | 0 | 0 | 0 | 1 | 0 | 0 | 0 | 0 | 0 | 0 | 1
476MP/213/06 | 0 | 0 | 0 | 0 | 1 | 0 | 0 | 0 | 0 | 0 | 0 | 0 | 0 | 0 | 0 | 1 | 0 | 0 | 0 | 1 | 0 | 0 | 0 | 0 | 0 | 0 | 1
476MP/213/08 | 0 | 0 | 0 | 0 | 1 | 0 | 0 | 0 | 0 | 0 | 0 | 0 | 0 | 0 | 0 | 1 | 0 | 0 | 0 | 1 | 0 | 0 | 0 | 0 | 0 | 0 | 1
476MP/213/11 | 0 | 0 | 0 | 0 | 0 | 0 | 0 | 0 | 0 | 0 | 0 | 0 | 0 | 0 | 0 | 1 | 0 | 0 | 0 | 1 | 0 | 0 | 0 | 0 | 0 | 0 | 0
2. Nhánh Kinh Chung Sư - Tuyến 477CS
477CS/06/25 | 0 | 0 | 0 | 0 | 1 | 0 | 0 | 0 | 0 | 0 | 0 | 0 | 0 | 0 | 0 | 1 | 0 | 0 | 0 | 1 | 0 | 0 | 0 | 0 | 0 | 0 | 1
477CS/06/30 | 0 | 0 | 0 | 0 | 1 | 0 | 0 | 0 | 0 | 0 | 0 | 0 | 0 | 0 | 0 | 1 | 0 | 0 | 0 | 1 | 0 | 0 | 0 | 0 | 0 | 0 | 1
477CS/06/32 | 0 | 0 | 0 | 0 | 1 | 0 | 0 | 0 | 0 | 0 | 0 | 0 | 0 | 0 | 0 | 0 | 0 | 0 | 0 | 0 | 0 | 0 | 0 | 0 | 0 | 0 | 1
477CS/06/35A | 1 | 0 | 0 | 0 | 0 | 0 | 0 | 0 | 0 | 0 | 0 | 0 | 0 | 0 | 0 | 0 | 1 | 0 | 0 | 0 | 0 | 1 | 1 | 0 | 0 | 0 | 0
477CS/06/39 | 0 | 0 | 0 | 0 | 1 | 0 | 0 | 0 | 0 | 0 | 0 | 0 | 0 | 0 | 0 | 1 | 0 | 0 | 0 | 1 | 0 | 0 | 0 | 0 | 0 | 0 | 1
477CS/06/44 | 0 | 0 | 0 | 0 | 0 | 0 | 0 | 0 | 0 | 0 | 0 | 0 | 0 | 0 | 0 | 1 | 0 | 0 | 1 |  | 0 | 0 | 0 | 0 | 0 | 0 | 0
2. Nhánh Thạnh Lộc 1 - Tuyến 477CS
477CS/03/14/23 | 0 | 0 | 0 | 0 | 1 | 0 | 0 | 0 | 0 | 0 | 0 | 0 | 0 | 0 | 0 | 1 | 0 | 0 | 0 | 1 | 0 | 0 | 0 | 0 | 0 | 0 | 1
477CS/03/14/48 | 0 | 0 | 0 | 0 | 1 | 0 | 0 | 0 | 0 | 0 | 0 | 0 | 0 | 0 | 0 | 1 | 0 | 0 | 0 | 1 | 0 | 0 | 0 | 0 | 0 | 0 | 1
3. Nhánh Thạnh Lộc 7 - Tuyến 477CS
477CS/03/14/77/16 | 0 | 0 | 0 | 0 | 1 | 0 | 0 | 0 | 0 | 0 | 0 | 0 | 0 | 0 | 0 | 0 | 0 | 0 | 0 | 0 | 0 | 0 | 0 | 0 | 0 | 0 | 1
4. Tuyến 480MP
480MP/106 | 0 | 0 | 0 | 0 | 1 | 0 | 0 | 0 | 0 | 0 | 0 | 0 | 0 | 0 | 0 | 0 | 0 | 0 | 0 | 0 | 0 | 0 | 0 | 0 | 0 | 0 | 1
480MP/109 | 0 | 0 | 0 | 0 | 1 | 0 | 0 | 0 | 0 | 0 | 0 | 0 | 0 | 0 | 0 | 1 | 0 | 0 | 0 | 1 | 0 | 0 | 0 | 0 | 0 | 0 | 1
480MP/111 | 0 | 0 | 0 | 0 | 1 | 0 | 0 | 0 | 0 | 0 | 0 | 0 | 0 | 0 | 0 | 0 | 0 | 0 | 0 | 0 | 0 | 0 | 0 | 0 | 0 | 0 | 1
480MP/218 | 0 | 0 | 0 | 0 | 1 | 0 | 0 | 0 | 0 | 0 | 0 | 0 | 0 | 0 | 0 | 1 | 0 | 0 | 1 | 0 | 0 | 0 | 0 | 0 | 0 | 0 | 1
5. Nhánh Vĩnh Quới - Tuyến 480MP
480MP/99/01 | 0 | 0 | 0 | 0 | 1 | 0 | 0 | 0 | 0 | 0 | 0 | 0 | 0 | 0 | 0 | 1 | 0 | 0 | 0 | 1 | 0 | 0 | 0 | 0 | 0 | 0 | 1
480MP/99/07 | 0 | 0 | 0 | 0 | 1 | 0 | 0 | 0 | 0 | 0 | 0 | 0 | 0 | 0 | 0 | 1 | 0 | 0 | 0 | 1 | 0 | 0 | 0 | 0 | 0 | 0 | 1
480MP/99/13 | 0 | 0 | 0 | 0 | 1 | 0 | 0 | 0 | 0 | 0 | 0 | 0 | 0 | 0 | 0 | 1 | 0 | 0 | 0 | 1 | 0 | 0 | 0 | 0 | 0 | 0 | 1
480MP/99/19 | 0 | 0 | 0 | 0 | 1 | 0 | 0 | 0 | 0 | 0 | 0 | 0 | 0 | 0 | 0 | 1 | 0 | 0 | 0 | 1 | 0 | 0 | 0 | 0 | 0 | 0 | 1
480MP/99/20 | 1 | 0 | 0 | 0 | 0 | 0 | 0 | 0 | 0 | 0 | 0 | 0 | 0 | 0 | 0 | 1 | 0 | 0 | 0 | 1 | 0 | 0 | 1 | 0 | 0 | 0 | 0
480MP/99/21 | 0 | 0 | 0 | 0 | 2 | 0 | 0 | 0 | 0 | 0 | 0 | 0 | 0 | 0 | 0 | 2 | 0 | 0 | 0 | 2 | 0 | 0 | 0 | 0 | 0 | 0 | 2
480MP/99/22 | 0 | 0 | 0 | 1 | 0 | 0 | 0 | 0 | 0 | 0 | 0 | 0 | 0 | 0 | 0 | 1 | 0 | 0 | 0 | 0 | 1 | 0 | 0 | 0 | 0 | 1 | 0
6. Nhánh Đập Đá - Tuyến 478MP
478MP/155/36/06P/35 | 0 | 0 | 0 | 0 | 1 | 0 | 0 | 0 | 0 | 0 | 0 | 0 | 0 | 0 | 0 | 1 | 0 | 0 | 0 | 1 | 0 | 0 | 0 | 0 | 0 | 0 | 1
478MP/155/36/06P/40 | 0 | 0 | 0 | 0 | 1 | 0 | 0 | 0 | 0 | 0 | 0 | 0 | 0 | 0 | 0 | 1 | 0 | 0 | 0 | 1 | 0 | 0 | 0 | 0 | 0 | 0 | 1
478MP/155/36/06P/45 | 1 | 0 | 0 | 0 | 0 | 0 | 0 | 0 | 0 | 0 | 0 | 0 | 0 | 0 | 0 | 0 | 0 | 0 | 0 | 0 | 0 | 0 | 1 | 0 | 0 | 0 | 0
| 0 | 0 | 0 | 0 | 0 | 0 | 0 | 0 | 0 | 0 | 0 | 0 | 0 | 0 | 0 | 0 | 0 | 0 | 0 | 0 | 0 | 0 | 0 | 0 | 0 | 0 | 0
| 0 | 0 | 0 | 0 | 0 | 0 | 0 | 0 | 0 | 0 | 0 | 0 | 0 | 0 | 0 | 0 | 0 | 0 | 0 | 0 | 0 | 0 | 0 | 0 | 0 | 0 | 0
| 0 | 0 | 0 | 0 | 0 | 0 | 0 | 0 | 0 | 0 | 0 | 0 | 0 | 0 | 0 | 0 | 0 | 0 | 0 | 0 | 0 | 0 | 0 | 0 | 0 | 0 | 0
| 0 | 0 | 0 | 0 | 0 | 0 | 0 | 0 | 0 | 0 | 0 | 0 | 0 | 0 | 0 | 0 | 0 | 0 | 0 | 0 | 0 | 0 | 0 | 0 | 0 | 0 | 0
| 0 | 0 | 0 | 0 | 0 | 0 | 0 | 0 | 0 | 0 | 0 | 0 | 0 | 0 | 0 | 0 | 0 | 0 | 0 | 0 | 0 | 0 | 0 | 0 | 0 | 0 | 0
| 0 | 0 | 0 | 0 | 0 | 0 | 0 | 0 | 0 | 0 | 0 | 0 | 0 | 0 | 0 | 0 | 0 | 0 | 0 | 0 | 0 | 0 | 0 | 0 | 0 | 0 | 0
| 0 | 0 | 0 | 0 | 0 | 0 | 0 | 0 | 0 | 0 | 0 | 0 | 0 | 0 | 0 | 0 | 0 | 0 | 0 | 0 | 0 | 0 | 0 | 0 | 0 | 0 | 0
| 0 | 0 | 0 | 0 | 0 | 0 | 0 | 0 | 0 | 0 | 0 | 0 | 0 | 0 | 0 | 0 | 0 | 0 | 0 | 0 | 0 | 0 | 0 | 0 | 0 | 0 | 0
sum | 3 | 0 | 0 | 1 | 22 | 0 | 0 | 0 | 0 | 0 | 0 | 0 | 0 | 0 | 0 | 22 | 1 | 0 | 2 | 19 | 1 | 1 | 3 | 0 | 0 | 1 | 22

## TK THAY SU DUNG
TỔNG KÊ TRUNG THẾ
Công trình : SỬA CHỮA ĐƯỜNG DÂY TRUNG HẠ THẾ CÁC KHU VỰC HUYỆN CHÂU THÀNH, TỈNH KIÊN GIANG NĂM 2026
| 29cf190d9193d12ae52e6c2b0c15c2d5@@AHH | 6a9c6867cc0e7b2bad2556e0e1c5e351@@AHH | ba0973998612debef5ad5fa2a94cdd61@@AHH | 4260892d687cfddacd2f9673f0a8a193@@AHH | e2a8e8e5363adf2c7143b52ea1676863@@AHH | 62cc867c3c13fdcfe5432681c5be92d8@@AHH | 6bda50c4caa3f7f4c8e1e68c5d98e7b2@@AHH | b4d46ba5d86c48b496baac1780e1e430@@AHH |  | e661f94dd49b81071e0df2de40bbdb9f@@AHH | 29cf190d9193d12ae52e6c2b0c15c2d5@@ATG | 6a9c6867cc0e7b2bad2556e0e1c5e351@@ATG | ba0973998612debef5ad5fa2a94cdd61@@ATG | 4260892d687cfddacd2f9673f0a8a193@@ATG | e2a8e8e5363adf2c7143b52ea1676863@@ATG | 62cc867c3c13fdcfe5432681c5be92d8@@ATG | 6bda50c4caa3f7f4c8e1e68c5d98e7b2@@ATG | b4d46ba5d86c48b496baac1780e1e430@@ATG |  | e661f94dd49b81071e0df2de40bbdb9f@@ATG | 29cf190d9193d12ae52e6c2b0c15c2d5@@BSDL | 6a9c6867cc0e7b2bad2556e0e1c5e351@@BSDL | ba0973998612debef5ad5fa2a94cdd61@@BSDL | 4260892d687cfddacd2f9673f0a8a193@@BSDL | e2a8e8e5363adf2c7143b52ea1676863@@BSDL | 62cc867c3c13fdcfe5432681c5be92d8@@BSDL | 6bda50c4caa3f7f4c8e1e68c5d98e7b2@@BSDL | b4d46ba5d86c48b496baac1780e1e430@@BSDL |  | e661f94dd49b81071e0df2de40bbdb9f@@BSDL | 08c63af3a89f4d374461387aeccd7e8e@@CAPMOI | e661f94dd49b81071e0df2de40bbdb9f@@CAPMOI | 4260892d687cfddacd2f9673f0a8a193@@CAPMOI | e2a8e8e5363adf2c7143b52ea1676863@@CAPMOI | 62cc867c3c13fdcfe5432681c5be92d8@@CAPMOI | 6bda50c4caa3f7f4c8e1e68c5d98e7b2@@CAPMOI | b4d46ba5d86c48b496baac1780e1e430@@CAPMOI |  | 76b6d53519c936857444761e3bc67da3@@CAPMOI | 29cf190d9193d12ae52e6c2b0c15c2d5@@THOI | 6a9c6867cc0e7b2bad2556e0e1c5e351@@THOI | ba0973998612debef5ad5fa2a94cdd61@@THOI | 4260892d687cfddacd2f9673f0a8a193@@THOI | e2a8e8e5363adf2c7143b52ea1676863@@THOI | 62cc867c3c13fdcfe5432681c5be92d8@@THOI | 6bda50c4caa3f7f4c8e1e68c5d98e7b2@@THOI | b4d46ba5d86c48b496baac1780e1e430@@THOI |  | e661f94dd49b81071e0df2de40bbdb9f@@THOI
Số trụ | HIỆN HỮU | [9 empty] | THÁO GỠ SDL | [9 empty] | LẮP ĐẶT SDL | [9 empty] | LẮP MỚI | [8 empty] | THU HỒI
| Chụp SU24-ĐOI-V | Chụp SU24-ĐOIG-V | Chụp SU24-ĐON-V | Sứ đỉnh cong 24-CS-Đ | Sứ đỉnh cong 24-CS-THAPK | Sứ đỉnh thẳng 24-CS-Đ | Sứ đỉnh thẳng 24-CS-THAPK | Sứ đỉnh thẳng 24-CS-THAPĐ | Cáp CX25-TT | Sứ đứng 24-CS | Chụp SU24-ĐOI-V | Chụp SU24-ĐOIG-V | Chụp SU24-ĐON-V | Sứ đỉnh cong 24-CS-Đ | Sứ đỉnh cong 24-CS-THAPK | Sứ đỉnh thẳng 24-CS-Đ | Sứ đỉnh thẳng 24-CS-THAPK | Sứ đỉnh thẳng 24-CS-THAPĐ | Cáp CX25-TT | Sứ đứng 24-CS | Chụp SU24-ĐOI-V | Chụp SU24-ĐOIG-V | Chụp SU24-ĐON-V | Sứ đỉnh cong 24-CS-Đ | Sứ đỉnh cong 24-CS-THAPK | Sứ đỉnh thẳng 24-CS-Đ | Sứ đỉnh thẳng 24-CS-THAPK | Sứ đỉnh thẳng 24-CS-THAPĐ | Cáp CX25-TT | Sứ đứng 24-CS | Sứ đứng 36-CS | Sứ đứng 24-CS | Sứ đỉnh cong 24-CS-Đ | Sứ đỉnh cong 24-CS-THAPK | Sứ đỉnh thẳng 24-CS-Đ | Sứ đỉnh thẳng 24-CS-THAPK | Sứ đỉnh thẳng 24-CS-THAPĐ | Cáp CX25-TT | Dây đai CS-TT | Chụp SU24-ĐOI-V | Chụp SU24-ĐOIG-V | Chụp SU24-ĐON-V | Sứ đỉnh cong 24-CS-Đ | Sứ đỉnh cong 24-CS-THAPK | Sứ đỉnh thẳng 24-CS-Đ | Sứ đỉnh thẳng 24-CS-THAPK | Sứ đỉnh thẳng 24-CS-THAPĐ | Cáp CX25-TT | Sứ đứng 24-CS
| Cái | Cái | Cái | Bộ | Bộ | Bộ | Bộ | Bộ | Mét | Bộ | Cái | Cái | Cái | Bộ | Bộ | Bộ | Bộ | Bộ | Mét | Bộ | Cái | Cái | Cái | Bộ | Bộ | Bộ | Bộ | Bộ | Mét | Bộ | Bộ | Bộ | Bộ | Bộ | Bộ | Bộ | Bộ | Mét | Sợi | Cái | Cái | Cái | Bộ | Bộ | Bộ | Bộ | Bộ | Mét | Bộ
I. Thay sứ đứng đường dây trung thế 1 pha
1. Nhánh rẽ An Bình - Tuyến 476MP
476MP/198/01 | 0 | 0 | 1 | 0 | 0 | 1 | 0 | 0 |  | 0 | 0 | 0 | 1 | 0 | 0 | 0 | 0 | 0 |  | 0 | 0 | 0 | 1 | 0 | 0 | 0 | 0 | 0 |  | 0 | 0 | 0 | 0 | 0 | 1 | 0 | 0 |  | 1 | 0 | 0 | 0 | 0 | 0 | 1 | 0 | 0 | 0 | 0 |  | 1
476MP/198/02 | 0 | 0 | 1 | 0 | 0 | 1 | 0 | 0 |  | 0 | 0 | 0 | 1 | 0 | 0 | 0 | 0 | 0 |  | 0 | 0 | 0 | 1 | 0 | 0 | 0 | 0 | 0 |  | 0 | 0 | 0 | 1 | 0 | 0 | 0 | 0 |  | 2 | 0 | 0 | 0 | 0 | 0 | 1 | 0 | 0 | 0 | 0 |  | 1
476MP/198/03 | 0 | 0 | 1 | 0 | 0 | 1 | 0 | 0 |  | 0 | 0 | 0 | 1 | 0 | 0 | 0 | 0 | 0 |  | 0 | 0 | 0 | 1 | 0 | 0 | 0 | 0 | 0 |  | 0 | 0 | 0 | 0 | 0 | 1 | 0 | 0 |  | 1 | 0 | 0 | 0 | 0 | 0 | 1 | 0 | 0 | 0 | 0 |  | 1
476MP/198/04 | 0 | 0 | 0 | 0 | 0 | 0 | 0 | 0 |  | 0 | 0 | 0 | 0 | 0 | 0 | 0 | 0 | 0 |  | 0 | 0 | 0 | 0 | 0 | 0 | 0 | 0 | 0 |  | 0 | 0 | 0 | 0 | 0 | 0 | 0 | 0 |  | 0 | 0 | 0 | 0 | 0 | 0 | 0 | 0 | 0 | 0 | 0
476MP/198/05 | 0 | 0 | 0 | 0 | 0 | 0 | 0 | 0 |  | 0 | 0 | 0 | 0 | 0 | 0 | 0 | 0 | 0 |  | 0 | 0 | 0 | 0 | 0 | 0 | 0 | 0 | 0 |  | 0 | 0 | 0 | 0 | 0 | 0 | 0 | 0 |  | 0 | 0 | 0 | 0 | 0 | 0 | 0 | 0 | 0 | 0 | 0
476MP/198/06 | 0 | 0 | 1 | 0 | 0 | 1 | 0 | 0 |  | 0 | 0 | 0 | 1 | 0 | 0 | 0 | 0 | 0 |  | 0 | 0 | 0 | 1 | 0 | 0 | 0 | 0 | 0 |  | 0 | 0 | 0 | 0 | 0 | 1 | 0 | 0 |  | 1 | 0 | 0 | 0 | 0 | 0 | 1 | 0 | 0 | 0 | 0 |  | 1
476MP/198/07 | 0 | 0 | 1 | 0 | 0 | 1 | 0 | 0 |  | 0 | 0 | 0 | 1 | 0 | 0 | 0 | 0 | 0 |  | 0 | 0 | 0 | 1 | 0 | 0 | 0 | 0 | 0 |  | 0 | 0 | 0 | 0 | 0 | 1 | 0 | 0 |  | 1 | 0 | 0 | 0 | 0 | 0 | 1 | 0 | 0 | 0 | 0 |  | 1
476MP/198/08 | 0 | 0 | 0 | 0 | 0 | 0 | 0 | 0 |  | 0 | 0 | 0 | 0 | 0 | 0 | 0 | 0 | 0 |  | 0 | 0 | 0 | 0 | 0 | 0 | 0 | 0 | 0 |  | 0 | 0 | 0 | 0 | 0 | 0 | 0 | 0 |  | 0 | 0 | 0 | 0 | 0 | 0 | 0 | 0 | 0 | 0 | 0
476MP/198/09 | 0 | 0 | 0 | 0 | 0 | 0 | 0 | 0 |  | 0 | 0 | 0 | 0 | 0 | 0 | 0 | 0 | 0 |  | 0 | 0 | 0 | 0 | 0 | 0 | 0 | 0 | 0 |  | 0 | 0 | 0 | 0 | 0 | 0 | 0 | 0 |  | 0 | 0 | 0 | 0 | 0 | 0 | 0 | 0 | 0 | 0 | 0
476MP/198/10 | 0 | 0 | 1 | 0 | 0 | 1 | 0 | 0 |  | 0 | 0 | 0 | 1 | 0 | 0 | 0 | 0 | 0 |  | 0 | 0 | 0 | 1 | 0 | 0 | 0 | 0 | 0 |  | 0 | 0 | 0 | 0 | 0 | 1 | 0 | 0 |  | 1 | 0 | 0 | 0 | 0 | 0 | 1 | 0 | 0 | 0 | 0 |  | 1
476MP/198/11 | 0 | 0 | 1 | 0 | 0 | 1 | 0 | 0 |  | 0 | 0 | 0 | 1 | 0 | 0 | 0 | 0 | 0 |  | 0 | 0 | 0 | 1 | 0 | 0 | 0 | 0 | 0 |  | 0 | 0 | 0 | 0 | 0 | 1 | 0 | 0 |  | 1 | 0 | 0 | 0 | 0 | 0 | 1 | 0 | 0 | 0 | 0 |  | 1
476MP/198/12 | 0 | 0 | 1 | 0 | 0 | 0 | 1 | 0 |  | 0 | 0 | 0 | 1 | 0 | 0 | 0 | 0 | 0 |  | 0 | 0 | 0 | 1 | 0 | 0 | 0 | 0 | 0 |  | 0 | 0 | 0 | 0 | 0 | 0 | 1 | 0 |  | 1 | 0 | 0 | 0 | 0 | 0 | 0 | 1 | 0 | 0 | 0 |  | 1
476MP/198/13 | 0 | 0 | 1 | 0 | 0 | 1 | 0 | 0 |  | 0 | 0 | 0 | 1 | 0 | 0 | 0 | 0 | 0 |  | 0 | 0 | 0 | 1 | 0 | 0 | 0 | 0 | 0 |  | 0 | 0 | 0 | 0 | 0 | 1 | 0 | 0 |  | 1 | 0 | 0 | 0 | 0 | 0 | 1 | 0 | 0 | 0 | 0 |  | 1
476MP/198/14 | 0 | 0 | 1 | 0 | 0 | 1 | 0 | 0 |  | 0 | 0 | 0 | 1 | 0 | 0 | 0 | 0 | 0 |  | 0 | 0 | 0 | 1 | 0 | 0 | 0 | 0 | 0 |  | 0 | 0 | 0 | 0 | 0 | 1 | 0 | 0 |  | 1 | 0 | 0 | 0 | 0 | 0 | 1 | 0 | 0 | 0 | 0 |  | 1
476MP/198/15 | 0 | 0 | 1 | 0 | 0 | 1 | 0 | 0 |  | 0 | 0 | 0 | 1 | 0 | 0 | 0 | 0 | 0 |  | 0 | 0 | 0 | 1 | 0 | 0 | 0 | 0 | 0 |  | 0 | 0 | 0 | 0 | 0 | 1 | 0 | 0 |  | 1 | 0 | 0 | 0 | 0 | 0 | 1 | 0 | 0 | 0 | 0 |  | 1
476MP/198/16 | 0 | 0 | 1 | 0 | 0 | 1 | 0 | 0 |  | 0 | 0 | 0 | 1 | 0 | 0 | 0 | 0 | 0 |  | 0 | 0 | 0 | 1 | 0 | 0 | 0 | 0 | 0 |  | 0 | 0 | 0 | 0 | 0 | 1 | 0 | 0 |  | 1 | 0 | 0 | 0 | 0 | 0 | 1 | 0 | 0 | 0 | 0 |  | 1
476MP/198/17 | 0 | 0 | 1 | 0 | 0 | 1 | 0 | 0 |  | 0 | 0 | 0 | 1 | 0 | 0 | 0 | 0 | 0 |  | 0 | 0 | 0 | 1 | 0 | 0 | 0 | 0 | 0 |  | 0 | 0 | 0 | 0 | 0 | 1 | 0 | 0 |  | 1 | 0 | 0 | 0 | 0 | 0 | 1 | 0 | 0 | 0 | 0 |  | 1
476MP/198/18 | 0 | 0 | 1 | 0 | 0 | 0 | 1 | 0 |  | 0 | 0 | 0 | 1 | 0 | 0 | 0 | 0 | 0 |  | 0 | 0 | 0 | 1 | 0 | 0 | 0 | 0 | 0 |  | 0 | 0 | 0 | 0 | 0 | 0 | 1 | 0 |  | 1 | 0 | 0 | 0 | 0 | 0 | 0 | 1 | 0 | 0 | 0 |  | 1
476MP/198/19 | 0 | 1 | 0 | 1 | 0 | 0 | 0 | 0 |  | 0 | 0 | 1 | 0 | 0 | 0 | 0 | 0 | 0 |  | 0 | 0 | 1 | 0 | 0 | 0 | 0 | 0 | 0 |  | 0 | 0 | 0 | 1 | 0 | 0 | 0 | 0 |  | 2 | 0 | 0 | 0 | 1 | 0 | 0 | 0 | 0 | 0 | 0 |  | 1
476MP/198/20 | 0 | 1 | 0 | 1 | 0 | 0 | 0 | 0 |  | 0 | 0 | 1 | 0 | 0 | 0 | 0 | 0 | 0 |  | 0 | 0 | 1 | 0 | 0 | 0 | 0 | 0 | 0 |  | 0 | 0 | 0 | 1 | 0 | 0 | 0 | 0 |  | 2 | 0 | 0 | 0 | 1 | 0 | 0 | 0 | 0 | 0 | 0 |  | 1
476MP/198/21 | 0 | 0 | 1 | 0 | 0 | 1 | 0 | 0 |  | 0 | 0 | 0 | 1 | 0 | 0 | 0 | 0 | 0 |  | 0 | 0 | 0 | 1 | 0 | 0 | 0 | 0 | 0 |  | 0 | 0 | 0 | 0 | 0 | 1 | 0 | 0 |  | 1 | 0 | 0 | 0 | 0 | 0 | 1 | 0 | 0 | 0 | 0 |  | 1
476MP/198/22 | 0 | 0 | 0 | 0 | 0 | 0 | 0 | 0 |  | 0 | 0 | 0 | 0 | 0 | 0 | 0 | 0 | 0 |  | 0 | 0 | 0 | 0 | 0 | 0 | 0 | 0 | 0 |  | 0 | 0 | 0 | 0 | 0 | 0 | 0 | 0 |  | 0 | 0 | 0 | 0 | 0 | 0 | 0 | 0 | 0 | 0 | 0
476MP/198/23 | 0 | 1 | 0 | 1 | 0 | 0 | 0 | 0 |  | 0 | 0 | 1 | 0 | 0 | 0 | 0 | 0 | 0 |  | 0 | 0 | 1 | 0 | 0 | 0 | 0 | 0 | 0 |  | 0 | 0 | 0 | 1 | 0 | 0 | 0 | 0 |  | 2 | 0 | 0 | 0 | 1 | 0 | 0 | 0 | 0 | 0 | 0 |  | 1
476MP/198/24 | 0 | 0 | 1 | 0 | 0 | 1 | 0 | 0 |  | 0 | 0 | 0 | 1 | 0 | 0 | 0 | 0 | 0 |  | 0 | 0 | 0 | 1 | 0 | 0 | 0 | 0 | 0 |  | 0 | 0 | 0 | 0 | 0 | 1 | 0 | 0 |  | 1 | 0 | 0 | 0 | 0 | 0 | 1 | 0 | 0 | 0 | 0 |  | 1
476MP/198/25 | 0 | 0 | 0 | 0 | 0 | 0 | 0 | 0 |  | 0 | 0 | 0 | 0 | 0 | 0 | 0 | 0 | 0 |  | 0 | 0 | 0 | 0 | 0 | 0 | 0 | 0 | 0 |  | 0 | 0 | 0 | 0 | 0 | 0 | 0 | 0 |  | 0 | 0 | 0 | 0 | 0 | 0 | 0 | 0 | 0 | 0 | 0
476MP/198/26 | 0 | 0 | 1 | 0 | 0 | 1 | 0 | 0 |  | 0 | 0 | 0 | 1 | 0 | 0 | 0 | 0 | 0 |  | 0 | 0 | 0 | 1 | 0 | 0 | 0 | 0 | 0 |  | 0 | 0 | 0 | 0 | 0 | 1 | 0 | 0 |  | 1 | 0 | 0 | 0 | 0 | 0 | 1 | 0 | 0 | 0 | 0 |  | 1
476MP/198/27 | 0 | 0 | 1 | 0 | 0 | 1 | 0 | 0 |  | 0 | 0 | 0 | 1 | 0 | 0 | 0 | 0 | 0 |  | 0 | 0 | 0 | 1 | 0 | 0 | 0 | 0 | 0 |  | 0 | 0 | 0 | 0 | 0 | 1 | 0 | 0 |  | 1 | 0 | 0 | 0 | 0 | 0 | 1 | 0 | 0 | 0 | 0 |  | 1
476MP/198/28 | 0 | 1 | 0 | 1 | 0 | 0 | 0 | 0 |  | 0 | 0 | 1 | 0 | 0 | 0 | 0 | 0 | 0 |  | 0 | 0 | 1 | 0 | 0 | 0 | 0 | 0 | 0 |  | 0 | 0 | 0 | 1 | 0 | 0 | 0 | 0 |  | 2 | 0 | 0 | 0 | 1 | 0 | 0 | 0 | 0 | 0 | 0 |  | 1
476MP/198/29 | 0 | 1 | 0 | 1 | 0 | 0 | 0 | 0 |  | 0 | 0 | 1 | 0 | 0 | 0 | 0 | 0 | 0 |  | 0 | 0 | 1 | 0 | 0 | 0 | 0 | 0 | 0 |  | 0 | 0 | 0 | 1 | 0 | 0 | 0 | 0 |  | 2 | 0 | 0 | 0 | 1 | 0 | 0 | 0 | 0 | 0 | 0 |  | 1
476MP/198/30 | 0 | 0 | 1 | 0 | 0 | 1 | 0 | 0 |  | 0 | 0 | 0 | 1 | 0 | 0 | 0 | 0 | 0 |  | 0 | 0 | 0 | 1 | 0 | 0 | 0 | 0 | 0 |  | 0 | 0 | 0 | 0 | 0 | 1 | 0 | 0 |  | 1 | 0 | 0 | 0 | 0 | 0 | 1 | 0 | 0 | 0 | 0 |  | 1
476MP/198/31 | 0 | 0 | 1 | 0 | 0 | 1 | 0 | 0 |  | 0 | 0 | 0 | 1 | 0 | 0 | 0 | 0 | 0 |  | 0 | 0 | 0 | 1 | 0 | 0 | 0 | 0 | 0 |  | 0 | 0 | 0 | 0 | 0 | 1 | 0 | 0 |  | 1 | 0 | 0 | 0 | 0 | 0 | 1 | 0 | 0 | 0 | 0 |  | 1
476MP/198/32 | 0 | 1 | 0 | 1 | 0 | 0 | 0 | 0 |  | 0 | 0 | 1 | 0 | 0 | 0 | 0 | 0 | 0 |  | 0 | 0 | 1 | 0 | 0 | 0 | 0 | 0 | 0 |  | 0 | 0 | 0 | 1 | 0 | 0 | 0 | 0 |  | 2 | 0 | 0 | 0 | 1 | 0 | 0 | 0 | 0 | 0 | 0 |  | 1
476MP/198/33 | 0 | 0 | 1 | 0 | 0 | 1 | 0 | 0 |  | 0 | 0 | 0 | 1 | 0 | 0 | 0 | 0 | 0 |  | 0 | 0 | 0 | 1 | 0 | 0 | 0 | 0 | 0 |  | 0 | 0 | 0 | 0 | 0 | 1 | 0 | 0 |  | 1 | 0 | 0 | 0 | 0 | 0 | 1 | 0 | 0 | 0 | 0 |  | 1
476MP/198/34 | 0 | 0 | 0 | 0 | 0 | 0 | 0 | 0 |  | 0 | 0 | 0 | 0 | 0 | 0 | 0 | 0 | 0 |  | 0 | 0 | 0 | 0 | 0 | 0 | 0 | 0 | 0 |  | 0 | 0 | 0 | 0 | 0 | 0 | 0 | 0 |  | 0 | 0 | 0 | 0 | 0 | 0 | 0 | 0 | 0 | 0 | 0
2. Nhánh rẽ Bình Lạc - Tuyến 476MP
476MP/147/21/01 | 0 | 0 | 1 | 0 | 0 | 1 | 0 | 0 |  | 0 | 0 | 0 | 1 | 0 | 0 | 0 | 0 | 0 |  | 0 | 0 | 0 | 1 | 0 | 0 | 0 | 0 | 0 |  | 0 | 0 | 0 | 0 | 0 | 1 | 0 | 0 |  | 1 | 0 | 0 | 0 | 0 | 0 | 1 | 0 | 0 | 0 | 0 |  | 1
476MP/147/21/02 | 0 | 0 | 1 | 0 | 0 | 1 | 0 | 0 |  | 0 | 0 | 0 | 1 | 0 | 0 | 0 | 0 | 0 |  | 0 | 0 | 0 | 1 | 0 | 0 | 0 | 0 | 0 |  | 0 | 0 | 0 | 1 | 0 | 0 | 0 | 0 |  | 2 | 0 | 0 | 0 | 0 | 0 | 1 | 0 | 0 | 0 | 0 |  | 1
476MP/147/21/03 | 0 | 0 | 1 | 0 | 0 | 1 | 0 | 0 |  | 0 | 0 | 0 | 1 | 0 | 0 | 0 | 0 | 0 |  | 0 | 0 | 0 | 1 | 0 | 0 | 0 | 0 | 0 |  | 0 | 0 | 0 | 0 | 0 | 1 | 0 | 0 |  | 1 | 0 | 0 | 0 | 0 | 0 | 1 | 0 | 0 | 0 | 0 |  | 1
476MP/147/21/04 | 0 | 0 | 1 | 0 | 0 | 1 | 0 | 0 |  | 0 | 0 | 0 | 1 | 0 | 0 | 0 | 0 | 0 |  | 0 | 0 | 0 | 1 | 0 | 0 | 0 | 0 | 0 |  | 0 | 0 | 0 | 0 | 0 | 1 | 0 | 0 |  | 1 | 0 | 0 | 0 | 0 | 0 | 1 | 0 | 0 | 0 | 0 |  | 1
476MP/147/21/05 | 0 | 1 | 0 | 1 | 0 | 0 | 0 | 0 |  | 0 | 0 | 1 | 0 | 0 | 0 | 0 | 0 | 0 |  | 0 | 0 | 1 | 0 | 0 | 0 | 0 | 0 | 0 |  | 0 | 0 | 0 | 1 | 0 | 0 | 0 | 0 |  | 2 | 0 | 0 | 0 | 1 | 0 | 0 | 0 | 0 | 0 | 0 |  | 1
476MP/147/21/06 | 0 | 1 | 0 | 1 | 0 | 0 | 0 | 0 |  | 0 | 0 | 1 | 0 | 0 | 0 | 0 | 0 | 0 |  | 0 | 0 | 1 | 0 | 0 | 0 | 0 | 0 | 0 |  | 0 | 0 | 0 | 1 | 0 | 0 | 0 | 0 |  | 2 | 0 | 0 | 0 | 1 | 0 | 0 | 0 | 0 | 0 | 0 |  | 1
476MP/147/21/07 | 0 | 1 | 0 | 1 | 0 | 0 | 0 | 0 |  | 0 | 0 | 1 | 0 | 0 | 0 | 0 | 0 | 0 |  | 0 | 0 | 1 | 0 | 0 | 0 | 0 | 0 | 0 |  | 0 | 0 | 0 | 1 | 0 | 0 | 0 | 0 |  | 2 | 0 | 0 | 0 | 1 | 0 | 0 | 0 | 0 | 0 | 0 |  | 1
476MP/147/21/08 | 0 | 1 | 0 | 1 | 0 | 0 | 0 | 0 |  | 0 | 0 | 1 | 0 | 0 | 0 | 0 | 0 | 0 |  | 0 | 0 | 1 | 0 | 0 | 0 | 0 | 0 | 0 |  | 0 | 0 | 0 | 1 | 0 | 0 | 0 | 0 |  | 2 | 0 | 0 | 0 | 1 | 0 | 0 | 0 | 0 | 0 | 0 |  | 1
476MP/147/21/09 | 0 | 0 | 1 | 0 | 0 | 1 | 0 | 0 |  | 0 | 0 | 0 | 1 | 0 | 0 | 0 | 0 | 0 |  | 0 | 0 | 0 | 1 | 0 | 0 | 0 | 0 | 0 |  | 0 | 0 | 0 | 0 | 0 | 1 | 0 | 0 |  | 1 | 0 | 0 | 0 | 0 | 0 | 1 | 0 | 0 | 0 | 0 |  | 1
476MP/147/21/10 | 0 | 0 | 1 | 0 | 0 | 0 | 1 | 0 |  | 0 | 0 | 0 | 1 | 0 | 0 | 0 | 0 | 0 |  | 0 | 0 | 0 | 1 | 0 | 0 | 0 | 0 | 0 |  | 0 | 0 | 0 | 0 | 0 | 0 | 1 | 0 |  | 1 | 0 | 0 | 0 | 0 | 0 | 0 | 1 | 0 | 0 | 0 |  | 1
476MP/147/21/11 | 0 | 1 | 0 | 1 | 0 | 0 | 0 | 0 |  | 0 | 0 | 1 | 0 | 0 | 0 | 0 | 0 | 0 |  | 0 | 0 | 1 | 0 | 0 | 0 | 0 | 0 | 0 |  | 0 | 0 | 0 | 1 | 0 | 0 | 0 | 0 |  | 2 | 0 | 0 | 0 | 1 | 0 | 0 | 0 | 0 | 0 | 0 |  | 1
476MP/147/21/12 | 0 | 0 | 1 | 0 | 0 | 1 | 0 | 0 |  | 0 | 0 | 0 | 1 | 0 | 0 | 0 | 0 | 0 |  | 0 | 0 | 0 | 1 | 0 | 0 | 0 | 0 | 0 |  | 0 | 0 | 0 | 0 | 0 | 1 | 0 | 0 |  | 1 | 0 | 0 | 0 | 0 | 0 | 1 | 0 | 0 | 0 | 0 |  | 1
476MP/147/21/13 | 0 | 0 | 1 | 0 | 0 | 1 | 0 | 0 |  | 0 | 0 | 0 | 1 | 0 | 0 | 0 | 0 | 0 |  | 0 | 0 | 0 | 1 | 0 | 0 | 0 | 0 | 0 |  | 0 | 0 | 0 | 0 | 0 | 1 | 0 | 0 |  | 1 | 0 | 0 | 0 | 0 | 0 | 1 | 0 | 0 | 0 | 0 |  | 1
476MP/147/21/14 | 0 | 1 | 0 | 1 | 0 | 0 | 0 | 0 |  | 0 | 0 | 1 | 0 | 0 | 0 | 0 | 0 | 0 |  | 0 | 0 | 1 | 0 | 0 | 0 | 0 | 0 | 0 |  | 0 | 0 | 0 | 1 | 0 | 0 | 0 | 0 |  | 2 | 0 | 0 | 0 | 1 | 0 | 0 | 0 | 0 | 0 | 0 |  | 1
476MP/147/21/15 | 0 | 0 | 1 | 0 | 0 | 1 | 0 | 0 |  | 0 | 0 | 0 | 1 | 0 | 0 | 0 | 0 | 0 |  | 0 | 0 | 0 | 1 | 0 | 0 | 0 | 0 | 0 |  | 0 | 0 | 0 | 0 | 0 | 1 | 0 | 0 |  | 1 | 0 | 0 | 0 | 0 | 0 | 1 | 0 | 0 | 0 | 0 |  | 1
476MP/147/21/16 | 0 | 1 | 0 | 0 | 0 | 0 | 0 | 0 |  | 0 | 0 | 1 | 0 | 0 | 0 | 0 | 0 | 0 |  | 0 | 0 | 1 | 0 | 0 | 0 | 0 | 0 | 0 |  | 0 | 0 | 0 | 1 | 0 | 0 | 0 | 0 |  | 2 | 0 | 0 | 0 | 0 | 0 | 0 | 0 | 0 | 0 | 0
476MP/147/21/17 | 0 | 0 | 0 | 0 | 0 | 0 | 0 | 0 |  | 0 | 0 | 0 | 0 | 0 | 0 | 0 | 0 | 0 |  | 0 | 0 | 0 | 0 | 0 | 0 | 0 | 0 | 0 |  | 0 | 0 | 0 | 0 | 0 | 0 | 0 | 0 |  | 0 | 0 | 0 | 0 | 0 | 0 | 0 | 0 | 0 | 0 | 0
476MP/147/21/18 | 0 | 1 | 0 | 1 | 0 | 0 | 0 | 0 |  | 0 | 0 | 1 | 0 | 0 | 0 | 0 | 0 | 0 |  | 0 | 0 | 1 | 0 | 0 | 0 | 0 | 0 | 0 |  | 0 | 0 | 0 | 1 | 0 | 0 | 0 | 0 |  | 2 | 0 | 0 | 0 | 1 | 0 | 0 | 0 | 0 | 0 | 0 |  | 1
476MP/147/21/19 | 0 | 0 | 1 | 0 | 0 | 0 | 1 | 0 |  | 0 | 0 | 0 | 1 | 0 | 0 | 0 | 0 | 0 |  | 0 | 0 | 0 | 1 | 0 | 0 | 0 | 0 | 0 |  | 0 | 0 | 0 | 0 | 0 | 0 | 1 | 0 |  | 1 | 0 | 0 | 0 | 0 | 0 | 0 | 1 | 0 | 0 | 0 |  | 1
476MP/147/21/20 | 0 | 1 | 0 | 1 | 0 | 0 | 0 | 0 |  | 0 | 0 | 1 | 0 | 0 | 0 | 0 | 0 | 0 |  | 0 | 0 | 1 | 0 | 0 | 0 | 0 | 0 | 0 |  | 0 | 0 | 0 | 1 | 0 | 0 | 0 | 0 |  | 2 | 0 | 0 | 0 | 1 | 0 | 0 | 0 | 0 | 0 | 0 |  | 1
476MP/147/21/21 | 0 | 1 | 0 | 1 | 0 | 0 | 0 | 0 |  | 0 | 0 | 1 | 0 | 0 | 0 | 0 | 0 | 0 |  | 0 | 0 | 1 | 0 | 0 | 0 | 0 | 0 | 0 |  | 0 | 0 | 0 | 1 | 0 | 0 | 0 | 0 |  | 2 | 0 | 0 | 0 | 1 | 0 | 0 | 0 | 0 | 0 | 0 |  | 1
476MP/147/21/22 | 0 | 1 | 0 | 1 | 0 | 0 | 0 | 0 |  | 0 | 0 | 1 | 0 | 0 | 0 | 0 | 0 | 0 |  | 0 | 0 | 1 | 0 | 0 | 0 | 0 | 0 | 0 |  | 0 | 0 | 0 | 1 | 0 | 0 | 0 | 0 |  | 2 | 0 | 0 | 0 | 1 | 0 | 0 | 0 | 0 | 0 | 0 |  | 1
476MP/147/21/23 | 0 | 0 | 1 | 0 | 0 | 1 | 0 | 0 |  | 0 | 0 | 0 | 1 | 0 | 0 | 0 | 0 | 0 |  | 0 | 0 | 0 | 1 | 0 | 0 | 0 | 0 | 0 |  | 0 | 0 | 0 | 0 | 0 | 1 | 0 | 0 |  | 1 | 0 | 0 | 0 | 0 | 0 | 1 | 0 | 0 | 0 | 0 |  | 1
476MP/147/21/24 | 0 | 0 | 1 | 0 | 0 | 1 | 0 | 0 |  | 0 | 0 | 0 | 1 | 0 | 0 | 0 | 0 | 0 |  | 0 | 0 | 0 | 1 | 0 | 0 | 0 | 0 | 0 |  | 0 | 0 | 0 | 0 | 0 | 1 | 0 | 0 |  | 1 | 0 | 0 | 0 | 0 | 0 | 1 | 0 | 0 | 0 | 0 |  | 1
476MP/147/21/25 | 0 | 1 | 0 | 1 | 0 | 0 | 0 | 0 |  | 0 | 0 | 1 | 0 | 0 | 0 | 0 | 0 | 0 |  | 0 | 0 | 1 | 0 | 0 | 0 | 0 | 0 | 0 |  | 0 | 0 | 0 | 1 | 0 | 0 | 0 | 0 |  | 2 | 0 | 0 | 0 | 1 | 0 | 0 | 0 | 0 | 0 | 0 |  | 1
476MP/147/21/26 | 0 | 1 | 0 | 1 | 0 | 0 | 0 | 0 |  | 0 | 0 | 1 | 0 | 0 | 0 | 0 | 0 | 0 |  | 0 | 0 | 1 | 0 | 0 | 0 | 0 | 0 | 0 |  | 0 | 0 | 0 | 1 | 0 | 0 | 0 | 0 |  | 2 | 0 | 0 | 0 | 1 | 0 | 0 | 0 | 0 | 0 | 0 |  | 1
476MP/147/21/27 | 0 | 1 | 0 | 0 | 1 | 0 | 0 | 0 |  | 0 | 0 | 1 | 0 | 0 | 0 | 0 | 0 | 0 |  | 0 | 0 | 1 | 0 | 0 | 0 | 0 | 0 | 0 |  | 0 | 0 | 0 | 0 | 1 | 0 | 0 | 0 |  | 2 | 0 | 0 | 0 | 0 | 1 | 0 | 0 | 0 | 0 | 0 |  | 1
476MP/147/21/28 | 0 | 0 | 1 | 0 | 0 | 1 | 0 | 0 |  | 0 | 0 | 0 | 1 | 0 | 0 | 0 | 0 | 0 |  | 0 | 0 | 0 | 1 | 0 | 0 | 0 | 0 | 0 |  | 0 | 0 | 0 | 0 | 0 | 1 | 0 | 0 |  | 1 | 0 | 0 | 0 | 0 | 0 | 1 | 0 | 0 | 0 | 0 |  | 1
476MP/147/21/29 | 0 | 1 | 0 | 1 | 0 | 0 | 0 | 0 |  | 0 | 0 | 1 | 0 | 0 | 0 | 0 | 0 | 0 |  | 0 | 0 | 1 | 0 | 0 | 0 | 0 | 0 | 0 |  | 0 | 0 | 0 | 1 | 0 | 0 | 0 | 0 |  | 2 | 0 | 0 | 0 | 1 | 0 | 0 | 0 | 0 | 0 | 0 |  | 1
476MP/147/21/30 | 0 | 0 | 0 | 0 | 0 | 0 | 0 | 0 |  | 0 | 0 | 0 | 0 | 0 | 0 | 0 | 0 | 0 |  | 0 | 0 | 0 | 0 | 0 | 0 | 0 | 0 | 0 |  | 0 | 0 | 0 | 0 | 0 | 0 | 0 | 0 |  | 0 | 0 | 0 | 0 | 0 | 0 | 0 | 0 | 0 | 0 | 0
476MP/147/21/31 | 0 | 0 | 1 | 0 | 0 | 1 | 0 | 0 |  | 0 | 0 | 0 | 1 | 0 | 0 | 0 | 0 | 0 |  | 0 | 0 | 0 | 1 | 0 | 0 | 0 | 0 | 0 |  | 0 | 0 | 0 | 0 | 0 | 1 | 0 | 0 |  | 1 | 0 | 0 | 0 | 0 | 0 | 1 | 0 | 0 | 0 | 0 |  | 1
476MP/147/21/32 | 0 | 1 | 0 | 1 | 0 | 0 | 0 | 0 |  | 0 | 0 | 1 | 0 | 0 | 0 | 0 | 0 | 0 |  | 0 | 0 | 1 | 0 | 0 | 0 | 0 | 0 | 0 |  | 0 | 0 | 0 | 1 | 0 | 0 | 0 | 0 |  | 2 | 0 | 0 | 0 | 1 | 0 | 0 | 0 | 0 | 0 | 0 |  | 1
476MP/147/21/33 | 0 | 0 | 1 | 0 | 0 | 1 | 0 | 0 |  | 0 | 0 | 0 | 1 | 0 | 0 | 0 | 0 | 0 |  | 0 | 0 | 0 | 1 | 0 | 0 | 0 | 0 | 0 |  | 0 | 0 | 0 | 0 | 0 | 1 | 0 | 0 |  | 1 | 0 | 0 | 0 | 0 | 0 | 1 | 0 | 0 | 0 | 0 |  | 1
476MP/147/21/34 | 0 | 0 | 0 | 0 | 0 | 0 | 0 | 0 |  | 0 | 0 | 0 | 0 | 0 | 0 | 0 | 0 | 0 |  | 0 | 0 | 0 | 0 | 0 | 0 | 0 | 0 | 0 |  | 0 | 0 | 0 | 0 | 0 | 0 | 0 | 0 |  | 0 | 0 | 0 | 0 | 0 | 0 | 0 | 0 | 0 | 0 | 0
476MP/147/21/35 | 0 | 0 | 1 | 0 | 0 | 1 | 0 | 0 |  | 0 | 0 | 0 | 1 | 0 | 0 | 0 | 0 | 0 |  | 0 | 0 | 0 | 1 | 0 | 0 | 0 | 0 | 0 |  | 0 | 0 | 0 | 0 | 0 | 1 | 0 | 0 |  | 1 | 0 | 0 | 0 | 0 | 0 | 1 | 0 | 0 | 0 | 0 |  | 1
476MP/147/21/36 | 0 | 0 | 1 | 0 | 0 | 1 | 0 | 0 |  | 0 | 0 | 0 | 1 | 0 | 0 | 0 | 0 | 0 |  | 0 | 0 | 0 | 1 | 0 | 0 | 0 | 0 | 0 |  | 0 | 0 | 0 | 0 | 0 | 1 | 0 | 0 |  | 1 | 0 | 0 | 0 | 0 | 0 | 1 | 0 | 0 | 0 | 0 |  | 1
476MP/147/21/37 | 0 | 0 | 1 | 0 | 0 | 1 | 0 | 0 |  | 0 | 0 | 0 | 1 | 0 | 0 | 0 | 0 | 0 |  | 0 | 0 | 0 | 1 | 0 | 0 | 0 | 0 | 0 |  | 0 | 0 | 0 | 0 | 0 | 1 | 0 | 0 |  | 1 | 0 | 0 | 0 | 0 | 0 | 1 | 0 | 0 | 0 | 0 |  | 1
476MP/147/21/38 | 0 | 0 | 1 | 0 | 0 | 1 | 0 | 0 |  | 0 | 0 | 0 | 1 | 0 | 0 | 0 | 0 | 0 |  | 0 | 0 | 0 | 1 | 0 | 0 | 0 | 0 | 0 |  | 0 | 0 | 0 | 0 | 0 | 1 | 0 | 0 |  | 1 | 0 | 0 | 0 | 0 | 0 | 1 | 0 | 0 | 0 | 0 |  | 1
476MP/147/21/39 | 0 | 0 | 0 | 0 | 0 | 0 | 0 | 0 |  | 0 | 0 | 0 | 0 | 0 | 0 | 0 | 0 | 0 |  | 0 | 0 | 0 | 0 | 0 | 0 | 0 | 0 | 0 |  | 0 | 0 | 0 | 0 | 0 | 0 | 0 | 0 |  | 0 | 0 | 0 | 0 | 0 | 0 | 0 | 0 | 0 | 0 | 0
476MP/147/21/40 | 0 | 0 | 1 | 0 | 0 | 1 | 0 | 0 |  | 0 | 0 | 0 | 1 | 0 | 0 | 0 | 0 | 0 |  | 0 | 0 | 0 | 1 | 0 | 0 | 0 | 0 | 0 |  | 0 | 0 | 0 | 0 | 0 | 1 | 0 | 0 |  | 1 | 0 | 0 | 0 | 0 | 0 | 1 | 0 | 0 | 0 | 0 |  | 1
476MP/147/21/41 | 0 | 0 | 1 | 0 | 0 | 1 | 0 | 0 |  | 0 | 0 | 0 | 1 | 0 | 0 | 0 | 0 | 0 |  | 0 | 0 | 0 | 1 | 0 | 0 | 0 | 0 | 0 |  | 0 | 0 | 0 | 0 | 0 | 1 | 0 | 0 |  | 1 | 0 | 0 | 0 | 0 | 0 | 1 | 0 | 0 | 0 | 0 |  | 1
476MP/147/21/42 | 0 | 1 | 0 | 1 | 0 | 0 | 0 | 0 |  | 0 | 0 | 1 | 0 | 0 | 0 | 0 | 0 | 0 |  | 0 | 0 | 1 | 0 | 0 | 0 | 0 | 0 | 0 |  | 0 | 0 | 0 | 1 | 0 | 0 | 0 | 0 |  | 2 | 0 | 0 | 0 | 1 | 0 | 0 | 0 | 0 | 0 | 0 |  | 1
476MP/147/21/43 | 0 | 0 | 1 | 0 | 0 | 0 | 1 | 0 |  | 0 | 0 | 0 | 1 | 0 | 0 | 0 | 0 | 0 |  | 0 | 0 | 0 | 1 | 0 | 0 | 0 | 0 | 0 |  | 0 | 0 | 0 | 0 | 0 | 0 | 1 | 0 |  | 1 | 0 | 0 | 0 | 0 | 0 | 0 | 1 | 0 | 0 | 0 |  | 1
476MP/147/21/44 | 0 | 0 | 1 | 0 | 0 | 1 | 0 | 0 |  | 0 | 0 | 0 | 1 | 0 | 0 | 0 | 0 | 0 |  | 0 | 0 | 0 | 1 | 0 | 0 | 0 | 0 | 0 |  | 0 | 0 | 0 | 0 | 0 | 1 | 0 | 0 |  | 1 | 0 | 0 | 0 | 0 | 0 | 1 | 0 | 0 | 0 | 0 |  | 1
476MP/147/21/45 | 0 | 1 | 0 | 1 | 0 | 0 | 0 | 0 |  | 0 | 0 | 1 | 0 | 0 | 0 | 0 | 0 | 0 |  | 0 | 0 | 1 | 0 | 0 | 0 | 0 | 0 | 0 |  | 0 | 0 | 0 | 1 | 0 | 0 | 0 | 0 |  | 2 | 0 | 0 | 0 | 1 | 0 | 0 | 0 | 0 | 0 | 0 |  | 1
476MP/147/21/46 | 0 | 0 | 0 | 0 | 0 | 0 | 0 | 0 |  | 0 | 0 | 0 | 0 | 0 | 0 | 0 | 0 | 0 |  | 0 | 0 | 0 | 0 | 0 | 0 | 0 | 0 | 0 |  | 0 | 0 | 0 | 0 | 0 | 0 | 0 | 0 |  | 0 | 0 | 0 | 0 | 0 | 0 | 0 | 0 | 0 | 0 | 0
476MP/147/21/47 | 0 | 0 | 1 | 0 | 0 | 1 | 0 | 0 |  | 0 | 0 | 0 | 1 | 0 | 0 | 0 | 0 | 0 |  | 0 | 0 | 0 | 1 | 0 | 0 | 0 | 0 | 0 |  | 0 | 0 | 0 | 0 | 0 | 1 | 0 | 0 |  | 1 | 0 | 0 | 0 | 0 | 0 | 1 | 0 | 0 | 0 | 0 |  | 1
476MP/147/21/48 | 0 | 0 | 1 | 0 | 0 | 1 | 0 | 0 |  | 0 | 0 | 0 | 1 | 0 | 0 | 0 | 0 | 0 |  | 0 | 0 | 0 | 1 | 0 | 0 | 0 | 0 | 0 |  | 0 | 0 | 0 | 0 | 0 | 1 | 0 | 0 |  | 1 | 0 | 0 | 0 | 0 | 0 | 1 | 0 | 0 | 0 | 0 |  | 1
476MP/147/21/49 | 0 | 1 | 0 | 1 | 0 | 0 | 0 | 0 |  | 0 | 0 | 1 | 0 | 0 | 0 | 0 | 0 | 0 |  | 0 | 0 | 1 | 0 | 0 | 0 | 0 | 0 | 0 |  | 0 | 0 | 0 | 1 | 0 | 0 | 0 | 0 |  | 2 | 0 | 0 | 0 | 1 | 0 | 0 | 0 | 0 | 0 | 0 |  | 1
476MP/147/21/50 | 0 | 1 | 0 | 1 | 0 | 0 | 0 | 0 |  | 0 | 0 | 1 | 0 | 0 | 0 | 0 | 0 | 0 |  | 0 | 0 | 1 | 0 | 0 | 0 | 0 | 0 | 0 |  | 0 | 0 | 0 | 1 | 0 | 0 | 0 | 0 |  | 2 | 0 | 0 | 0 | 1 | 0 | 0 | 0 | 0 | 0 | 0 |  | 1
476MP/147/21/50A | 0 | 0 | 1 | 0 | 0 | 1 | 0 | 0 |  | 0 | 0 | 0 | 1 | 0 | 0 | 0 | 0 | 0 |  | 0 | 0 | 0 | 1 | 0 | 0 | 0 | 0 | 0 |  | 0 | 0 | 0 | 0 | 0 | 1 | 0 | 0 |  | 1 | 0 | 0 | 0 | 0 | 0 | 1 | 0 | 0 | 0 | 0 |  | 1
476MP/147/21/51 | 0 | 1 | 0 | 1 | 0 | 0 | 0 | 0 |  | 0 | 0 | 1 | 0 | 0 | 0 | 0 | 0 | 0 |  | 0 | 0 | 1 | 0 | 0 | 0 | 0 | 0 | 0 |  | 0 | 0 | 0 | 1 | 0 | 0 | 0 | 0 |  | 2 | 0 | 0 | 0 | 1 | 0 | 0 | 0 | 0 | 0 | 0 |  | 1
476MP/147/21/52 | 0 | 1 | 0 | 1 | 0 | 0 | 0 | 0 |  | 0 | 0 | 1 | 0 | 0 | 0 | 0 | 0 | 0 |  | 0 | 0 | 1 | 0 | 0 | 0 | 0 | 0 | 0 |  | 0 | 0 | 0 | 1 | 0 | 0 | 0 | 0 |  | 2 | 0 | 0 | 0 | 1 | 0 | 0 | 0 | 0 | 0 | 0 |  | 1
476MP/147/21/53 | 0 | 0 | 1 | 0 | 0 | 1 | 0 | 0 |  | 0 | 0 | 0 | 1 | 0 | 0 | 0 | 0 | 0 |  | 0 | 0 | 0 | 1 | 0 | 0 | 0 | 0 | 0 |  | 0 | 0 | 0 | 0 | 0 | 1 | 0 | 0 |  | 1 | 0 | 0 | 0 | 0 | 0 | 1 | 0 | 0 | 0 | 0 |  | 1
476MP/147/21/54 | 0 | 1 | 0 | 1 | 0 | 0 | 0 | 0 |  | 0 | 0 | 1 | 0 | 0 | 0 | 0 | 0 | 0 |  | 0 | 0 | 1 | 0 | 0 | 0 | 0 | 0 | 0 |  | 0 | 0 | 0 | 1 | 0 | 0 | 0 | 0 |  | 2 | 0 | 0 | 0 | 1 | 0 | 0 | 0 | 0 | 0 | 0 |  | 1
476MP/147/21/55 | 0 | 0 | 0 | 0 | 0 | 0 | 0 | 0 |  | 0 | 0 | 0 | 0 | 0 | 0 | 0 | 0 | 0 |  | 0 | 0 | 0 | 0 | 0 | 0 | 0 | 0 | 0 |  | 0 | 0 | 0 | 0 | 0 | 0 | 0 | 0 |  | 0 | 0 | 0 | 0 | 0 | 0 | 0 | 0 | 0 | 0 | 0
476MP/147/21/56 | 0 | 0 | 1 | 0 | 0 | 1 | 0 | 0 |  | 0 | 0 | 0 | 1 | 0 | 0 | 0 | 0 | 0 |  | 0 | 0 | 0 | 1 | 0 | 0 | 0 | 0 | 0 |  | 0 | 0 | 0 | 0 | 0 | 1 | 0 | 0 |  | 1 | 0 | 0 | 0 | 0 | 0 | 1 | 0 | 0 | 0 | 0 |  | 1
476MP/147/21/57 | 0 | 1 | 0 | 1 | 0 | 0 | 0 | 0 |  | 0 | 0 | 1 | 0 | 0 | 0 | 0 | 0 | 0 |  | 0 | 0 | 1 | 0 | 0 | 0 | 0 | 0 | 0 |  | 0 | 0 | 0 | 1 | 0 | 0 | 0 | 0 |  | 2 | 0 | 0 | 0 | 1 | 0 | 0 | 0 | 0 | 0 | 0 |  | 1
476MP/147/21/58 | 0 | 0 | 1 | 0 | 0 | 1 | 0 | 0 |  | 0 | 0 | 0 | 1 | 0 | 0 | 0 | 0 | 0 |  | 0 | 0 | 0 | 1 | 0 | 0 | 0 | 0 | 0 |  | 0 | 0 | 0 | 0 | 0 | 1 | 0 | 0 |  | 1 | 0 | 0 | 0 | 0 | 0 | 1 | 0 | 0 | 0 | 0 |  | 1
476MP/147/21/59 | 0 | 1 | 0 | 1 | 0 | 0 | 0 | 0 |  | 0 | 0 | 1 | 0 | 0 | 0 | 0 | 0 | 0 |  | 0 | 0 | 1 | 0 | 0 | 0 | 0 | 0 | 0 |  | 0 | 0 | 0 | 1 | 0 | 0 | 0 | 0 |  | 2 | 0 | 0 | 0 | 1 | 0 | 0 | 0 | 0 | 0 | 0 |  | 1
476MP/147/21/60 | 0 | 1 | 0 | 1 | 0 | 0 | 0 | 0 |  | 0 | 0 | 1 | 0 | 0 | 0 | 0 | 0 | 0 |  | 0 | 0 | 1 | 0 | 0 | 0 | 0 | 0 | 0 |  | 0 | 0 | 0 | 1 | 0 | 0 | 0 | 0 |  | 2 | 0 | 0 | 0 | 1 | 0 | 0 | 0 | 0 | 0 | 0 |  | 1
476MP/147/21/61 | 0 | 1 | 0 | 1 | 0 | 0 | 0 | 0 |  | 0 | 0 | 1 | 0 | 0 | 0 | 0 | 0 | 0 |  | 0 | 0 | 1 | 0 | 0 | 0 | 0 | 0 | 0 |  | 0 | 0 | 0 | 1 | 0 | 0 | 0 | 0 |  | 2 | 0 | 0 | 0 | 1 | 0 | 0 | 0 | 0 | 0 | 0 |  | 1
476MP/147/21/62 | 0 | 0 | 1 | 0 | 0 | 1 | 0 | 0 |  | 0 | 0 | 0 | 1 | 0 | 0 | 0 | 0 | 0 |  | 0 | 0 | 0 | 1 | 0 | 0 | 0 | 0 | 0 |  | 0 | 0 | 0 | 0 | 0 | 1 | 0 | 0 | 0 | 1 | 0 | 0 | 0 | 0 | 0 | 1 | 0 | 0 | 0 | 0 |  | 1
476MP/147/21/63 | 0 | 0 | 1 | 0 | 0 | 1 | 0 | 0 |  | 0 | 0 | 0 | 1 | 0 | 0 | 0 | 0 | 0 |  | 0 | 0 | 0 | 1 | 0 | 0 | 0 | 0 | 0 |  | 0 | 0 | 0 | 0 | 0 | 1 | 0 | 0 |  | 1 | 0 | 0 | 0 | 0 | 0 | 1 | 0 | 0 | 0 | 0 |  | 1
476MP/147/21/64 | 0 | 0 | 1 | 0 | 0 | 0 | 1 | 0 |  | 0 | 0 | 0 | 1 | 0 | 0 | 0 | 0 | 0 |  | 0 | 0 | 0 | 1 | 0 | 0 | 0 | 0 | 0 |  | 0 | 0 | 0 | 0 | 0 | 0 | 1 | 0 |  | 1 | 0 | 0 | 0 | 0 | 0 | 0 | 1 | 0 | 0 | 0 |  | 1
3. Nhánh rẽ Hòa Thạnh - Tuyến 476MP
476MP/147/23 | 0 | 1 | 0 | 1 | 0 | 0 | 0 | 0 |  | 0 | 0 | 1 | 0 | 0 | 0 | 0 | 0 | 0 |  | 0 | 0 | 1 | 0 | 0 | 0 | 0 | 0 | 0 |  | 0 | 0 | 0 | 1 | 0 | 0 | 0 | 0 |  | 2 | 0 | 0 | 0 | 1 | 0 | 0 | 0 | 0 | 0 | 0 |  | 1
476MP/147/24 | 0 | 0 | 1 | 0 | 0 | 1 | 0 | 0 |  | 0 | 0 | 0 | 1 | 0 | 0 | 0 | 0 | 0 |  | 0 | 0 | 0 | 1 | 0 | 0 | 0 | 0 | 0 |  | 0 | 0 | 0 | 0 | 0 | 1 | 0 | 0 |  | 1 | 0 | 0 | 0 | 0 | 0 | 1 | 0 | 0 | 0 | 0 |  | 1
476MP/147/25 | 0 | 1 | 0 | 1 | 0 | 0 | 0 | 0 |  | 0 | 0 | 1 | 0 | 0 | 0 | 0 | 0 | 0 |  | 0 | 0 | 1 | 0 | 0 | 0 | 0 | 0 | 0 |  | 0 | 0 | 0 | 1 | 0 | 0 | 0 | 0 |  | 2 | 0 | 0 | 0 | 1 | 0 | 0 | 0 | 0 | 0 | 0 |  | 1
476MP/147/26 | 0 | 0 | 1 | 0 | 0 | 1 | 0 | 0 |  | 0 | 0 | 0 | 1 | 0 | 0 | 0 | 0 | 0 |  | 0 | 0 | 0 | 1 | 0 | 0 | 0 | 0 | 0 |  | 0 | 0 | 0 | 0 | 0 | 1 | 0 | 0 |  | 1 | 0 | 0 | 0 | 0 | 0 | 1 | 0 | 0 | 0 | 0 |  | 1
476MP/147/27 | 1 | 0 | 0 | 0 | 0 | 2 | 0 | 0 |  | 0 | 1 | 0 | 0 | 0 | 0 | 0 | 0 | 0 |  | 0 | 1 | 0 | 0 | 0 | 0 | 0 | 0 | 0 |  | 0 | 0 | 0 | 1 | 0 | 0 | 0 | 0 |  | 2 | 0 | 0 | 0 | 0 | 0 | 2 | 0 | 0 | 0 | 0 |  | 1
476MP/147/28 | 0 | 0 | 1 | 0 | 0 | 1 | 0 | 0 |  | 0 | 0 | 0 | 1 | 0 | 0 | 0 | 0 | 0 |  | 0 | 0 | 0 | 1 | 0 | 0 | 0 | 0 | 0 |  | 0 | 0 | 0 | 0 | 1 | 0 | 0 | 0 |  | 2 | 0 | 0 | 0 | 0 | 0 | 1 | 0 | 0 | 0 | 0 |  | 1
476MP/147/29 | 0 | 1 | 0 | 1 | 0 | 0 | 0 | 0 |  | 0 | 0 | 1 | 0 | 0 | 0 | 0 | 0 | 0 |  | 0 | 0 | 1 | 0 | 0 | 0 | 0 | 0 | 0 |  | 0 | 0 | 0 | 1 | 0 | 0 | 0 | 0 |  | 2 | 0 | 0 | 0 | 1 | 0 | 0 | 0 | 0 | 0 | 0 |  | 1
476MP/147/30 | 0 | 0 | 1 | 0 | 0 | 1 | 0 | 0 |  | 0 | 0 | 0 | 1 | 0 | 0 | 0 | 0 | 0 |  | 0 | 0 | 0 | 1 | 0 | 0 | 0 | 0 | 0 |  | 0 | 0 | 0 | 0 | 0 | 1 | 0 | 0 |  | 1 | 0 | 0 | 0 | 0 | 0 | 1 | 0 | 0 | 0 | 0 |  | 1
476MP/147/31 | 0 | 1 | 0 | 1 | 0 | 0 | 0 | 0 |  | 0 | 0 | 1 | 0 | 0 | 0 | 0 | 0 | 0 |  | 0 | 0 | 1 | 0 | 0 | 0 | 0 | 0 | 0 |  | 0 | 0 | 0 | 1 | 0 | 0 | 0 | 0 |  | 2 | 0 | 0 | 0 | 1 | 0 | 0 | 0 | 0 | 0 | 0 |  | 1
476MP/147/32 | 0 | 1 | 0 | 1 | 0 | 0 | 0 | 0 |  | 0 | 0 | 1 | 0 | 0 | 0 | 0 | 0 | 0 |  | 0 | 0 | 1 | 0 | 0 | 0 | 0 | 0 | 0 |  | 0 | 0 | 0 | 1 | 0 | 0 | 0 | 0 |  | 2 | 0 | 0 | 0 | 1 | 0 | 0 | 0 | 0 | 0 | 0 |  | 1
476MP/147/33 | 0 | 1 | 0 | 1 | 0 | 0 | 0 | 0 |  | 0 | 0 | 1 | 0 | 0 | 0 | 0 | 0 | 0 |  | 0 | 0 | 1 | 0 | 0 | 0 | 0 | 0 | 0 |  | 0 | 0 | 0 | 1 | 0 | 0 | 0 | 0 |  | 2 | 0 | 0 | 0 | 1 | 0 | 0 | 0 | 0 | 0 | 0 |  | 1
476MP/147/34 | 0 | 0 | 0 | 0 | 0 | 0 | 0 | 0 |  | 0 | 0 | 0 | 0 | 0 | 0 | 0 | 0 | 0 |  | 0 | 0 | 0 | 0 | 0 | 0 | 0 | 0 | 0 |  | 0 | 0 | 0 | 0 | 0 | 0 | 0 | 0 |  | 0 | 0 | 0 | 0 | 0 | 0 | 0 | 0 | 0 | 0 | 0
476MP/147/35 | 0 | 0 | 1 | 0 | 0 | 1 | 0 | 0 |  | 0 | 0 | 0 | 1 | 0 | 0 | 0 | 0 | 0 |  | 0 | 0 | 0 | 1 | 0 | 0 | 0 | 0 | 0 |  | 0 | 0 | 0 | 0 | 0 | 1 | 0 | 0 |  | 1 | 0 | 0 | 0 | 0 | 0 | 1 | 0 | 0 | 0 | 0 |  | 1
476MP/147/36 | 0 | 1 | 0 | 1 | 0 | 0 | 0 | 0 |  | 0 | 0 | 1 | 0 | 0 | 0 | 0 | 0 | 0 |  | 0 | 0 | 1 | 0 | 0 | 0 | 0 | 0 | 0 |  | 0 | 0 | 0 | 1 | 0 | 0 | 0 | 0 |  | 2 | 0 | 0 | 0 | 1 | 0 | 0 | 0 | 0 | 0 | 0 |  | 1
476MP/147/37 | 0 | 1 | 0 | 1 | 0 | 0 | 0 | 0 |  | 0 | 0 | 1 | 0 | 0 | 0 | 0 | 0 | 0 |  | 0 | 0 | 1 | 0 | 0 | 0 | 0 | 0 | 0 |  | 0 | 0 | 0 | 1 | 0 | 0 | 0 | 0 |  | 2 | 0 | 0 | 0 | 1 | 0 | 0 | 0 | 0 | 0 | 0 |  | 1
476MP/147/38 | 0 | 0 | 1 | 0 | 0 | 1 | 0 | 0 |  | 0 | 0 | 0 | 1 | 0 | 0 | 0 | 0 | 0 |  | 0 | 0 | 0 | 1 | 0 | 0 | 0 | 0 | 0 |  | 0 | 0 | 0 | 0 | 0 | 1 | 0 | 0 |  | 1 | 0 | 0 | 0 | 0 | 0 | 1 | 0 | 0 | 0 | 0 |  | 1
476MP/147/39 | 0 | 1 | 0 | 1 | 0 | 0 | 0 | 0 |  | 0 | 0 | 1 | 0 | 0 | 0 | 0 | 0 | 0 |  | 0 | 0 | 1 | 0 | 0 | 0 | 0 | 0 | 0 |  | 0 | 0 | 0 | 1 | 0 | 0 | 0 | 0 |  | 2 | 0 | 0 | 0 | 1 | 0 | 0 | 0 | 0 | 0 | 0 |  | 1
476MP/147/40 | 0 | 0 | 1 | 0 | 0 | 1 | 0 | 0 |  | 0 | 0 | 0 | 1 | 0 | 0 | 0 | 0 | 0 |  | 0 | 0 | 0 | 1 | 0 | 0 | 0 | 0 | 0 |  | 0 | 0 | 0 | 0 | 0 | 1 | 0 | 0 |  | 1 | 0 | 0 | 0 | 0 | 0 | 1 | 0 | 0 | 0 | 0 |  | 1
476MP/147/41 | 0 | 1 | 0 | 1 | 0 | 0 | 0 | 0 |  | 0 | 0 | 1 | 0 | 0 | 0 | 0 | 0 | 0 |  | 0 | 0 | 1 | 0 | 0 | 0 | 0 | 0 | 0 |  | 0 | 0 | 0 | 1 | 0 | 0 | 0 | 0 |  | 2 | 0 | 0 | 0 | 1 | 0 | 0 | 0 | 0 | 0 | 0 |  | 1
476MP/147/42 | 0 | 0 | 0 | 0 | 0 | 0 | 0 | 0 |  | 0 | 0 | 0 | 0 | 0 | 0 | 0 | 0 | 0 |  | 0 | 0 | 0 | 0 | 0 | 0 | 0 | 0 | 0 |  | 0 | 0 | 0 | 0 | 0 | 0 | 0 | 0 |  | 0 | 0 | 0 | 0 | 0 | 0 | 0 | 0 | 0 | 0 | 0
476MP/147/43 | 0 | 0 | 0 | 0 | 0 | 0 | 0 | 0 |  | 0 | 0 | 0 | 0 | 0 | 0 | 0 | 0 | 0 |  | 0 | 0 | 0 | 0 | 0 | 0 | 0 | 0 | 0 |  | 0 | 0 | 0 | 0 | 0 | 0 | 0 | 0 |  | 0 | 0 | 0 | 0 | 0 | 0 | 0 | 0 | 0 | 0 | 0
4. Nhánh rẽ Minh Hưng A - Tuyến 476MP
476MP/160/14 | 0 | 0 | 0 | 0 | 0 | 0 | 0 | 0 |  | 0 | 0 | 0 | 0 | 0 | 0 | 0 | 0 | 0 |  | 0 | 0 | 0 | 0 | 0 | 0 | 0 | 0 | 0 |  | 0 | 0 | 0 | 0 | 0 | 0 | 0 | 0 |  | 0 | 0 | 0 | 0 | 0 | 0 | 0 | 0 | 0 | 0 | 0
476MP/160/15 | 0 | 0 | 1 | 0 | 0 | 1 | 0 | 0 |  | 0 | 0 | 0 | 1 | 0 | 0 | 0 | 0 | 0 |  | 0 | 0 | 0 | 1 | 0 | 0 | 0 | 0 | 0 |  | 0 | 0 | 0 | 0 | 0 | 1 | 0 | 0 |  | 1 | 0 | 0 | 0 | 0 | 0 | 1 | 0 | 0 | 0 | 0 |  | 1
476MP/160/15A | 0 | 0 | 1 | 0 | 0 | 1 | 0 | 0 |  | 0 | 0 | 0 | 1 | 0 | 0 | 0 | 0 | 0 |  | 0 | 0 | 0 | 1 | 0 | 0 | 0 | 0 | 0 |  | 0 | 0 | 0 | 0 | 0 | 1 | 0 | 0 |  | 1 | 0 | 0 | 0 | 0 | 0 | 1 | 0 | 0 | 0 | 0 |  | 1
476MP/160/16 | 0 | 0 | 1 | 0 | 0 | 1 | 0 | 0 |  | 0 | 0 | 0 | 1 | 0 | 0 | 0 | 0 | 0 |  | 0 | 0 | 0 | 1 | 0 | 0 | 0 | 0 | 0 |  | 0 | 0 | 0 | 0 | 0 | 1 | 0 | 0 |  | 1 | 0 | 0 | 0 | 0 | 0 | 1 | 0 | 0 | 0 | 0 |  | 1
476MP/160/17 | 0 | 0 | 1 | 0 | 0 | 1 | 0 | 0 |  | 0 | 0 | 0 | 1 | 0 | 0 | 0 | 0 | 0 |  | 0 | 0 | 0 | 1 | 0 | 0 | 0 | 0 | 0 |  | 0 | 0 | 0 | 0 | 0 | 1 | 0 | 0 |  | 1 | 0 | 0 | 0 | 0 | 0 | 1 | 0 | 0 | 0 | 0 |  | 1
476MP/160/18 | 0 | 0 | 1 | 0 | 0 | 1 | 0 | 0 |  | 0 | 0 | 0 | 1 | 0 | 0 | 0 | 0 | 0 |  | 0 | 0 | 0 | 1 | 0 | 0 | 0 | 0 | 0 |  | 0 | 0 | 0 | 0 | 0 | 1 | 0 | 0 |  | 1 | 0 | 0 | 0 | 0 | 0 | 1 | 0 | 0 | 0 | 0 |  | 1
476MP/160/19 | 0 | 0 | 1 | 0 | 0 | 1 | 0 | 0 |  | 0 | 0 | 0 | 1 | 0 | 0 | 0 | 0 | 0 |  | 0 | 0 | 0 | 1 | 0 | 0 | 0 | 0 | 0 |  | 0 | 0 | 0 | 0 | 0 | 1 | 0 | 0 |  | 1 | 0 | 0 | 0 | 0 | 0 | 1 | 0 | 0 | 0 | 0 |  | 1
476MP/160/20 | 0 | 0 | 1 | 0 | 0 | 0 | 1 | 0 |  | 0 | 0 | 0 | 1 | 0 | 0 | 0 | 0 | 0 |  | 0 | 0 | 0 | 1 | 0 | 0 | 0 | 0 | 0 |  | 0 | 0 | 0 | 0 | 0 | 0 | 1 | 0 |  | 1 | 0 | 0 | 0 | 0 | 0 | 0 | 1 | 0 | 0 | 0 |  | 1
476MP/160/21 | 0 | 0 | 1 | 0 | 0 | 1 | 0 | 0 |  | 0 | 0 | 0 | 1 | 0 | 0 | 0 | 0 | 0 |  | 0 | 0 | 0 | 1 | 0 | 0 | 0 | 0 | 0 |  | 0 | 0 | 0 | 0 | 0 | 1 | 0 | 0 |  | 1 | 0 | 0 | 0 | 0 | 0 | 1 | 0 | 0 | 0 | 0 |  | 1
476MP/160/22 | 0 | 0 | 1 | 0 | 0 | 1 | 0 | 0 |  | 0 | 0 | 0 | 1 | 0 | 0 | 0 | 0 | 0 |  | 0 | 0 | 0 | 1 | 0 | 0 | 0 | 0 | 0 |  | 0 | 0 | 0 | 0 | 0 | 1 | 0 | 0 |  | 1 | 0 | 0 | 0 | 0 | 0 | 1 | 0 | 0 | 0 | 0 |  | 1
476MP/160/23 | 0 | 1 | 0 | 1 | 0 | 0 | 0 | 0 |  | 0 | 0 | 1 | 0 | 0 | 0 | 0 | 0 | 0 |  | 0 | 0 | 1 | 0 | 0 | 0 | 0 | 0 | 0 |  | 0 | 0 | 0 | 1 | 0 | 0 | 0 | 0 |  | 2 | 0 | 0 | 0 | 1 | 0 | 0 | 0 | 0 | 0 | 0 |  | 1
476MP/160/24 | 0 | 1 | 0 | 1 | 0 | 0 | 0 | 0 |  | 0 | 0 | 1 | 0 | 0 | 0 | 0 | 0 | 0 |  | 0 | 0 | 1 | 0 | 0 | 0 | 0 | 0 | 0 |  | 0 | 0 | 0 | 1 | 0 | 0 | 0 | 0 |  | 2 | 0 | 0 | 0 | 1 | 0 | 0 | 0 | 0 | 0 | 0 |  | 1
476MP/160/25 | 0 | 0 | 1 | 0 | 0 | 0 | 0 | 0 |  | 1 | 0 | 0 | 1 | 0 | 0 | 0 | 0 | 0 |  | 0 | 0 | 0 | 1 | 0 | 0 | 0 | 0 | 0 |  | 0 | 1 | 0 | 0 | 0 | 0 | 0 | 0 |  | 0 | 0 | 0 | 0 | 0 | 0 | 0 | 0 | 0 | 0 | 1
476MP/160/26 | 0 | 0 | 1 | 0 | 0 | 1 | 0 | 0 | 0 | 0 | 0 | 0 | 1 | 0 | 0 | 0 | 0 | 0 |  | 0 | 0 | 0 | 1 | 0 | 0 | 0 | 0 | 0 |  | 0 | 0 | 0 | 1 | 0 | 0 | 0 | 0 | 0 | 2 | 0 | 0 | 0 | 0 | 0 | 1 | 0 | 0 | 0 | 0 |  | 1
476MP/160/27 | 0 | 0 | 1 | 0 | 0 | 1 | 0 | 0 |  | 0 | 0 | 0 | 1 | 0 | 0 | 0 | 0 | 0 |  | 0 | 0 | 0 | 1 | 0 | 0 | 0 | 0 | 0 |  | 0 | 0 | 0 | 0 | 0 | 1 | 0 | 0 |  | 1 | 0 | 0 | 0 | 0 | 0 | 1 | 0 | 0 | 0 | 0 |  | 1
476MP/160/28 | 0 | 1 | 0 | 1 | 0 | 0 | 0 | 0 |  | 0 | 0 | 1 | 0 | 0 | 0 | 0 | 0 | 0 |  | 0 | 0 | 1 | 0 | 0 | 0 | 0 | 0 | 0 |  | 0 | 0 | 0 | 1 | 0 | 0 | 0 | 0 |  | 2 | 0 | 0 | 0 | 1 | 0 | 0 | 0 | 0 | 0 | 0 |  | 1
476MP/160/29 | 0 | 1 | 0 | 1 | 0 | 0 | 0 | 0 |  | 0 | 0 | 1 | 0 | 0 | 0 | 0 | 0 | 0 |  | 0 | 0 | 1 | 0 | 0 | 0 | 0 | 0 | 0 |  | 0 | 0 | 0 | 1 | 0 | 0 | 0 | 0 |  | 2 | 0 | 0 | 0 | 1 | 0 | 0 | 0 | 0 | 0 | 0 |  | 1
476MP/160/30 | 0 | 0 | 1 | 0 | 0 | 1 | 0 | 0 |  | 0 | 0 | 0 | 1 | 0 | 0 | 0 | 0 | 0 |  | 0 | 0 | 0 | 1 | 0 | 0 | 0 | 0 | 0 |  | 0 | 0 | 0 | 0 | 0 | 1 | 0 | 0 |  | 1 | 0 | 0 | 0 | 0 | 0 | 1 | 0 | 0 | 0 | 0 |  | 1
476MP/160/31 | 0 | 0 | 1 | 0 | 0 | 1 | 0 | 0 |  | 0 | 0 | 0 | 1 | 0 | 0 | 0 | 0 | 0 |  | 0 | 0 | 0 | 1 | 0 | 0 | 0 | 0 | 0 |  | 0 | 0 | 0 | 0 | 0 | 1 | 0 | 0 |  | 1 | 0 | 0 | 0 | 0 | 0 | 1 | 0 | 0 | 0 | 0 |  | 1
476MP/160/32 | 0 | 0 | 1 | 0 | 0 | 0 | 1 | 0 |  | 0 | 0 | 0 | 1 | 0 | 0 | 0 | 0 | 0 |  | 0 | 0 | 0 | 1 | 0 | 0 | 0 | 0 | 0 |  | 0 | 0 | 0 | 0 | 0 | 0 | 1 | 0 |  | 1 | 0 | 0 | 0 | 0 | 0 | 0 | 1 | 0 | 0 | 0 |  | 1
476MP/160/33 | 0 | 1 | 0 | 1 | 0 | 0 | 0 | 0 |  | 0 | 0 | 1 | 0 | 0 | 0 | 0 | 0 | 0 |  | 0 | 0 | 1 | 0 | 0 | 0 | 0 | 0 | 0 |  | 0 | 0 | 0 | 1 | 0 | 0 | 0 | 0 |  | 2 | 0 | 0 | 0 | 1 | 0 | 0 | 0 | 0 | 0 | 0 |  | 1
476MP/160/34 | 0 | 0 | 1 | 0 | 0 | 1 | 0 | 0 |  | 0 | 0 | 0 | 1 | 0 | 0 | 0 | 0 | 0 |  | 0 | 0 | 0 | 1 | 0 | 0 | 0 | 0 | 0 |  | 0 | 0 | 0 | 0 | 0 | 1 | 0 | 0 |  | 1 | 0 | 0 | 0 | 0 | 0 | 1 | 0 | 0 | 0 | 0 |  | 1
476MP/160/35 | 0 | 0 | 1 | 0 | 0 | 1 | 0 | 0 |  | 0 | 0 | 0 | 1 | 0 | 0 | 0 | 0 | 0 |  | 0 | 0 | 0 | 1 | 0 | 0 | 0 | 0 | 0 |  | 0 | 0 | 0 | 0 | 0 | 1 | 0 | 0 |  | 1 | 0 | 0 | 0 | 0 | 0 | 1 | 0 | 0 | 0 | 0 |  | 1
476MP/160/36 | 0 | 1 | 0 | 1 | 0 | 0 | 0 | 0 |  | 0 | 0 | 1 | 0 | 0 | 0 | 0 | 0 | 0 |  | 0 | 0 | 1 | 0 | 0 | 0 | 0 | 0 | 0 |  | 0 | 0 | 0 | 1 | 0 | 0 | 0 | 0 |  | 2 | 0 | 0 | 0 | 1 | 0 | 0 | 0 | 0 | 0 | 0 |  | 1
476MP/160/37 | 0 | 1 | 0 | 1 | 0 | 0 | 0 | 0 |  | 0 | 0 | 1 | 0 | 0 | 0 | 0 | 0 | 0 |  | 0 | 0 | 1 | 0 | 0 | 0 | 0 | 0 | 0 |  | 0 | 0 | 0 | 1 | 0 | 0 | 0 | 0 |  | 2 | 0 | 0 | 0 | 1 | 0 | 0 | 0 | 0 | 0 | 0 |  | 1
476MP/160/38 | 0 | 0 | 0 | 0 | 0 | 0 | 0 | 0 |  | 0 | 0 | 0 | 0 | 0 | 0 | 0 | 0 | 0 |  | 0 | 0 | 0 | 0 | 0 | 0 | 0 | 0 | 0 |  | 0 | 0 | 0 | 0 | 0 | 0 | 0 | 0 |  | 0 | 0 | 0 | 0 | 0 | 0 | 0 | 0 | 0 | 0 | 0
476MP/160/39 | 0 | 0 | 1 | 0 | 0 | 1 | 0 | 0 |  | 0 | 0 | 0 | 1 | 0 | 0 | 0 | 0 | 0 |  | 0 | 0 | 0 | 1 | 0 | 0 | 0 | 0 | 0 |  | 0 | 0 | 0 | 0 | 0 | 1 | 0 | 0 |  | 1 | 0 | 0 | 0 | 0 | 0 | 1 | 0 | 0 | 0 | 0 |  | 1
476MP/160/40 | 0 | 1 | 0 | 1 | 0 | 0 | 0 | 0 |  | 0 | 0 | 1 | 0 | 0 | 0 | 0 | 0 | 0 |  | 0 | 0 | 1 | 0 | 0 | 0 | 0 | 0 | 0 |  | 0 | 0 | 0 | 1 | 0 | 0 | 0 | 0 |  | 2 | 0 | 0 | 0 | 1 | 0 | 0 | 0 | 0 | 0 | 0 |  | 1
476MP/160/41 | 0 | 0 | 1 | 0 | 0 | 1 | 0 | 0 |  | 0 | 0 | 0 | 1 | 0 | 0 | 0 | 0 | 0 |  | 0 | 0 | 0 | 1 | 0 | 0 | 0 | 0 | 0 |  | 0 | 0 | 0 | 0 | 0 | 1 | 0 | 0 |  | 1 | 0 | 0 | 0 | 0 | 0 | 1 | 0 | 0 | 0 | 0 |  | 1
476MP/160/42 | 0 | 1 | 0 | 1 | 0 | 0 | 0 | 0 |  | 0 | 0 | 1 | 0 | 0 | 0 | 0 | 0 | 0 |  | 0 | 0 | 1 | 0 | 0 | 0 | 0 | 0 | 0 |  | 0 | 0 | 0 | 1 | 0 | 0 | 0 | 0 |  | 2 | 0 | 0 | 0 | 1 | 0 | 0 | 0 | 0 | 0 | 0 |  | 1
476MP/160/43 | 0 | 0 | 0 | 0 | 0 | 0 | 0 | 0 |  | 0 | 0 | 0 | 0 | 0 | 0 | 0 | 0 | 0 |  | 0 | 0 | 0 | 0 | 0 | 0 | 0 | 0 | 0 |  | 0 | 0 | 0 | 0 | 0 | 0 | 0 | 0 |  | 0 | 0 | 0 | 0 | 0 | 0 | 0 | 0 | 0 | 0 | 0
476MP/160/44 | 0 | 1 | 0 | 1 | 0 | 0 | 0 | 0 |  | 0 | 0 | 1 | 0 | 0 | 0 | 0 | 0 | 0 |  | 0 | 0 | 1 | 0 | 0 | 0 | 0 | 0 | 0 |  | 0 | 0 | 0 | 1 | 0 | 0 | 0 | 0 |  | 2 | 0 | 0 | 0 | 1 | 0 | 0 | 0 | 0 | 0 | 0 |  | 1
476MP/160/45 | 0 | 1 | 0 | 1 | 0 | 0 | 0 | 0 |  | 0 | 0 | 1 | 0 | 0 | 0 | 0 | 0 | 0 |  | 0 | 0 | 1 | 0 | 0 | 0 | 0 | 0 | 0 |  | 0 | 0 | 0 | 1 | 0 | 0 | 0 | 0 |  | 2 | 0 | 0 | 0 | 1 | 0 | 0 | 0 | 0 | 0 | 0 |  | 1
476MP/160/46 | 0 | 0 | 1 | 0 | 0 | 1 | 0 | 0 |  | 0 | 0 | 0 | 1 | 0 | 0 | 0 | 0 | 0 |  | 0 | 0 | 0 | 1 | 0 | 0 | 0 | 0 | 0 |  | 0 | 0 | 0 | 0 | 0 | 1 | 0 | 0 |  | 1 | 0 | 0 | 0 | 0 | 0 | 1 | 0 | 0 | 0 | 0 |  | 1
476MP/160/47 | 0 | 0 | 1 | 0 | 0 | 1 | 0 | 0 |  | 0 | 0 | 0 | 1 | 0 | 0 | 0 | 0 | 0 |  | 0 | 0 | 0 | 1 | 0 | 0 | 0 | 0 | 0 |  | 0 | 0 | 0 | 0 | 0 | 1 | 0 | 0 |  | 1 | 0 | 0 | 0 | 0 | 0 | 1 | 0 | 0 | 0 | 0 |  | 1
476MP/160/48 | 0 | 0 | 1 | 0 | 0 | 1 | 0 | 0 |  | 0 | 0 | 0 | 1 | 0 | 0 | 0 | 0 | 0 |  | 0 | 0 | 0 | 1 | 0 | 0 | 0 | 0 | 0 |  | 0 | 0 | 0 | 0 | 0 | 1 | 0 | 0 |  | 1 | 0 | 0 | 0 | 0 | 0 | 1 | 0 | 0 | 0 | 0 |  | 1
476MP/160/49 | 0 | 0 | 1 | 0 | 0 | 1 | 0 | 0 |  | 0 | 0 | 0 | 1 | 0 | 0 | 0 | 0 | 0 |  | 0 | 0 | 0 | 1 | 0 | 0 | 0 | 0 | 0 |  | 0 | 0 | 0 | 0 | 0 | 1 | 0 | 0 |  | 1 | 0 | 0 | 0 | 0 | 0 | 1 | 0 | 0 | 0 | 0 |  | 1
476MP/160/50 | 0 | 0 | 1 | 0 | 0 | 1 | 0 | 0 |  | 0 | 0 | 0 | 1 | 0 | 0 | 0 | 0 | 0 |  | 0 | 0 | 0 | 1 | 0 | 0 | 0 | 0 | 0 |  | 0 | 0 | 0 | 0 | 0 | 1 | 0 | 0 |  | 1 | 0 | 0 | 0 | 0 | 0 | 1 | 0 | 0 | 0 | 0 |  | 1
476MP/160/51 | 0 | 1 | 0 | 1 | 0 | 0 | 0 | 0 |  | 0 | 0 | 1 | 0 | 0 | 0 | 0 | 0 | 0 |  | 0 | 0 | 1 | 0 | 0 | 0 | 0 | 0 | 0 |  | 0 | 0 | 0 | 1 | 0 | 0 | 0 | 0 |  | 2 | 0 | 0 | 0 | 1 | 0 | 0 | 0 | 0 | 0 | 0 |  | 1
476MP/160/52 | 0 | 1 | 0 | 1 | 0 | 0 | 0 | 0 |  | 0 | 0 | 1 | 0 | 0 | 0 | 0 | 0 | 0 |  | 0 | 0 | 1 | 0 | 0 | 0 | 0 | 0 | 0 |  | 0 | 0 | 0 | 1 | 0 | 0 | 0 | 0 |  | 2 | 0 | 0 | 0 | 1 | 0 | 0 | 0 | 0 | 0 | 0 |  | 1
476MP/160/53 | 0 | 0 | 1 | 0 | 0 | 0 | 0 | 1 |  | 0 | 0 | 0 | 1 | 0 | 0 | 0 | 0 | 0 |  | 0 | 0 | 0 | 1 | 0 | 0 | 0 | 0 | 0 |  | 0 | 0 | 0 | 0 | 0 | 0 | 0 | 1 |  | 1 | 0 | 0 | 0 | 0 | 0 | 0 | 0 | 1 | 0 | 0 |  | 1
476MP/160/54 | 0 | 0 | 1 | 0 | 0 | 1 | 0 | 0 |  | 0 | 0 | 0 | 1 | 0 | 0 | 0 | 0 | 0 |  | 0 | 0 | 0 | 1 | 0 | 0 | 0 | 0 | 0 |  | 0 | 0 | 0 | 0 | 0 | 1 | 0 | 0 |  | 1 | 0 | 0 | 0 | 0 | 0 | 1 | 0 | 0 | 0 | 0 |  | 1
476MP/160/55 | 0 | 0 | 1 | 0 | 0 | 1 | 0 | 0 |  | 0 | 0 | 0 | 1 | 0 | 0 | 0 | 0 | 0 |  | 0 | 0 | 0 | 1 | 0 | 0 | 0 | 0 | 0 |  | 0 | 0 | 0 | 0 | 0 | 1 | 0 | 0 |  | 1 | 0 | 0 | 0 | 0 | 0 | 1 | 0 | 0 | 0 | 0 |  | 1
476MP/160/56 | 0 | 0 | 1 | 0 | 0 | 1 | 0 | 0 |  | 0 | 0 | 0 | 1 | 0 | 0 | 0 | 0 | 0 |  | 0 | 0 | 0 | 1 | 0 | 0 | 0 | 0 | 0 |  | 0 | 0 | 0 | 0 | 0 | 1 | 0 | 0 |  | 1 | 0 | 0 | 0 | 0 | 0 | 1 | 0 | 0 | 0 | 0 |  | 1
476MP/160/57 | 0 | 0 | 1 | 0 | 0 | 1 | 0 | 0 |  | 0 | 0 | 0 | 1 | 0 | 0 | 0 | 0 | 0 |  | 0 | 0 | 0 | 1 | 0 | 0 | 0 | 0 | 0 |  | 0 | 0 | 0 | 0 | 0 | 1 | 0 | 0 |  | 1 | 0 | 0 | 0 | 0 | 0 | 1 | 0 | 0 | 0 | 0 |  | 1
476MP/160/58 | 0 | 1 | 0 | 1 | 0 | 0 | 0 | 0 |  | 0 | 0 | 1 | 0 | 0 | 0 | 0 | 0 | 0 |  | 0 | 0 | 1 | 0 | 0 | 0 | 0 | 0 | 0 |  | 0 | 0 | 0 | 1 | 0 | 0 | 0 | 0 |  | 2 | 0 | 0 | 0 | 1 | 0 | 0 | 0 | 0 | 0 | 0 |  | 1
476MP/160/59 | 0 | 1 | 0 | 1 | 0 | 0 | 0 | 0 |  | 0 | 0 | 1 | 0 | 0 | 0 | 0 | 0 | 0 |  | 0 | 0 | 1 | 0 | 0 | 0 | 0 | 0 | 0 |  | 0 | 0 | 0 | 1 | 0 | 0 | 0 | 0 |  | 2 | 0 | 0 | 0 | 1 | 0 | 0 | 0 | 0 | 0 | 0 |  | 1
476MP/160/60 | 0 | 1 | 0 | 1 | 0 | 0 | 0 | 0 |  | 0 | 0 | 1 | 0 | 0 | 0 | 0 | 0 | 0 |  | 0 | 0 | 1 | 0 | 0 | 0 | 0 | 0 | 0 |  | 0 | 0 | 0 | 1 | 0 | 0 | 0 | 0 |  | 2 | 0 | 0 | 0 | 1 | 0 | 0 | 0 | 0 | 0 | 0 |  | 1
476MP/160/61 | 0 | 1 | 0 | 1 | 0 | 0 | 0 | 0 |  | 0 | 0 | 1 | 0 | 0 | 0 | 0 | 0 | 0 |  | 0 | 0 | 1 | 0 | 0 | 0 | 0 | 0 | 0 |  | 0 | 0 | 0 | 1 | 0 | 0 | 0 | 0 |  | 2 | 0 | 0 | 0 | 1 | 0 | 0 | 0 | 0 | 0 | 0 |  | 1
476MP/160/62 | 0 | 0 | 1 | 0 | 0 | 1 | 0 | 0 |  | 0 | 0 | 0 | 1 | 0 | 0 | 0 | 0 | 0 |  | 0 | 0 | 0 | 1 | 0 | 0 | 0 | 0 | 0 |  | 0 | 0 | 0 | 0 | 0 | 1 | 0 | 0 |  | 1 | 0 | 0 | 0 | 0 | 0 | 1 | 0 | 0 | 0 | 0 |  | 1
476MP/160/63 | 0 | 1 | 0 | 1 | 0 | 0 | 0 | 0 |  | 0 | 0 | 1 | 0 | 0 | 0 | 0 | 0 | 0 |  | 0 | 0 | 1 | 0 | 0 | 0 | 0 | 0 | 0 |  | 0 | 0 | 0 | 1 | 0 | 0 | 0 | 0 |  | 2 | 0 | 0 | 0 | 1 | 0 | 0 | 0 | 0 | 0 | 0 |  | 1
476MP/160/64 | 0 | 0 | 1 | 0 | 0 | 1 | 0 | 0 |  | 0 | 0 | 0 | 1 | 0 | 0 | 0 | 0 | 0 |  | 0 | 0 | 0 | 1 | 0 | 0 | 0 | 0 | 0 |  | 0 | 0 | 0 | 0 | 0 | 1 | 0 | 0 |  | 1 | 0 | 0 | 0 | 0 | 0 | 1 | 0 | 0 | 0 | 0 |  | 1
476MP/160/65 | 0 | 0 | 1 | 0 | 0 | 1 | 0 | 0 |  | 0 | 0 | 0 | 1 | 0 | 0 | 0 | 0 | 0 |  | 0 | 0 | 0 | 1 | 0 | 0 | 0 | 0 | 0 |  | 0 | 0 | 0 | 0 | 0 | 1 | 0 | 0 |  | 1 | 0 | 0 | 0 | 0 | 0 | 1 | 0 | 0 | 0 | 0 |  | 1
476MP/160/66 | 0 | 0 | 1 | 0 | 0 | 1 | 0 | 0 |  | 0 | 0 | 0 | 1 | 0 | 0 | 0 | 0 | 0 |  | 0 | 0 | 0 | 1 | 0 | 0 | 0 | 0 | 0 |  | 0 | 0 | 0 | 0 | 0 | 1 | 0 | 0 |  | 1 | 0 | 0 | 0 | 0 | 0 | 1 | 0 | 0 | 0 | 0 |  | 1
476MP/160/67 | 0 | 1 | 0 | 1 | 0 | 0 | 0 | 0 |  | 0 | 0 | 1 | 0 | 0 | 0 | 0 | 0 | 0 |  | 0 | 0 | 1 | 0 | 0 | 0 | 0 | 0 | 0 |  | 0 | 0 | 0 | 1 | 0 | 0 | 0 | 0 |  | 2 | 0 | 0 | 0 | 1 | 0 | 0 | 0 | 0 | 0 | 0 |  | 1
476MP/160/68 | 0 | 0 | 1 | 0 | 0 | 1 | 0 | 0 |  | 0 | 0 | 0 | 1 | 0 | 0 | 0 | 0 | 0 |  | 0 | 0 | 0 | 1 | 0 | 0 | 0 | 0 | 0 |  | 0 | 0 | 0 | 0 | 0 | 1 | 0 | 0 |  | 1 | 0 | 0 | 0 | 0 | 0 | 1 | 0 | 0 | 0 | 0 |  | 1
476MP/160/69 | 0 | 0 | 1 | 0 | 0 | 1 | 0 | 0 |  | 0 | 0 | 0 | 1 | 0 | 0 | 0 | 0 | 0 |  | 0 | 0 | 0 | 1 | 0 | 0 | 0 | 0 | 0 |  | 0 | 0 | 0 | 0 | 0 | 1 | 0 | 0 |  | 1 | 0 | 0 | 0 | 0 | 0 | 1 | 0 | 0 | 0 | 0 |  | 1
476MP/160/70 | 0 | 0 | 1 | 0 | 0 | 1 | 0 | 0 |  | 0 | 0 | 0 | 1 | 0 | 0 | 0 | 0 | 0 |  | 0 | 0 | 0 | 1 | 0 | 0 | 0 | 0 | 0 |  | 0 | 0 | 0 | 0 | 0 | 1 | 0 | 0 |  | 1 | 0 | 0 | 0 | 0 | 0 | 1 | 0 | 0 | 0 | 0 |  | 1
476MP/160/71 | 0 | 0 | 0 | 0 | 0 | 0 | 0 | 0 |  | 0 | 0 | 0 | 0 | 0 | 0 | 0 | 0 | 0 |  | 0 | 0 | 0 | 0 | 0 | 0 | 0 | 0 | 0 |  | 0 | 0 | 0 | 0 | 0 | 0 | 0 | 0 |  | 0 | 0 | 0 | 0 | 0 | 0 | 0 | 0 | 0 | 0 | 0
476MP/160/72 | 0 | 1 | 0 | 1 | 0 | 0 | 0 | 0 |  | 0 | 0 | 1 | 0 | 0 | 0 | 0 | 0 | 0 |  | 0 | 0 | 1 | 0 | 0 | 0 | 0 | 0 | 0 |  | 0 | 0 | 0 | 1 | 0 | 0 | 0 | 0 |  | 2 | 0 | 0 | 0 | 1 | 0 | 0 | 0 | 0 | 0 | 0 |  | 1
476MP/160/73 | 0 | 0 | 1 | 0 | 0 | 1 | 0 | 0 |  | 0 | 0 | 0 | 1 | 0 | 0 | 0 | 0 | 0 |  | 0 | 0 | 0 | 1 | 0 | 0 | 0 | 0 | 0 |  | 0 | 0 | 0 | 0 | 0 | 1 | 0 | 0 |  | 1 | 0 | 0 | 0 | 0 | 0 | 1 | 0 | 0 | 0 | 0 |  | 1
476MP/160/74 | 0 | 0 | 1 | 0 | 0 | 1 | 0 | 0 |  | 0 | 0 | 0 | 1 | 0 | 0 | 0 | 0 | 0 |  | 0 | 0 | 0 | 1 | 0 | 0 | 0 | 0 | 0 |  | 0 | 0 | 0 | 0 | 0 | 1 | 0 | 0 |  | 1 | 0 | 0 | 0 | 0 | 0 | 1 | 0 | 0 | 0 | 0 |  | 1
sum | 1 | 63 | 98 | 61 | 1 | 90 | 8 | 1 | 0 | 1 | 1 | 63 | 98 | 0 | 0 | 0 | 0 | 0 | 0 | 0 | 1 | 63 | 98 | 0 | 0 | 0 | 0 | 0 | 0 | 0 | 1 | 0 | 66 | 2 | 84 | 8 | 1 | 0 | 229 | 0 | 0 | 0 | 61 | 1 | 90 | 8 | 1 | 0 | 1 |  | 160
II. Thay sứ đứng đường dây trung thế 3 pha
1. Nhánh rẽ Minh Hưng - Tuyến 476MP
476MP/160/01 | 0 | 0 | 0 | 0 | 0 | 0 | 0 | 0 |  | 0 | 0 | 0 | 0 | 0 | 0 | 0 | 0 | 0 |  | 0 | 0 | 0 | 0 | 0 | 0 | 0 | 0 | 0 |  | 0 | 0 | 0 | 0 | 0 | 0 | 0 | 0 |  | 0 | 0 | 0 | 0 | 0 | 0 | 0 | 0 | 0 | 0 | 0
476MP/160/02 | 0 | 0 | 3 | 0 | 0 | 0 | 0 | 0 | 5 | 3 | 0 | 0 | 3 | 0 | 0 | 0 | 0 | 0 |  | 0 | 0 | 0 | 3 | 0 | 0 | 0 | 0 | 0 |  | 0 | 3 | 0 | 0 | 0 | 0 | 0 | 0 | 9 | 3 | 0 | 0 | 0 | 0 | 0 | 0 | 0 | 0 | 5 | 3 | 1
476MP/160/03 | 0 | 0 | 3 | 0 | 0 | 1 | 0 | 0 |  | 2 | 0 | 0 | 3 | 0 | 0 | 0 | 0 | 0 |  | 0 | 0 | 0 | 3 | 0 | 0 | 0 | 0 | 0 |  | 0 | 2 | 0 | 0 | 0 | 1 | 0 | 0 |  | 3 | 0 | 0 | 0 | 0 | 0 | 1 | 0 | 0 | 0 | 2 | 1 |  | 1
476MP/160/03A | 0 | 0 | 3 | 0 | 0 | 1 | 0 | 0 | 3 | 2 | 0 | 0 | 3 | 0 | 0 | 0 | 0 | 0 |  | 0 | 0 | 0 | 3 | 0 | 0 | 0 | 0 | 0 |  | 0 | 2 | 0 | 0 | 0 | 1 | 0 | 0 | 5 | 3 | 0 | 0 | 0 | 0 | 0 | 1 | 0 | 0 | 3 | 2 | 1 |  | 1
476MP/160/04 | 0 | 0 | 3 | 0 | 0 | 1 | 0 | 0 |  | 2 | 0 | 0 | 3 | 0 | 0 | 0 | 0 | 0 |  | 0 | 0 | 0 | 3 | 0 | 0 | 0 | 0 | 0 |  | 0 | 2 | 0 | 0 | 0 | 1 | 0 | 0 |  | 3 | 0 | 0 | 0 | 0 | 0 | 1 | 0 | 0 | 0 | 2 | 1 |  | 1
476MP/160/05 | 0 | 0 | 3 | 0 | 0 | 1 | 0 | 0 |  | 2 | 0 | 0 | 3 | 0 | 0 | 0 | 0 | 0 |  | 0 | 0 | 0 | 3 | 0 | 0 | 0 | 0 | 0 |  | 0 | 2 | 0 | 0 | 0 | 1 | 0 | 0 |  | 3 | 0 | 0 | 0 | 0 | 0 | 1 | 0 | 0 | 0 | 2 | 1 |  | 1
476MP/160/06 | 0 | 0 | 3 | 0 | 0 | 1 | 0 | 0 |  | 2 | 0 | 0 | 3 | 0 | 0 | 0 | 0 | 0 |  | 0 | 0 | 0 | 3 | 0 | 0 | 0 | 0 | 0 |  | 0 | 2 | 0 | 0 | 0 | 1 | 0 | 0 |  | 3 | 0 | 0 | 0 | 0 | 0 | 1 | 0 | 0 | 0 | 2 | 1 |  | 1
476MP/160/07 | 0 | 0 | 3 | 0 | 0 | 1 | 0 | 0 | 3 | 2 | 0 | 0 | 3 | 0 | 0 | 0 | 0 | 0 |  | 0 | 0 | 0 | 3 | 0 | 0 | 0 | 0 | 0 |  | 0 | 2 | 0 | 0 | 0 | 1 | 0 | 0 | 5 | 3 | 0 | 0 | 0 | 0 | 0 | 1 | 0 | 0 | 3 | 2 | 1 |  | 1
476MP/160/08 | 0 | 0 | 3 | 0 | 0 | 0 | 1 | 0 | 1.5 | 2 | 0 | 0 | 3 | 0 | 0 | 0 | 0 | 0 |  | 0 | 0 | 0 | 3 | 0 | 0 | 0 | 0 | 0 |  | 0 | 2 | 0 | 0 | 0 | 0 | 1 | 0 | 2 | 3 | 0 | 0 | 0 | 0 | 0 | 0 | 1 | 0 | 1.5 | 2 | 1 |  | 1
476MP/160/09 | 0 | 0 | 3 | 0 | 0 | 1 | 0 | 0 |  | 2 | 0 | 0 | 3 | 0 | 0 | 0 | 0 | 0 |  | 0 | 0 | 0 | 3 | 0 | 0 | 0 | 0 | 0 |  | 0 | 2 | 0 | 0 | 0 | 1 | 0 | 0 |  | 3 | 0 | 0 | 0 | 0 | 0 | 1 | 0 | 0 | 0 | 2 | 1 |  | 1
476MP/160/10 | 0 | 0 | 2 | 0 | 0 | 1 | 0 | 0 | 3 | 1 | 0 | 0 | 2 | 0 | 0 | 0 | 0 | 0 |  | 0 | 0 | 0 | 2 | 0 | 0 | 0 | 0 | 0 |  | 0 | 2 | 0 | 0 | 0 | 1 | 0 | 0 | 5 | 3 | 0 | 0 | 0 | 0 | 0 | 1 | 0 | 0 | 3 | 1 | 1 |  | 1
476MP/160/10A | 0 | 0 | 3 | 0 | 0 | 1 | 0 | 0 | 3 | 2 | 0 | 0 | 3 | 0 | 0 | 0 | 0 | 0 |  | 0 | 0 | 0 | 3 | 0 | 0 | 0 | 0 | 0 |  | 0 | 2 | 0 | 0 | 0 | 1 | 0 | 0 | 5 | 3 | 0 | 0 | 0 | 0 | 0 | 1 | 0 | 0 | 3 | 2 | 1 |  | 1
476MP/160/11 | 0 | 0 | 3 | 0 | 0 | 1 | 0 | 0 | 0 | 2 | 0 | 0 | 3 | 0 | 0 | 0 | 0 | 0 |  | 0 | 0 | 0 | 3 | 0 | 0 | 0 | 0 | 0 |  | 0 | 2 | 0 | 0 | 0 | 1 | 0 | 0 | 0 | 3 | 0 | 0 | 0 | 0 | 0 | 1 | 0 | 0 | 0 | 2 | 1 |  | 1
476MP/160/12 | 0 | 0 | 3 | 0 | 0 | 0 | 0 | 0 | 5 | 3 | 0 | 0 | 3 | 0 | 0 | 0 | 0 | 0 |  | 0 | 0 | 0 | 3 | 0 | 0 | 0 | 0 | 0 |  | 0 | 3 | 0 | 0 | 0 | 0 | 0 | 0 | 8 | 3 | 0 | 0 | 0 | 0 | 0 | 0 | 0 | 0 | 5 | 3 | 1
476MP/160/13 | 0 | 0 | 3 | 0 | 0 | 0 | 0 | 0 | 5 | 3 | 0 | 0 | 3 | 0 | 0 | 0 | 0 | 0 |  | 0 | 0 | 0 | 3 | 0 | 0 | 0 | 0 | 0 |  | 0 | 3 | 0 | 0 | 0 | 0 | 0 | 0 | 8 | 3 | 0 | 0 | 0 | 0 | 0 | 0 | 0 | 0 | 5 | 3 | 1
2. Nhánh rẽ Long Thạnh - Tuyến 476MP
476MP/213/02 | 0 | 0 | 1 | 0 | 0 | 0 | 0 | 0 |  | 1 | 0 | 0 | 1 | 0 | 0 | 0 | 0 | 0 |  | 0 | 0 | 0 | 1 | 0 | 0 | 0 | 0 | 0 |  | 0 | 1 | 0 | 0 | 0 | 0 | 0 | 0 |  | 1 | 0 | 0 | 0 | 0 | 0 | 0 | 0 | 0 | 0 | 1 | 1
476MP/213/03 | 0 | 2 | 1 | 0 | 1 | 0 | 0 | 0 |  | 4 | 0 | 2 | 1 | 0 | 0 | 0 | 0 | 0 |  | 0 | 0 | 2 | 1 | 0 | 0 | 0 | 0 | 0 |  | 0 | 4 | 0 | 0 | 1 | 0 | 0 | 0 |  | 5 | 0 | 0 | 0 | 0 | 1 | 0 | 0 | 0 | 0 | 4 | 1 |  | 1
476MP/213/04 | 0 | 3 | 0 | 1 | 0 | 0 | 0 | 0 |  | 4 | 0 | 3 | 0 | 0 | 0 | 0 | 0 | 0 |  | 0 | 0 | 3 | 0 | 0 | 0 | 0 | 0 | 0 |  | 0 | 4 | 0 | 1 | 0 | 0 | 0 | 0 |  | 6 | 0 | 0 | 0 | 1 | 0 | 0 | 0 | 0 | 0 | 4 | 1 |  | 1
476MP/213/05 | 0 | 2 | 1 | 0 | 0 | 1 | 0 | 0 |  | 4 | 0 | 2 | 1 | 0 | 0 | 0 | 0 | 0 |  | 0 | 0 | 2 | 1 | 0 | 0 | 0 | 0 | 0 |  | 0 | 4 | 0 | 1 | 0 | 0 | 0 | 0 |  | 6 | 0 | 0 | 0 | 0 | 0 | 1 | 0 | 0 | 0 | 4 | 1 |  | 1
476MP/213/06 | 0 | 3 | 0 | 1 | 0 | 0 | 0 | 0 |  | 4 | 0 | 3 | 0 | 0 | 0 | 0 | 0 | 0 |  | 0 | 0 | 3 | 0 | 0 | 0 | 0 | 0 | 0 |  | 0 | 4 | 0 | 1 | 0 | 0 | 0 | 0 |  | 6 | 0 | 0 | 0 | 1 | 0 | 0 | 0 | 0 | 0 | 4 | 1 |  | 1
476MP/213/07 | 0 | 0 | 3 | 0 | 0 | 1 | 0 | 0 |  | 2 | 0 | 0 | 3 | 0 | 0 | 0 | 0 | 0 |  | 0 | 0 | 0 | 3 | 0 | 0 | 0 | 0 | 0 |  | 0 | 2 | 0 | 0 | 0 | 1 | 0 | 0 |  | 3 | 0 | 0 | 0 | 0 | 0 | 1 | 0 | 0 | 0 | 2 | 1 |  | 1
476MP/213/08 | 0 | 3 | 0 | 1 | 0 | 0 | 0 | 0 |  | 4 | 0 | 3 | 0 | 0 | 0 | 0 | 0 | 0 |  | 0 | 0 | 3 | 0 | 0 | 0 | 0 | 0 | 0 |  | 0 | 4 | 0 | 1 | 0 | 0 | 0 | 0 |  | 6 | 0 | 0 | 0 | 1 | 0 | 0 | 0 | 0 | 0 | 4 | 1 |  | 1
476MP/213/09 | 0 | 0 | 2 | 0 | 0 | 0 | 0 | 0 |  | 2 | 0 | 0 | 2 | 0 | 0 | 0 | 0 | 0 |  | 0 | 0 | 0 | 2 | 0 | 0 | 0 | 0 | 0 |  | 0 | 2 | 0 | 0 | 0 | 0 | 0 | 0 |  | 2 | 0 | 0 | 0 | 0 | 0 | 0 | 0 | 0 | 0 | 2 | 1
476MP/213/10 | 0 | 0 | 0 | 0 | 0 | 0 | 0 | 0 |  | 0 | 0 | 0 | 0 | 0 | 0 | 0 | 0 | 0 |  | 0 | 0 | 0 | 0 | 0 | 0 | 0 | 0 | 0 |  | 0 | 0 | 0 | 0 | 0 | 0 | 0 | 0 |  | 0 | 0 | 0 | 0 | 0 | 0 | 0 | 0 | 0 | 0 | 0
476MP/213/10A | 0 | 0 | 3 | 0 | 0 | 0 | 0 | 0 | 5 | 3 | 0 | 0 | 3 | 0 | 0 | 0 | 0 | 0 |  | 0 | 0 | 0 | 3 | 0 | 0 | 0 | 0 | 0 |  | 0 | 3 | 0 | 0 | 0 | 0 | 0 | 0 | 8 | 3 | 0 | 0 | 0 | 0 | 0 | 0 | 0 | 0 | 5 | 3 | 1
476MP/213/11 | 0 | 0 | 1 | 0 | 0 | 1 | 0 | 0 |  | 0 | 0 | 0 | 1 | 0 | 0 | 0 | 0 | 0 |  | 0 | 0 | 0 | 1 | 0 | 0 | 0 | 0 | 0 |  | 0 | 0 | 0 | 0 | 0 | 1 | 0 | 0 |  | 1 | 0 | 0 | 0 | 0 | 0 | 1 | 0 | 0 | 0 | 0 |  |  | 1
476MP/213/12 | 0 | 3 | 0 | 1 | 0 | 0 | 0 | 0 |  | 4 | 0 | 3 | 0 | 0 | 0 | 0 | 0 | 0 |  | 0 | 0 | 3 | 0 | 0 | 0 | 0 | 0 | 0 |  | 0 | 4 | 0 | 1 | 0 | 0 | 0 | 0 |  | 6 | 0 | 0 | 0 | 1 | 0 | 0 | 0 | 0 | 0 | 4 | 1 |  | 1
476MP/213/13 | 0 | 0 | 3 | 0 | 0 | 1 | 0 | 0 |  | 2 | 0 | 0 | 3 | 0 | 0 | 0 | 0 | 0 |  | 0 | 0 | 0 | 3 | 0 | 0 | 0 | 0 | 0 |  | 0 | 2 | 0 | 0 | 0 | 1 | 0 | 0 |  | 3 | 0 | 0 | 0 | 0 | 0 | 1 | 0 | 0 | 0 | 2 | 1 |  | 1
476MP/213/14 | 0 | 0 | 0 | 0 | 0 | 0 | 0 | 0 |  | 0 | 0 | 0 | 0 | 0 | 0 | 0 | 0 | 0 |  | 0 | 0 | 0 | 0 | 0 | 0 | 0 | 0 | 0 |  | 0 | 0 | 0 | 0 | 0 | 0 | 0 | 0 |  | 0 | 0 | 0 | 0 | 0 | 0 | 0 | 0 | 0 | 0 | 0
476MP/213/15 | 0 | 3 | 0 | 1 | 0 | 0 | 0 | 0 |  | 4 | 0 | 3 | 0 | 0 | 0 | 0 | 0 | 0 |  | 0 | 0 | 3 | 0 | 0 | 0 | 0 | 0 | 0 |  | 0 | 4 | 0 | 1 | 0 | 0 | 0 | 0 |  | 6 | 0 | 0 | 0 | 1 | 0 | 0 | 0 | 0 | 0 | 4 | 1 |  | 1
476MP/213/16 | 0 | 1 | 0 | 1 | 0 | 0 | 0 | 0 |  | 0 | 0 | 1 | 0 | 0 | 0 | 0 | 0 | 0 |  | 0 | 0 | 1 | 0 | 0 | 0 | 0 | 0 | 0 |  | 0 | 0 | 0 | 1 | 0 | 0 | 0 | 0 |  | 2 | 0 | 0 | 0 | 1 | 0 | 0 | 0 | 0 | 0 | 0 |  |  | 1
476MP/213/17 | 0 | 0 | 3 | 0 | 0 | 1 | 0 | 0 |  | 2 | 0 | 0 | 3 | 0 | 0 | 0 | 0 | 0 |  | 0 | 0 | 0 | 3 | 0 | 0 | 0 | 0 | 0 |  | 0 | 2 | 0 | 0 | 0 | 1 | 0 | 0 |  | 3 | 0 | 0 | 0 | 0 | 0 | 1 | 0 | 0 | 0 | 2 | 1 |  | 1
476MP/213/18 | 0 | 0 | 3 | 0 | 0 | 1 | 0 | 0 |  | 2 | 0 | 0 | 3 | 0 | 0 | 0 | 0 | 0 |  | 0 | 0 | 0 | 3 | 0 | 0 | 0 | 0 | 0 |  | 0 | 2 | 0 | 0 | 0 | 1 | 0 | 0 |  | 3 | 0 | 0 | 0 | 0 | 0 | 1 | 0 | 0 | 0 | 2 | 1 |  | 1
476MP/213/19 | 0 | 3 | 0 | 0 | 1 | 0 | 0 | 0 |  | 4 | 0 | 3 | 0 | 0 | 0 | 0 | 0 | 0 |  | 0 | 0 | 3 | 0 | 0 | 0 | 0 | 0 | 0 |  | 0 | 4 | 0 | 0 | 1 | 0 | 0 | 0 |  | 6 | 0 | 0 | 0 | 0 | 1 | 0 | 0 | 0 | 0 | 4 | 1 |  | 1
476MP/213/20 | 0 | 0 | 0 | 0 | 0 | 0 | 0 | 0 |  | 0 | 0 | 0 | 0 | 0 | 0 | 0 | 0 | 0 |  | 0 | 0 | 0 | 0 | 0 | 0 | 0 | 0 | 0 |  | 0 | 0 | 0 | 0 | 0 | 0 | 0 | 0 |  | 0 | 0 | 0 | 0 | 0 | 0 | 0 | 0 | 0 | 0 | 0
sum | 0 | 23 | 62 | 6 | 2 | 16 | 1 | 0 | 33.5 | 76 | 0 | 23 | 62 | 0 | 0 | 0 | 0 | 0 | 0 | 0 | 0 | 23 | 62 | 0 | 0 | 0 | 0 | 0 | 0 | 0 | 77 | 0 | 7 | 2 | 15 | 1 | 0 | 55 | 110 | 0 | 0 | 0 | 6 | 2 | 16 | 1 | 0 | 33.5 | 76 | 29 |  | 25
[31 empty] | 78 | 0 | 73 | 4 | 99 | 9 | 1
39

## TK THAY HOP CT
TỔNG KÊ HẠ THẾ
Công trình : SỬA CHỮA ĐƯỜNG DÂY TRUNG HẠ THẾ CÁC KHU VỰC HUYỆN CHÂU THÀNH, TỈNH KIÊN GIANG NĂM 2026
| 7ec7f94d03117e3d47e6c26de21d59b7@@AHH | e139d762ed49cbb7666ff2c05af0c070@@AHH | 141857bcea54d7ee68ab778534da45ef@@AHH | 3ed81fcb2326f4d25cfa6eb1dedae443@@AHH | 6ddc8d7b149b4486d2cf23f7105168ca@@AHH | 4a13c1bd287331eaf22bd569ea4bca25@@AHH | a390053d25fb201341f28c8928ca8b2f@@AHH | afed50f34dad308a5aec956149ecb484@@AHH | bc313fea2d6dcabc6d3e00cb3ad23401@@AHH | f963693a55f0543d4ce2c8263d388913@@AHH | 2dd45b75402a2bd66a4aa54f4f57e86e@@AHH | 2f492e00765d5c049d0bff53a1e31681@@AHH | 3566ee3d54fbab1337f0d444b9f7c383@@AHH | 84c4be36b2d5a484e487b42de79a0b52@@AHH | 7ec7f94d03117e3d47e6c26de21d59b7@@ATG | e139d762ed49cbb7666ff2c05af0c070@@ATG | 141857bcea54d7ee68ab778534da45ef@@ATG | 3ed81fcb2326f4d25cfa6eb1dedae443@@ATG | 6ddc8d7b149b4486d2cf23f7105168ca@@ATG | 4a13c1bd287331eaf22bd569ea4bca25@@ATG | a390053d25fb201341f28c8928ca8b2f@@ATG | afed50f34dad308a5aec956149ecb484@@ATG | bc313fea2d6dcabc6d3e00cb3ad23401@@ATG | f963693a55f0543d4ce2c8263d388913@@ATG | 2dd45b75402a2bd66a4aa54f4f57e86e@@ATG | 2f492e00765d5c049d0bff53a1e31681@@ATG | 3566ee3d54fbab1337f0d444b9f7c383@@ATG | 84c4be36b2d5a484e487b42de79a0b52@@ATG | 7ec7f94d03117e3d47e6c26de21d59b7@@BSDL | e139d762ed49cbb7666ff2c05af0c070@@BSDL | 141857bcea54d7ee68ab778534da45ef@@BSDL | 3ed81fcb2326f4d25cfa6eb1dedae443@@BSDL | 6ddc8d7b149b4486d2cf23f7105168ca@@BSDL | 4a13c1bd287331eaf22bd569ea4bca25@@BSDL | a390053d25fb201341f28c8928ca8b2f@@BSDL | afed50f34dad308a5aec956149ecb484@@BSDL | bc313fea2d6dcabc6d3e00cb3ad23401@@BSDL | f963693a55f0543d4ce2c8263d388913@@BSDL | 2dd45b75402a2bd66a4aa54f4f57e86e@@BSDL | 2f492e00765d5c049d0bff53a1e31681@@BSDL | 3566ee3d54fbab1337f0d444b9f7c383@@BSDL | 84c4be36b2d5a484e487b42de79a0b52@@BSDL | 3bf4e7ae6edd9d00c4c7407bdf4515f4@@CAPMOI | 686c5aa2a460341f082e651cf935b8a9@@CAPMOI | a3b3a8d985c70f10e0298a1a37f9dcf5@@CAPMOI | 7ec7f94d03117e3d47e6c26de21d59b7@@CAPMOI | 141857bcea54d7ee68ab778534da45ef@@CAPMOI | e139d762ed49cbb7666ff2c05af0c070@@CAPMOI | 4a13c1bd287331eaf22bd569ea4bca25@@CAPMOI | f963693a55f0543d4ce2c8263d388913@@CAPMOI | afed50f34dad308a5aec956149ecb484@@CAPMOI | bc313fea2d6dcabc6d3e00cb3ad23401@@CAPMOI | e652780c8ee7943fcc12579264749594@@CAPMOI | 7e7831b8e146bd92cfebc8366fe15231@@CAPMOI | 6d2a0aae1204e920107d22d2a0265974@@CAPMOI | 3312116314713aa6c3eac081b1ad6bf6@@CAPMOI | a034db76bd55bfe5f44ed26b7411c62e@@CAPMOI | 952e5c77af7ea8d6f22949046490dee1@@CAPMOI | 5386bdc41d4c1236e812ec1876718b35@@CAPMOI | b011d18bc93f1d28d0f8792a8bc1f9a4@@CAPMOI | 6a4ed83ea2116e93dfe598fb82058f06@@CAPMOI |  | 6ddc8d7b149b4486d2cf23f7105168ca@@CAPMOI | c0a64529ab585545eb3ed07a7ea17504@@CAPMOI | 89e227a99cbd1a9489dd36c74ef5c1ed@@CAPMOI | 2c8d03948b0f7736db9965d168a6920c@@CAPMOI | 6fbe72a8fec6a4dda7bb5e0e40988bd0@@CAPMOI |  | 84c4be36b2d5a484e487b42de79a0b52@@CAPMOI | 7ec7f94d03117e3d47e6c26de21d59b7@@THOI | e139d762ed49cbb7666ff2c05af0c070@@THOI | 141857bcea54d7ee68ab778534da45ef@@THOI | 3ed81fcb2326f4d25cfa6eb1dedae443@@THOI | 6ddc8d7b149b4486d2cf23f7105168ca@@THOI | 4a13c1bd287331eaf22bd569ea4bca25@@THOI | a390053d25fb201341f28c8928ca8b2f@@THOI | afed50f34dad308a5aec956149ecb484@@THOI | bc313fea2d6dcabc6d3e00cb3ad23401@@THOI | f963693a55f0543d4ce2c8263d388913@@THOI | 2dd45b75402a2bd66a4aa54f4f57e86e@@THOI | 2f492e00765d5c049d0bff53a1e31681@@THOI | 3566ee3d54fbab1337f0d444b9f7c383@@THOI | 84c4be36b2d5a484e487b42de79a0b52@@THOI
Số trụ | HIỆN HỮU | [13 empty] | THÁO GỠ SDL | [13 empty] | LẮP ĐẶT SDL | [13 empty] | LẮP MỚI | [26 empty] | THU HỒI
| Cáp Muller 3P 3x25 | Cáp Muller 2x6 | Cáp Muller 2x10 | Ống PVC 27 | Kẹp IPC 95/35 (NC) | Thùng CD2N-COM-760 | Hộp công tơ sắt | Hộp điện kế 2 | Hộp điện kế 4 | Hộp điện kế 1 | MCB-1P 2 Cực 63A | Cầu dao 30A - 600V | MCB-1P-1 Cực 32A | MCB-1P-2 Cực 32A | Cáp Muller 3P 3x25 | Cáp Muller 2x6 | Cáp Muller 2x10 | Ống PVC 27 | Kẹp IPC 95/35 (NC) | Thùng CD2N-COM-760 | Hộp công tơ sắt | Hộp điện kế 2 | Hộp điện kế 4 | Hộp điện kế 1 | MCB-1P 2 Cực 63A | Cầu dao 30A - 600V | MCB-1P-1 Cực 32A | MCB-1P-2 Cực 32A | Cáp Muller 3P 3x25 | Cáp Muller 2x6 | Cáp Muller 2x10 | Ống PVC 27 | Kẹp IPC 95/35 (NC) | Thùng CD2N-COM-760 | Hộp công tơ sắt | Hộp điện kế 2 | Hộp điện kế 4 | Hộp điện kế 1 | MCB-1P 2 Cực 63A | Cầu dao 30A - 600V | MCB-1P-1 Cực 32A | MCB-1P-2 Cực 32A | Cáp CV25-HT | Cáp Muller 3 pha 3x25mm2 | Cáp Muller 3 pha 3x16mm2 | Cáp Muller 2x16 | Cáp Muller 2x10 | Cáp Duplex 2x10 | Hộp 1 Công tơ 3P | Hộp điện kế 1 | Hộp điện kế 2 | Hộp điện kế 4 | Hộp điện kế 6 | Ống PVC 34 (Luồn cáp Muller 1P 2x16) | Ống PVC 42 (Luồn cáp Muller 3P) | Ống PVC 60 | Đai thép 20 | Băng keo đen hạ thế | Hộp phân phối 6-3P4D | Hộp phân phối 9-3P4D | Cosse Cu 25-KNC | Cosse Cu/AL 50-KNC | Kẹp IPC 95/35 (NC) | Kẹp WR 259-NC | Ống nối ép Cu 10 | CB 50A cho HPP | MCB 40A - 2 Cực | MCB 40A - 1 Cực | CB 80A cho HPP | Cáp Muller 3P 3x25 | Cáp Muller 2x6 | Cáp Muller 2x10 | Ống PVC 27 | Kẹp IPC 95/35 (NC) | Thùng CD2N-COM-760 | Hộp công tơ sắt | Hộp điện kế 2 | Hộp điện kế 4 | Hộp điện kế 1 | MCB-1P 2 Cực 63A | Cầu dao 30A - 600V | MCB-1P-1 Cực 32A | MCB-1P-2 Cực 32A
| Mét | Mét | Mét | Mét | Cái | Bộ | Bộ | Bộ | Bộ | Bộ | Cái | Cái | Cái | Cái | Mét | Mét | Mét | Mét | Cái | Bộ | Bộ | Bộ | Bộ | Bộ | Cái | Cái | Cái | Cái | Mét | Mét | Mét | Mét | Cái | Bộ | Bộ | Bộ | Bộ | Bộ | Cái | Cái | Cái | Cái | Mét | Mét | Mét | Mét | Mét | Mét | Bộ | Bộ | Bộ | Bộ | Bộ | Mét | Mét | Mét | Bộ | Bộ | Bộ | Bộ | Cái | Cái | Cái | Cái | Cái | Bộ | Cái | Cái | Cái | Mét | Mét | Mét | Mét | Cái | Bộ | Bộ | Bộ | Bộ | Bộ | Cái | Cái | Cái | Cái
Thay hộp công tơ khách hàng
1 Trạm Vĩnh Hòa 5
VH5 1/4 | 0 | 5 | 0 | 0 | 2 | 0 | 1 | 0 | 0 | 0 | 0 | 1 | 0 | 0 | 0 | 0 | 0 | 0 | 0 | 0 | 0 | 0 | 0 | 0 | 0 | 0 | 0 | 0 | 0 | 0 | 0 | 0 | 0 | 0 | 0 | 0 | 0 | 0 | 0 | 0 | 0 | 0 | 0 | 0 | 0 | 0 | 6.5 | 1 | 0 | 0 | 1 | 0 | 0 | 10 | 0 | 0 | 5 | 0 | 1 | 0 | 0 | 0 | 0 | 0 | 0 | 6 | 1 | 0 | 0 | 0 | 5 | 0 | 0 | 2 | 0 | 1 | 0 | 0 | 0 | 0 | 1 | 0 | 0
VH5 2/4 | 0 | 15 | 10 | 8 | 2 | 0 | 0 | 0 | 0 | 5 | 0 | 0 | 0 | 5 | 0 | 0 | 0 | 0 | 0 | 0 | 0 | 0 | 0 | 0 | 0 | 0 | 0 | 0 | 0 | 0 | 0 | 0 | 0 | 0 | 0 | 0 | 0 | 0 | 0 | 0 | 0 | 0 | 0 | 0 | 0 | 13 | 6.5 | 5 | 0 | 0 | 1 | 1 | 0 | 0 | 0 | 10 | 7 | 2 | 1 | 0 | 0 | 0 | 0 | 0 | 4 | 0 | 5 | 0 | 6 | 0 | 15 | 10 | 8 | 2 | 0 | 0 | 0 | 0 | 5 | 0 | 0 | 0 | 5
VH5 2/13 | 0 | 22 | 0 | 8 | 2 | 0 | 0 | 0 | 0 | 4 | 0 | 0 | 0 | 4 | 0 | 0 | 0 | 0 | 0 | 0 | 0 | 0 | 0 | 0 | 0 | 0 | 0 | 0 | 0 | 0 | 0 | 0 | 0 | 0 | 0 | 0 | 0 | 0 | 0 | 0 | 0 | 0 | 0 | 0 | 0 | 13 | 0 | 3 | 0 | 0 | 0 | 1 | 0 | 0 | 0 | 10 | 5 | 0 | 1 | 0 | 0 | 0 | 0 | 0 | 0 | 0 | 4 | 0 | 6 | 0 | 22 | 0 | 8 | 2 | 0 | 0 | 0 | 0 | 4 | 0 | 0 | 0 | 4
VH5 2/17 | 0 | 5 | 10 | 4 | 2 | 0 | 0 | 1 | 0 | 2 | 0 | 0 | 0 | 4 | 0 | 0 | 0 | 0 | 0 | 0 | 0 | 0 | 0 | 0 | 0 | 0 | 0 | 0 | 0 | 0 | 0 | 0 | 0 | 0 | 0 | 0 | 0 | 0 | 0 | 0 | 0 | 0 | 0 | 0 | 0 | 13 | 0 | 3 | 0 | 0 | 0 | 1 | 0 | 0 | 0 | 10 | 5 | 0 | 1 | 0 | 0 | 0 | 0 | 0 | 0 | 0 | 4 | 0 | 6 | 0 | 5 | 10 | 4 | 2 | 0 | 0 | 1 | 0 | 2 | 0 | 0 | 0 | 4
2 Trạm Bến Xe Tỉnh 1
BXT1 2P/4 | 0 | 11 | 22 | 4 | 0 | 0 | 0 | 0 | 0 | 6 | 0 | 0 | 0 | 6 | 0 | 0 | 0 | 0 | 0 | 0 | 0 | 0 | 0 | 0 | 0 | 0 | 0 | 0 | 0 | 0 | 0 | 0 | 0 | 0 | 0 | 0 | 0 | 0 | 0 | 0 | 0 | 0 | 0 | 0 | 7 | 0 | 0 | 4 | 0 | 0 | 0 | 0 | 1 | 0 | 5 | 4 | 5 | 1 | 0 | 0 | 0 | 0 | 0 | 0 | 0 | 0 | 0 | 6 | 0 | 0 | 11 | 22 | 4 | 0 | 0 | 0 | 0 | 0 | 6 | 0 | 0 | 0 | 6
BXT1 2P/3 | 0 | 16 | 16 | 4 | 0 | 0 | 0 | 0 | 0 | 6 | 0 | 0 | 0 | 6 | 0 | 0 | 0 | 0 | 0 | 0 | 0 | 0 | 0 | 0 | 0 | 0 | 0 | 0 | 0 | 0 | 0 | 0 | 0 | 0 | 0 | 0 | 0 | 0 | 0 | 0 | 0 | 0 | 0 | 0 | 7 | 0 | 0 | 4 | 0 | 0 | 0 | 0 | 1 | 0 | 5 | 4 | 5 | 1 | 0 | 0 | 0 | 0 | 0 | 0 | 0 | 0 | 0 | 6 | 0 | 0 | 16 | 16 | 4 | 0 | 0 | 0 | 0 | 0 | 6 | 0 | 0 | 0 | 6
478MP/179/02 | 0 | 6 | 30 | 8 | 0 | 0 | 0 | 0 | 0 | 5 | 0 | 0 | 0 | 5 | 0 | 0 | 0 | 0 | 0 | 0 | 0 | 0 | 0 | 0 | 0 | 0 | 0 | 0 | 0 | 0 | 0 | 0 | 0 | 0 | 0 | 0 | 0 | 0 | 0 | 0 | 0 | 0 | 0 | 0 | 8 | 0 | 0 | 4 | 0 | 0 | 0 | 0 | 1 | 0 | 6 | 5 | 6 | 1 | 0 | 0 | 0 | 0 | 0 | 0 | 0 | 0 | 0 | 6 | 0 | 0 | 6 | 30 | 8 | 0 | 0 | 0 | 0 | 0 | 5 | 0 | 0 | 0 | 5
BXT1 1/2 | 0 | 16 | 16 | 8 | 0 | 0 | 0 | 0 | 0 | 6 | 0 | 0 | 0 | 6 | 0 | 0 | 0 | 0 | 0 | 0 | 0 | 0 | 0 | 0 | 0 | 0 | 0 | 0 | 0 | 0 | 0 | 0 | 0 | 0 | 0 | 0 | 0 | 0 | 0 | 0 | 0 | 0 | 0 | 0 | 7 | 0 | 0 | 4 | 0 | 0 | 0 | 0 | 1 | 0 | 5 | 4 | 5 | 0 | 0 | 0 | 0 | 0 | 0 | 0 | 0 | 0 | 0 | 6 | 0 | 0 | 16 | 16 | 8 | 0 | 0 | 0 | 0 | 0 | 6 | 0 | 0 | 0 | 6
BXT1 2P/2 | 0 | 22 | 0 | 4 | 0 | 0 | 0 | 1 | 0 | 3 | 0 | 0 | 0 | 4 | 0 | 0 | 0 | 0 | 0 | 0 | 0 | 0 | 0 | 0 | 0 | 0 | 0 | 0 | 0 | 0 | 0 | 0 | 0 | 0 | 0 | 0 | 0 | 0 | 0 | 0 | 0 | 0 | 0 | 0 | 6.5 | 0 | 0 | 3 | 0 | 0 | 0 | 1 | 0 | 0 | 5 | 4 | 5 | 0 | 0 | 0 | 0 | 0 | 0 | 0 | 0 | 0 | 4 | 0 | 0 | 0 | 22 | 0 | 4 | 0 | 0 | 0 | 1 | 0 | 3 | 0 | 0 | 0 | 4
BXT1 2P/1 | 0 | 22 | 5.5 | 8 | 0 | 0 | 0 | 1 | 0 | 4 | 0 | 0 | 0 | 6 | 0 | 0 | 0 | 0 | 0 | 0 | 0 | 0 | 0 | 0 | 0 | 0 | 0 | 0 | 0 | 0 | 0 | 0 | 0 | 0 | 0 | 0 | 0 | 0 | 0 | 0 | 0 | 0 | 0 | 0 | 7 | 0 | 0 | 5 | 0 | 0 | 0 | 0 | 1 | 0 | 5 | 4 | 5 | 0 | 0 | 0 | 0 | 0 | 0 | 0 | 0 | 0 | 0 | 6 | 0 | 0 | 22 | 5.5 | 8 | 0 | 0 | 0 | 1 | 0 | 4 | 0 | 0 | 0 | 6
BXT1 1/1 | 0 | 11 | 5.5 | 8 | 0 | 0 | 0 | 1 | 0 | 2 | 0 | 0 | 0 | 3 | 0 | 0 | 0 | 0 | 0 | 0 | 0 | 0 | 0 | 0 | 0 | 0 | 0 | 0 | 0 | 0 | 0 | 0 | 0 | 0 | 0 | 0 | 0 | 0 | 0 | 0 | 0 | 0 | 0 | 0 | 6.5 | 0 | 0 | 3 | 0 | 0 | 0 | 1 | 0 | 0 | 5 | 4 | 5 | 0 | 0 | 0 | 0 | 0 | 0 | 0 | 0 | 0 | 3 | 0 | 0 | 0 | 11 | 5.5 | 8 | 0 | 0 | 0 | 1 | 0 | 2 | 0 | 0 | 0 | 3
BXT1 2/3 | 0 | 11 | 16.5 | 4 | 0 | 0 | 0 | 0 | 0 | 5 | 0 | 0 | 0 | 5 | 0 | 0 | 0 | 0 | 0 | 0 | 0 | 0 | 0 | 0 | 0 | 0 | 0 | 0 | 0 | 0 | 0 | 0 | 0 | 0 | 0 | 0 | 0 | 0 | 0 | 0 | 0 | 0 | 0 | 0 | 7 | 0 | 0 | 4 | 0 | 0 | 0 | 0 | 1 | 0 | 5 | 4 | 5 | 0 | 0 | 0 | 0 | 0 | 0 | 0 | 0 | 0 | 0 | 5 | 0 | 0 | 11 | 16.5 | 4 | 0 | 0 | 0 | 0 | 0 | 5 | 0 | 0 | 0 | 5
BXT1 3/3 | 0 | 27.5 | 0 | 4 | 0 | 0 | 0 | 0 | 0 | 5 | 0 | 0 | 0 | 5 | 0 | 0 | 0 | 0 | 0 | 0 | 0 | 0 | 0 | 0 | 0 | 0 | 0 | 0 | 0 | 0 | 0 | 0 | 0 | 0 | 0 | 0 | 0 | 0 | 0 | 0 | 0 | 0 | 0 | 0 | 7 | 0 | 0 | 4 | 0 | 0 | 0 | 0 | 1 | 0 | 5 | 4 | 5 | 0 | 0 | 0 | 0 | 0 | 0 | 0 | 0 | 0 | 0 | 5 | 0 | 0 | 27.5 | 0 | 4 | 0 | 0 | 0 | 0 | 0 | 5 | 0 | 0 | 0 | 5
BXT1 2/4 | 0 | 0 | 11 | 4 | 0 | 0 | 0 | 1 | 0 | 1 | 0 | 0 | 0 | 3 | 0 | 0 | 0 | 0 | 0 | 0 | 0 | 0 | 0 | 0 | 0 | 0 | 0 | 0 | 0 | 0 | 0 | 0 | 0 | 0 | 0 | 0 | 0 | 0 | 0 | 0 | 0 | 0 | 0 | 0 | 6.5 | 0 | 0 | 3 | 0 | 0 | 0 | 1 | 0 | 0 | 5 | 4 | 5 | 0 | 0 | 0 | 0 | 0 | 0 | 0 | 0 | 0 | 3 | 0 | 0 | 0 | 0 | 11 | 4 | 0 | 0 | 0 | 1 | 0 | 1 | 0 | 0 | 0 | 3
BXT1 2/5 | 0 | 11 | 5.5 | 4 | 0 | 0 | 0 | 0 | 0 | 3 | 0 | 0 | 0 | 3 | 0 | 0 | 0 | 0 | 0 | 0 | 0 | 0 | 0 | 0 | 0 | 0 | 0 | 0 | 0 | 0 | 0 | 0 | 0 | 0 | 0 | 0 | 0 | 0 | 0 | 0 | 0 | 0 | 0 | 0 | 6.5 | 0 | 0 | 3 | 0 | 0 | 0 | 1 | 0 | 0 | 5 | 4 | 5 | 0 | 0 | 0 | 0 | 0 | 0 | 0 | 0 | 0 | 3 | 0 | 0 | 0 | 11 | 5.5 | 4 | 0 | 0 | 0 | 0 | 0 | 3 | 0 | 0 | 0 | 3
BXT1 3/4 | 0 | 33 | 0 | 8 | 0 | 0 | 0 | 0 | 0 | 6 | 0 | 0 | 0 | 6 | 0 | 0 | 0 | 0 | 0 | 0 | 0 | 0 | 0 | 0 | 0 | 0 | 0 | 0 | 0 | 0 | 0 | 0 | 0 | 0 | 0 | 0 | 0 | 0 | 0 | 0 | 0 | 0 | 0 | 0 | 7 | 0 | 0 | 4 | 0 | 0 | 0 | 0 | 1 | 0 | 5 | 4 | 5 | 0 | 0 | 0 | 0 | 0 | 0 | 0 | 0 | 0 | 0 | 6 | 0 | 0 | 33 | 0 | 8 | 0 | 0 | 0 | 0 | 0 | 6 | 0 | 0 | 0 | 6
BXT1 3/5 | 0 | 27.5 | 11 | 8 | 0 | 0 | 0 | 0 | 0 | 7 | 0 | 0 | 0 | 7 | 0 | 0 | 0 | 0 | 0 | 0 | 0 | 0 | 0 | 0 | 0 | 0 | 0 | 0 | 0 | 0 | 0 | 0 | 0 | 0 | 0 | 0 | 0 | 0 | 0 | 0 | 0 | 0 | 0 | 0 | 13 | 0 | 0 | 6 | 0 | 0 | 0 | 2 | 0 | 0 | 10 | 4 | 7 | 0 | 0 | 0 | 0 | 0 | 0 | 0 | 0 | 0 | 7 | 0 | 0 | 0 | 27.5 | 11 | 8 | 0 | 0 | 0 | 0 | 0 | 7 | 0 | 0 | 0 | 7
BXT1 2/6 | 0 | 33 | 0 | 8 | 0 | 0 | 0 | 2 | 0 | 3 | 0 | 0 | 0 | 6 | 0 | 0 | 0 | 0 | 0 | 0 | 0 | 0 | 0 | 0 | 0 | 0 | 0 | 0 | 0 | 0 | 0 | 0 | 0 | 0 | 0 | 0 | 0 | 0 | 0 | 0 | 0 | 0 | 0 | 0 | 13 | 0 | 0 | 6 | 0 | 0 | 0 | 2 | 0 | 0 | 10 | 4 | 7 | 0 | 0 | 0 | 0 | 0 | 0 | 0 | 0 | 0 | 6 | 0 | 0 | 0 | 33 | 0 | 8 | 0 | 0 | 0 | 2 | 0 | 3 | 0 | 0 | 0 | 6
BXT1 2/7 | 0 | 16.5 | 11 | 8 | 0 | 0 | 0 | 3 | 0 | 2 | 0 | 0 | 0 | 8 | 0 | 0 | 0 | 0 | 0 | 0 | 0 | 0 | 0 | 0 | 0 | 0 | 0 | 0 | 0 | 0 | 0 | 0 | 0 | 0 | 0 | 0 | 0 | 0 | 0 | 0 | 0 | 0 | 0 | 0 | 13 | 0 | 0 | 6 | 0 | 0 | 0 | 2 | 0 | 0 | 10 | 4 | 7 | 0 | 0 | 0 | 0 | 0 | 0 | 0 | 0 | 0 | 8 | 0 | 0 | 0 | 16.5 | 11 | 8 | 0 | 0 | 0 | 3 | 0 | 2 | 0 | 0 | 0 | 8
BXT1 3/6 | 0 | 5.5 | 16.5 | 8 | 0 | 0 | 0 | 1 | 0 | 3 | 0 | 0 | 0 | 5 | 0 | 0 | 0 | 0 | 0 | 0 | 0 | 0 | 0 | 0 | 0 | 0 | 0 | 0 | 0 | 0 | 0 | 0 | 0 | 0 | 0 | 0 | 0 | 0 | 0 | 0 | 0 | 0 | 0 | 0 | 7 | 0 | 0 | 4 | 0 | 0 | 0 | 0 | 1 | 0 | 5 | 4 | 5 | 0 | 0 | 0 | 0 | 0 | 0 | 0 | 0 | 0 | 0 | 5 | 0 | 0 | 5.5 | 16.5 | 8 | 0 | 0 | 0 | 1 | 0 | 3 | 0 | 0 | 0 | 5
BXT1 2/8 | 0 | 27.5 | 0 | 8 | 0 | 0 | 0 | 1 | 0 | 4 | 0 | 0 | 0 | 6 | 0 | 0 | 0 | 0 | 0 | 0 | 0 | 0 | 0 | 0 | 0 | 0 | 0 | 0 | 0 | 0 | 0 | 0 | 0 | 0 | 0 | 0 | 0 | 0 | 0 | 0 | 0 | 0 | 0 | 0 | 13 | 0 | 0 | 6 | 0 | 0 | 0 | 2 | 0 | 0 | 10 | 4 | 7 | 0 | 0 | 0 | 0 | 0 | 0 | 0 | 0 | 0 | 6 | 0 | 0 | 0 | 27.5 | 0 | 8 | 0 | 0 | 0 | 1 | 0 | 4 | 0 | 0 | 0 | 6
BXT1 2T/2 | 0 | 33 | 5.5 | 0 | 0 | 0 | 0 | 0 | 0 | 7 | 0 | 0 | 0 | 7 | 0 | 0 | 0 | 0 | 0 | 0 | 0 | 0 | 0 | 0 | 0 | 0 | 0 | 0 | 0 | 0 | 0 | 0 | 0 | 0 | 0 | 0 | 0 | 0 | 0 | 0 | 0 | 0 | 0 | 0 | 13 | 0 | 0 | 6 | 0 | 0 | 0 | 2 | 0 | 0 | 10 | 4 | 7 | 0 | 0 | 0 | 0 | 0 | 0 | 0 | 0 | 0 | 7 | 0 | 0 | 0 | 33 | 5.5 | 0 | 0 | 0 | 0 | 0 | 0 | 7 | 0 | 0 | 0 | 7
BXT1 2T/3 | 0 | 16.5 | 11 | 8 | 0 | 0 | 0 | 0 | 0 | 5 | 0 | 0 | 0 | 5 | 0 | 0 | 0 | 0 | 0 | 0 | 0 | 0 | 0 | 0 | 0 | 0 | 0 | 0 | 0 | 0 | 0 | 0 | 0 | 0 | 0 | 0 | 0 | 0 | 0 | 0 | 0 | 0 | 0 | 0 | 7 | 0 | 0 | 4 | 0 | 0 | 0 | 0 | 1 | 0 | 5 | 4 | 5 | 0 | 0 | 0 | 0 | 0 | 0 | 0 | 0 | 0 | 0 | 5 | 0 | 0 | 16.5 | 11 | 8 | 0 | 0 | 0 | 0 | 0 | 5 | 0 | 0 | 0 | 5
BXT1 2T/4 | 0 | 11 | 22 | 8 | 0 | 0 | 0 | 2 | 0 | 4 | 0 | 0 | 0 | 8 | 0 | 0 | 0 | 0 | 0 | 0 | 0 | 0 | 0 | 0 | 0 | 0 | 0 | 0 | 0 | 0 | 0 | 0 | 0 | 0 | 0 | 0 | 0 | 0 | 0 | 0 | 0 | 0 | 0 | 0 | 13 | 0 | 0 | 6 | 0 | 0 | 0 | 2 | 0 | 0 | 10 | 4 | 7 | 0 | 0 | 0 | 0 | 0 | 0 | 0 | 0 | 0 | 8 | 0 | 0 | 0 | 11 | 22 | 8 | 0 | 0 | 0 | 2 | 0 | 4 | 0 | 0 | 0 | 8
BXT1 2T/5 | 0 | 22 | 0 | 8 | 0 | 0 | 0 | 0 | 0 | 4 | 0 | 0 | 0 | 4 | 0 | 0 | 0 | 0 | 0 | 0 | 0 | 0 | 0 | 0 | 0 | 0 | 0 | 0 | 0 | 0 | 0 | 0 | 0 | 0 | 0 | 0 | 0 | 0 | 0 | 0 | 0 | 0 | 0 | 0 | 6.5 | 0 | 0 | 3 | 0 | 0 | 0 | 1 | 0 | 0 | 6.5 | 4 | 5 | 0 | 0 | 0 | 0 | 0 | 0 | 0 | 0 | 0 | 4 | 0 | 0 | 0 | 22 | 0 | 8 | 0 | 0 | 0 | 0 | 0 | 4 | 0 | 0 | 0 | 4
3 Trạm Bến Xe Tỉnh 3
BXT3 3P 3/4 | 0 | 11 | 11 | 8 | 0 | 0 | 0 | 1 | 0 | 3 | 0 | 0 | 0 | 4 | 0 | 0 | 0 | 0 | 0 | 0 | 0 | 0 | 0 | 0 | 0 | 0 | 0 | 0 | 0 | 0 | 0 | 0 | 0 | 0 | 0 | 0 | 0 | 0 | 0 | 0 | 0 | 0 | 0 | 0 | 7 | 0 | 0 | 4 | 0 | 0 | 0 | 0 | 1 | 0 | 5 | 4 | 5 | 0 | 0 | 0 | 0 | 0 | 0 | 0 | 0 | 0 | 0 | 4 | 0 | 0 | 11 | 11 | 8 | 0 | 0 | 0 | 1 | 0 | 3 | 0 | 0 | 0 | 4
BXT3 3P 3/3 | 0 | 0 | 11 | 8 | 0 | 0 | 0 | 1 | 0 | 1 | 0 | 0 | 0 | 3 | 0 | 0 | 0 | 0 | 0 | 0 | 0 | 0 | 0 | 0 | 0 | 0 | 0 | 0 | 0 | 0 | 0 | 0 | 0 | 0 | 0 | 0 | 0 | 0 | 0 | 0 | 0 | 0 | 0 | 0 | 6.5 | 0 | 0 | 3 | 0 | 0 | 0 | 1 | 0 | 0 | 5 | 4 | 5 | 0 | 0 | 0 | 0 | 0 | 0 | 0 | 0 | 0 | 3 | 0 | 0 | 0 | 0 | 11 | 8 | 0 | 0 | 0 | 1 | 0 | 1 | 0 | 0 | 0 | 3
BXT3 4T/1 | 0 | 11 | 5.5 | 8 | 0 | 0 | 0 | 0 | 0 | 3 | 0 | 0 | 0 | 3 | 0 | 0 | 0 | 0 | 0 | 0 | 0 | 0 | 0 | 0 | 0 | 0 | 0 | 0 | 0 | 0 | 0 | 0 | 0 | 0 | 0 | 0 | 0 | 0 | 0 | 0 | 0 | 0 | 0 | 0 | 6.5 | 0 | 0 | 3 | 0 | 0 | 0 | 1 | 0 | 0 | 5 | 4 | 5 | 0 | 0 | 0 | 0 | 0 | 0 | 0 | 0 | 0 | 3 | 0 | 0 | 0 | 11 | 5.5 | 8 | 0 | 0 | 0 | 0 | 0 | 3 | 0 | 0 | 0 | 3
BXT3 4/1 | 0 | 22 | 11 | 8 | 0 | 0 | 0 | 0 | 0 | 6 | 0 | 0 | 0 | 6 | 0 | 0 | 0 | 0 | 0 | 0 | 0 | 0 | 0 | 0 | 0 | 0 | 0 | 0 | 0 | 0 | 0 | 0 | 0 | 0 | 0 | 0 | 0 | 0 | 0 | 0 | 0 | 0 | 0 | 0 | 7 | 0 | 0 | 4 | 0 | 0 | 0 | 0 | 1 | 0 | 5 | 4 | 5 | 0 | 0 | 0 | 0 | 0 | 0 | 0 | 0 | 0 | 0 | 6 | 0 | 0 | 22 | 11 | 8 | 0 | 0 | 0 | 0 | 0 | 6 | 0 | 0 | 0 | 6
BXT3 4P/1 | 0 | 11 | 5.5 | 4 | 0 | 0 | 0 | 1 | 0 | 2 | 0 | 0 | 0 | 4 | 0 | 0 | 0 | 0 | 0 | 0 | 0 | 0 | 0 | 0 | 0 | 0 | 0 | 0 | 0 | 0 | 0 | 0 | 0 | 0 | 0 | 0 | 0 | 0 | 0 | 0 | 0 | 0 | 0 | 0 | 6.5 | 0 | 0 | 3 | 0 | 0 | 0 | 1 | 0 | 0 | 5 | 4 | 5 | 0 | 0 | 0 | 0 | 0 | 0 | 0 | 0 | 0 | 4 | 0 | 0 | 0 | 11 | 5.5 | 4 | 0 | 0 | 0 | 1 | 0 | 2 | 0 | 0 | 0 | 4
BXT3 4P//3 | 0 | 5.5 | 16.5 | 8 | 0 | 0 | 0 | 1 | 0 | 3 | 0 | 0 | 0 | 5 | 0 | 0 | 0 | 0 | 0 | 0 | 0 | 0 | 0 | 0 | 0 | 0 | 0 | 0 | 0 | 0 | 0 | 0 | 0 | 0 | 0 | 0 | 0 | 0 | 0 | 0 | 0 | 0 | 0 | 0 | 7 | 0 | 0 | 4 | 0 | 0 | 0 | 0 | 1 | 0 | 5 | 4 | 5 | 0 | 0 | 0 | 0 | 0 | 0 | 0 | 0 | 0 | 0 | 5 | 0 | 0 | 5.5 | 16.5 | 8 | 0 | 0 | 0 | 1 | 0 | 3 | 0 | 0 | 0 | 5
BXT3 4P/4/2 | 0 | 16.5 | 5.5 | 8 | 0 | 0 | 0 | 0 | 0 | 4 | 0 | 0 | 0 | 4 | 0 | 0 | 0 | 0 | 0 | 0 | 0 | 0 | 0 | 0 | 0 | 0 | 0 | 0 | 0 | 0 | 0 | 0 | 0 | 0 | 0 | 0 | 0 | 0 | 0 | 0 | 0 | 0 | 0 | 0 | 6.5 | 0 | 0 | 3 | 0 | 0 | 0 | 1 | 0 | 0 | 5 | 4 | 5 | 0 | 0 | 0 | 0 | 0 | 0 | 0 | 0 | 0 | 4 | 0 | 0 | 0 | 16.5 | 5.5 | 8 | 0 | 0 | 0 | 0 | 0 | 4 | 0 | 0 | 0 | 4
BXT3 4P/4/2P | 0 | 11 | 11 | 8 | 0 | 0 | 0 | 1 | 0 | 3 | 0 | 0 | 0 | 5 | 0 | 0 | 0 | 0 | 0 | 0 | 0 | 0 | 0 | 0 | 0 | 0 | 0 | 0 | 0 | 0 | 0 | 0 | 0 | 0 | 0 | 0 | 0 | 0 | 0 | 0 | 0 | 0 | 0 | 0 | 7 | 0 | 0 | 4 | 0 | 0 | 0 | 0 | 1 | 0 | 5 | 4 | 5 | 0 | 0 | 0 | 0 | 0 | 0 | 0 | 0 | 0 | 0 | 5 | 0 | 0 | 11 | 11 | 8 | 0 | 0 | 0 | 1 | 0 | 3 | 0 | 0 | 0 | 5
BXT3 3P/2 | 0 | 11 | 5.5 | 8 | 0 | 0 | 0 | 0 | 0 | 3 | 0 | 0 | 0 | 3 | 0 | 0 | 0 | 0 | 0 | 0 | 0 | 0 | 0 | 0 | 0 | 0 | 0 | 0 | 0 | 0 | 0 | 0 | 0 | 0 | 0 | 0 | 0 | 0 | 0 | 0 | 0 | 0 | 0 | 0 | 6.5 | 0 | 0 | 3 | 0 | 0 | 0 | 1 | 0 | 0 | 5 | 4 | 5 | 0 | 0 | 0 | 0 | 0 | 0 | 0 | 0 | 0 | 3 | 0 | 0 | 0 | 11 | 5.5 | 8 | 0 | 0 | 0 | 0 | 0 | 3 | 0 | 0 | 0 | 3
BXT3 3P/4 | 0 | 16.5 | 0 | 8 | 0 | 0 | 0 | 0 | 0 | 3 | 0 | 0 | 0 | 3 | 0 | 0 | 0 | 0 | 0 | 0 | 0 | 0 | 0 | 0 | 0 | 0 | 0 | 0 | 0 | 0 | 0 | 0 | 0 | 0 | 0 | 0 | 0 | 0 | 0 | 0 | 0 | 0 | 0 | 0 | 6.5 | 0 | 0 | 3 | 0 | 0 | 0 | 1 | 0 | 0 | 5 | 5 | 5 | 0 | 0 | 0 | 0 | 0 | 0 | 0 | 0 | 0 | 3 | 0 | 0 | 0 | 16.5 | 0 | 8 | 0 | 0 | 0 | 0 | 0 | 3 | 0 | 0 | 0 | 3
4 Trạm Bến Xe Tỉnh 2
BXT2 2P/4 | 0 | 16.5 | 5.5 | 8 | 0 | 0 | 0 | 0 | 0 | 4 | 0 | 0 | 0 | 4 | 0 | 0 | 0 | 0 | 0 | 0 | 0 | 0 | 0 | 0 | 0 | 0 | 0 | 0 | 0 | 0 | 0 | 0 | 0 | 0 | 0 | 0 | 0 | 0 | 0 | 0 | 0 | 0 | 0 | 0 | 6.5 | 0 | 0 | 3 | 0 | 0 | 0 | 1 | 0 | 0 | 5 | 4 | 5 | 0 | 0 | 0 | 0 | 0 | 0 | 0 | 0 | 0 | 4 | 0 | 0 | 0 | 16.5 | 5.5 | 8 | 0 | 0 | 0 | 0 | 0 | 4 | 0 | 0 | 0 | 4
BXT2 2P/5 | 0 | 16.5 | 22 | 8 | 0 | 0 | 0 | 0 | 0 | 7 | 0 | 0 | 0 | 7 | 0 | 0 | 0 | 0 | 0 | 0 | 0 | 0 | 0 | 0 | 0 | 0 | 0 | 0 | 0 | 0 | 0 | 0 | 0 | 0 | 0 | 0 | 0 | 0 | 0 | 0 | 0 | 0 | 0 | 0 | 13 | 0 | 0 | 6 | 0 | 0 | 0 | 2 | 0 | 0 | 10 | 4 | 7 | 0 | 0 | 0 | 0 | 0 | 0 | 0 | 0 | 0 | 7 | 0 | 0 | 0 | 16.5 | 22 | 8 | 0 | 0 | 0 | 0 | 0 | 7 | 0 | 0 | 0 | 7
BXT2 1P/2 | 0 | 11 | 11 | 8 | 0 | 0 | 0 | 0 | 0 | 4 | 0 | 0 | 0 | 4 | 0 | 0 | 0 | 0 | 0 | 0 | 0 | 0 | 0 | 0 | 0 | 0 | 0 | 0 | 0 | 0 | 0 | 0 | 0 | 0 | 0 | 0 | 0 | 0 | 0 | 0 | 0 | 0 | 0 | 0 | 6.5 | 0 | 0 | 3 | 0 | 0 | 0 | 1 | 0 | 0 | 5 | 4 | 5 | 0 | 0 | 0 | 0 | 0 | 0 | 0 | 0 | 0 | 4 | 0 | 0 | 0 | 11 | 11 | 8 | 0 | 0 | 0 | 0 | 0 | 4 | 0 | 0 | 0 | 4
478MP/184/04P | 0 | 6.5 | 19.5 | 8 | 0 | 0 | 0 | 1 | 0 | 3 | 0 | 0 | 0 | 5 | 0 | 0 | 0 | 0 | 0 | 0 | 0 | 0 | 0 | 0 | 0 | 0 | 0 | 0 | 0 | 0 | 0 | 0 | 0 | 0 | 0 | 0 | 0 | 0 | 0 | 0 | 0 | 0 | 0 | 0 | 7 | 0 | 0 | 4 | 0 | 0 | 0 | 0 | 1 | 0 | 5 | 5 | 5 | 0 | 0 | 0 | 0 | 0 | 0 | 0 | 0 | 0 | 0 | 5 | 0 | 0 | 6.5 | 19.5 | 8 | 0 | 0 | 0 | 1 | 0 | 3 | 0 | 0 | 0 | 5
BXT2 1/3 | 0 | 16.5 | 0 | 8 | 0 | 0 | 0 | 0 | 0 | 3 | 0 | 0 | 0 | 3 | 0 | 0 | 0 | 0 | 0 | 0 | 0 | 0 | 0 | 0 | 0 | 0 | 0 | 0 | 0 | 0 | 0 | 0 | 0 | 0 | 0 | 0 | 0 | 0 | 0 | 0 | 0 | 0 | 0 | 0 | 6.5 | 0 | 0 | 3 | 0 | 0 | 0 | 1 | 0 | 0 | 5 | 4 | 5 | 0 | 0 | 0 | 0 | 0 | 0 | 0 | 0 | 0 | 3 | 0 | 0 | 0 | 16.5 | 0 | 8 | 0 | 0 | 0 | 0 | 0 | 3 | 0 | 0 | 0 | 3
BXT2 1/1 | 0 | 16.5 | 16.5 | 8 | 0 | 0 | 0 | 0 | 0 | 6 | 0 | 0 | 0 | 6 | 0 | 0 | 0 | 0 | 0 | 0 | 0 | 0 | 0 | 0 | 0 | 0 | 0 | 0 | 0 | 0 | 0 | 0 | 0 | 0 | 0 | 0 | 0 | 0 | 0 | 0 | 0 | 0 | 0 | 0 | 7 | 0 | 0 | 4 | 0 | 0 | 0 | 0 | 1 | 0 | 5 | 4 | 5 | 0 | 0 | 0 | 0 | 0 | 0 | 0 | 0 | 0 | 0 | 6 | 0 | 0 | 16.5 | 16.5 | 8 | 0 | 0 | 0 | 0 | 0 | 6 | 0 | 0 | 0 | 6
BXT2 1/4 | 0 | 11 | 16.5 | 8 | 0 | 0 | 0 | 0 | 0 | 5 | 0 | 0 | 0 | 5 | 0 | 0 | 0 | 0 | 0 | 0 | 0 | 0 | 0 | 0 | 0 | 0 | 0 | 0 | 0 | 0 | 0 | 0 | 0 | 0 | 0 | 0 | 0 | 0 | 0 | 0 | 0 | 0 | 0 | 0 | 7 | 0 | 0 | 4 | 0 | 0 | 0 | 0 | 1 | 0 | 5 | 4 | 5 | 0 | 0 | 0 | 0 | 0 | 0 | 0 | 0 | 0 | 0 | 5 | 0 | 0 | 11 | 16.5 | 8 | 0 | 0 | 0 | 0 | 0 | 5 | 0 | 0 | 0 | 5
478MP/184/03P | 0 | 39 | 0 | 8 | 0 | 0 | 0 | 2 | 0 | 2 | 0 | 0 | 0 | 6 | 0 | 0 | 0 | 0 | 0 | 0 | 0 | 0 | 0 | 0 | 0 | 0 | 0 | 0 | 0 | 0 | 0 | 0 | 0 | 0 | 0 | 0 | 0 | 0 | 0 | 0 | 0 | 0 | 0 | 0 | 8 | 0 | 0 | 4 | 0 | 0 | 0 | 0 | 1 | 0 | 5 | 5 | 5 | 0 | 0 | 0 | 0 | 0 | 0 | 0 | 0 | 0 | 0 | 6 | 0 | 0 | 39 | 0 | 8 | 0 | 0 | 0 | 2 | 0 | 2 | 0 | 0 | 0 | 6
BXT2 1/5 | 0 | 27.5 | 11 | 8 | 0 | 0 | 0 | 0 | 0 | 7 | 0 | 0 | 0 | 7 | 0 | 0 | 0 | 0 | 0 | 0 | 0 | 0 | 0 | 0 | 0 | 0 | 0 | 0 | 0 | 0 | 0 | 0 | 0 | 0 | 0 | 0 | 0 | 0 | 0 | 0 | 0 | 0 | 0 | 0 | 13 | 0 | 0 | 6 | 0 | 0 | 0 | 2 | 0 | 0 | 10 | 4 | 7 | 0 | 0 | 0 | 0 | 0 | 0 | 0 | 0 | 0 | 7 | 0 | 0 | 0 | 27.5 | 11 | 8 | 0 | 0 | 0 | 0 | 0 | 7 | 0 | 0 | 0 | 7
BXT2 1/2 | 0 | 16.5 | 5.5 | 8 | 0 | 0 | 0 | 0 | 0 | 4 | 0 | 0 | 0 | 4 | 0 | 0 | 0 | 0 | 0 | 0 | 0 | 0 | 0 | 0 | 0 | 0 | 0 | 0 | 0 | 0 | 0 | 0 | 0 | 0 | 0 | 0 | 0 | 0 | 0 | 0 | 0 | 0 | 0 | 0 | 6.5 | 0 | 0 | 3 | 0 | 0 | 0 | 1 | 0 | 0 | 5 | 4 | 5 | 0 | 0 | 0 | 0 | 0 | 0 | 0 | 0 | 0 | 4 | 0 | 0 | 0 | 16.5 | 5.5 | 8 | 0 | 0 | 0 | 0 | 0 | 4 | 0 | 0 | 0 | 4
BXT2 1/6 | 0 | 16.5 | 5.5 | 8 | 0 | 0 | 0 | 0 | 0 | 4 | 0 | 0 | 0 | 4 | 0 | 0 | 0 | 0 | 0 | 0 | 0 | 0 | 0 | 0 | 0 | 0 | 0 | 0 | 0 | 0 | 0 | 0 | 0 | 0 | 0 | 0 | 0 | 0 | 0 | 0 | 0 | 0 | 0 | 0 | 6.5 | 0 | 0 | 3 | 0 | 0 | 0 | 1 | 0 | 0 | 5 | 4 | 5 | 0 | 0 | 0 | 0 | 0 | 0 | 0 | 0 | 0 | 4 | 0 | 0 | 0 | 16.5 | 5.5 | 8 | 0 | 0 | 0 | 0 | 0 | 4 | 0 | 0 | 0 | 4
478MP/184/02P | 0 | 19.5 | 13 | 8 | 0 | 0 | 0 | 0 | 0 | 5 | 0 | 0 | 0 | 5 | 0 | 0 | 0 | 0 | 0 | 0 | 0 | 0 | 0 | 0 | 0 | 0 | 0 | 0 | 0 | 0 | 0 | 0 | 0 | 0 | 0 | 0 | 0 | 0 | 0 | 0 | 0 | 0 | 0 | 0 | 8 | 0 | 0 | 4 | 0 | 0 | 0 | 0 | 1 | 0 | 5 | 5 | 5 | 0 | 0 | 0 | 0 | 0 | 0 | 0 | 0 | 0 | 0 | 5 | 0 | 0 | 19.5 | 13 | 8 | 0 | 0 | 0 | 0 | 0 | 5 | 0 | 0 | 0 | 5
BXT2 1/7 | 0 | 16.5 | 0 | 8 | 0 | 0 | 0 | 0 | 0 | 3 | 0 | 0 | 0 | 3 | 0 | 0 | 0 | 0 | 0 | 0 | 0 | 0 | 0 | 0 | 0 | 0 | 0 | 0 | 0 | 0 | 0 | 0 | 0 | 0 | 0 | 0 | 0 | 0 | 0 | 0 | 0 | 0 | 0 | 0 | 6.5 | 0 | 0 | 3 | 0 | 0 | 0 | 1 | 0 | 0 | 5 | 4 | 5 | 0 | 0 | 0 | 0 | 0 | 0 | 0 | 0 | 0 | 3 | 0 | 0 | 0 | 16.5 | 0 | 8 | 0 | 0 | 0 | 0 | 0 | 3 | 0 | 0 | 0 | 3
BXT2 1/3 | 0 | 27.5 | 0 | 8 | 0 | 0 | 0 | 0 | 0 | 5 | 0 | 0 | 0 | 5 | 0 | 0 | 0 | 0 | 0 | 0 | 0 | 0 | 0 | 0 | 0 | 0 | 0 | 0 | 0 | 0 | 0 | 0 | 0 | 0 | 0 | 0 | 0 | 0 | 0 | 0 | 0 | 0 | 0 | 0 | 7 | 0 | 0 | 4 | 0 | 0 | 0 | 0 | 1 | 0 | 5 | 4 | 5 | 0 | 0 | 0 | 0 | 0 | 0 | 0 | 0 | 0 | 0 | 5 | 0 | 0 | 27.5 | 0 | 8 | 0 | 0 | 0 | 0 | 0 | 5 | 0 | 0 | 0 | 5
5 Trạm Bến Xe RS
478MP/185 | 0 | 42 | 0 | 12 | 0 | 0 | 0 | 0 | 2 | 0 | 0 | 0 | 0 | 8 | 0 | 0 | 0 | 0 | 0 | 0 | 0 | 0 | 0 | 0 | 0 | 0 | 0 | 0 | 0 | 0 | 0 | 0 | 0 | 0 | 0 | 0 | 0 | 0 | 0 | 0 | 0 | 0 | 0 | 0 | 15 | 0 | 0 | 6 | 0 | 0 | 0 | 2 | 0 | 0 | 10 | 0 | 7 | 0 | 0 | 0 | 0 | 0 | 0 | 0 | 0 | 0 | 8 | 0 | 0 | 0 | 42 | 0 | 12 | 0 | 0 | 0 | 0 | 2 | 0 | 0 | 0 | 0 | 8
6. Trạm Ấp 5 Long Thạnh
A5LT 3/3 | 0 | 30 | 0 | 24 | 0 | 0 | 0 | 0 | 0 | 6 | 0 | 0 | 6 | 0 | 0 | 0 | 0 | 0 | 0 | 0 | 0 | 0 | 0 | 0 | 0 | 0 | 0 | 0 | 0 | 0 | 0 | 0 | 0 | 0 | 0 | 0 | 0 | 0 | 0 | 0 | 0 | 0 | 0 | 0 | 7 | 0 | 0 | 4 | 0 | 0 | 0 | 0 | 1 | 0 | 5 | 5 | 5 | 0 | 1 | 0 | 0 | 0 | 0 | 0 | 0 | 6 | 0 | 6 | 0 | 0 | 30 | 0 | 24 | 0 | 0 | 0 | 0 | 0 | 6 | 0 | 0 | 6 | 0
A5LT 3/4 | 0 | 30 | 0 | 24 | 0 | 0 | 0 | 0 | 0 | 6 | 0 | 0 | 6 | 0 | 0 | 0 | 0 | 0 | 0 | 0 | 0 | 0 | 0 | 0 | 0 | 0 | 0 | 0 | 0 | 0 | 0 | 0 | 0 | 0 | 0 | 0 | 0 | 0 | 0 | 0 | 0 | 0 | 0 | 0 | 7 | 0 | 0 | 4 | 0 | 0 | 0 | 0 | 1 | 0 | 5 | 5 | 5 | 0 | 1 | 0 | 0 | 0 | 0 | 0 | 0 | 6 | 0 | 6 | 0 | 0 | 30 | 0 | 24 | 0 | 0 | 0 | 0 | 0 | 6 | 0 | 0 | 6 | 0
A5LT 3/5 | 0 | 44 | 0 | 20 | 0 | 0 | 0 | 0 | 0 | 8 | 0 | 0 | 8 | 0 | 0 | 0 | 0 | 0 | 0 | 0 | 0 | 0 | 0 | 0 | 0 | 0 | 0 | 0 | 0 | 0 | 0 | 0 | 0 | 0 | 0 | 0 | 0 | 0 | 0 | 0 | 0 | 0 | 0 | 0 | 14 | 0 | 0 | 6 | 0 | 0 | 0 | 2 | 0 | 0 | 10 | 5 | 7 | 0 | 0 | 1 | 0 | 0 | 0 | 0 | 0 | 0 | 8 | 0 | 9 | 0 | 44 | 0 | 20 | 0 | 0 | 0 | 0 | 0 | 8 | 0 | 0 | 8 | 0
7. Trạm BeHe Minh Long 1
BHML1 3/9 | 0 | 11 | 0 | 8 | 0 | 0 | 0 | 0 | 0 | 2 | 0 | 0 | 2 | 0 | 0 | 0 | 0 | 0 | 0 | 0 | 0 | 0 | 0 | 0 | 0 | 0 | 0 | 0 | 0 | 0 | 0 | 0 | 0 | 0 | 0 | 0 | 0 | 0 | 0 | 0 | 0 | 0 | 0 | 0 | 0 | 14 | 0 | 3 | 0 | 0 | 0 | 1 | 0 | 0 | 0 | 9 | 5 | 0 | 1 | 0 | 0 | 0 | 0 | 0 | 0 | 6 | 2 |  | 0 | 0 | 11 | 0 | 8 | 0 | 0 | 0 | 0 | 0 | 2 | 0 | 0 | 2 | 0
BHML1 3/7 | 0 | 24 | 0 | 8 | 0 | 0 | 0 | 0 | 0 | 4 | 0 | 0 | 4 | 0 | 0 | 0 | 0 | 0 | 0 | 0 | 0 | 0 | 0 | 0 | 0 | 0 | 0 | 0 | 0 | 0 | 0 | 0 | 0 | 0 | 0 | 0 | 0 | 0 | 0 | 0 | 0 | 0 | 0 | 0 | 0 | 14 | 0 | 3 | 0 | 0 | 0 | 1 | 0 | 0 | 0 | 9 | 5 | 0 | 1 | 0 | 0 | 0 | 0 | 0 | 0 | 6 | 4 | 0 | 0 | 0 | 24 | 0 | 8 | 0 | 0 | 0 | 0 | 0 | 4 | 0 | 0 | 4 | 0
BHML1 3/6 | 0 | 30 | 0 | 16 | 0 | 0 | 0 | 0 | 0 | 5 | 0 | 0 | 5 | 0 | 0 | 0 | 0 | 0 | 0 | 0 | 0 | 0 | 0 | 0 | 0 | 0 | 0 | 0 | 0 | 0 | 0 | 0 | 0 | 0 | 0 | 0 | 0 | 0 | 0 | 0 | 0 | 0 | 0 | 0 | 0 | 14 | 0 | 14 | 0 | 0 | 0 | 0 | 1 | 0 | 0 | 9 | 5 | 0 | 1 | 0 | 0 | 0 | 0 | 0 | 10 | 6 | 0 | 5 | 0 | 0 | 30 | 0 | 16 | 0 | 0 | 0 | 0 | 0 | 5 | 0 | 0 | 5 | 0
BHML1 3/5 | 0 | 30 | 0 | 16 | 0 | 0 | 0 | 0 | 0 | 5 | 0 | 0 | 5 | 0 | 0 | 0 | 0 | 0 | 0 | 0 | 0 | 0 | 0 | 0 | 0 | 0 | 0 | 0 | 0 | 0 | 0 | 0 | 0 | 0 | 0 | 0 | 0 | 0 | 0 | 0 | 0 | 0 | 0 | 0 | 0 | 14 | 0 | 14 | 0 | 0 | 0 | 0 | 1 | 0 | 0 | 9 | 5 | 0 | 1 | 0 | 0 | 0 | 0 | 0 | 10 | 6 | 0 | 5 | 0 | 0 | 30 | 0 | 16 | 0 | 0 | 0 | 0 | 0 | 5 | 0 | 0 | 5 | 0
BHML1 4/5 | 0 | 24 | 0 | 16 | 0 | 0 | 0 | 0 | 0 | 4 | 0 | 0 | 4 | 0 | 0 | 0 | 0 | 0 | 0 | 0 | 0 | 0 | 0 | 0 | 0 | 0 | 0 | 0 | 0 | 0 | 0 | 0 | 0 | 0 | 0 | 0 | 0 | 0 | 0 | 0 | 0 | 0 | 0 | 0 | 0 | 14 | 0 | 11 | 0 | 0 | 0 | 1 | 0 | 0 | 0 | 9 | 5 | 0 | 1 | 0 | 0 | 0 | 0 | 0 | 8 | 6 | 4 | 0 | 0 | 0 | 24 | 0 | 16 | 0 | 0 | 0 | 0 | 0 | 4 | 0 | 0 | 4 | 0
BHML1 4/6 | 0 | 6 | 0 | 4 | 0 | 0 | 0 | 0 | 0 | 1 | 0 | 0 | 1 | 0 | 0 | 0 | 0 | 0 | 0 | 0 | 0 | 0 | 0 | 0 | 0 | 0 | 0 | 0 | 0 | 0 | 0 | 0 | 0 | 0 | 0 | 0 | 0 | 0 | 0 | 0 | 0 | 0 | 0 | 0 | 0 | 7 | 0 | 4 | 0 | 0 | 1 | 0 | 0 | 10 | 0 | 0 | 5 | 0 | 1 | 0 | 0 | 0 | 0 | 0 | 2 | 6 | 1 | 0 | 0 | 0 | 6 | 0 | 4 | 0 | 0 | 0 | 0 | 0 | 1 | 0 | 0 | 1 | 0
BHML1 4/7 | 0 | 18 | 0 | 12 | 0 | 0 | 0 | 0 | 0 | 3 | 0 | 0 | 3 | 0 | 0 | 0 | 0 | 0 | 0 | 0 | 0 | 0 | 0 | 0 | 0 | 0 | 0 | 0 | 0 | 0 | 0 | 0 | 0 | 0 | 0 | 0 | 0 | 0 | 0 | 0 | 0 | 0 | 0 | 0 | 0 | 14 | 0 | 9 | 0 | 0 | 0 | 1 | 0 | 0 | 0 | 9 | 5 | 0 | 1 | 0 | 0 | 0 | 0 | 0 | 4 | 6 | 3 | 0 | 0 | 0 | 18 | 0 | 12 | 0 | 0 | 0 | 0 | 0 | 3 | 0 | 0 | 3 | 0
BHML1 4/8 | 0 | 15 | 0 | 12 | 0 | 0 | 0 | 0 | 0 | 3 | 0 | 0 | 3 | 0 | 0 | 0 | 0 | 0 | 0 | 0 | 0 | 0 | 0 | 0 | 0 | 0 | 0 | 0 | 0 | 0 | 0 | 0 | 0 | 0 | 0 | 0 | 0 | 0 | 0 | 0 | 0 | 0 | 0 | 0 | 0 | 14 | 0 | 9 | 0 | 0 | 0 | 1 | 0 | 0 | 0 | 9 | 5 | 0 | 1 | 0 | 0 | 0 | 0 | 0 | 4 | 6 | 3 | 0 | 0 | 0 | 15 | 0 | 12 | 0 | 0 | 0 | 0 | 0 | 3 | 0 | 0 | 3 | 0
BHML1 4/9 | 0 | 30 | 0 | 20 | 0 | 0 | 0 | 0 | 0 | 5 | 0 | 0 | 5 | 0 | 0 | 0 | 0 | 0 | 0 | 0 | 0 | 0 | 0 | 0 | 0 | 0 | 0 | 0 | 0 | 0 | 0 | 0 | 0 | 0 | 0 | 0 | 0 | 0 | 0 | 0 | 0 | 0 | 0 | 0 | 0 | 14 | 0 | 14 | 0 | 0 | 0 | 0 | 1 | 0 | 0 | 9 | 5 | 0 | 1 | 0 | 0 | 0 | 0 | 0 | 10 | 6 | 0 | 5 | 0 | 0 | 30 | 0 | 20 | 0 | 0 | 0 | 0 | 0 | 5 | 0 | 0 | 5 | 0
8. Trạm Cao Lãnh 3
476MP/116/05T/03 | 0 | 6 | 0 | 0 | 0 | 0 | 1 | 0 | 0 | 0 | 0 | 1 | 0 | 0 | 0 | 0 | 0 | 0 | 0 | 0 | 0 | 0 | 0 | 0 | 0 | 0 | 0 | 0 | 0 | 0 | 0 | 0 | 0 | 0 | 0 | 0 | 0 | 0 | 0 | 0 | 0 | 0 | 0 | 0 | 0 | 7.5 | 0 | 4 | 0 | 0 | 1 | 0 | 0 | 10 | 0 | 0 | 5 | 0 | 1 | 0 | 0 | 0 | 0 | 0 | 2 | 6 | 1 | 0 | 0 | 0 | 6 | 0 | 0 | 0 | 0 | 1 | 0 | 0 | 0 | 0 | 1 | 0 | 0
CL3 3/2 | 0 | 18 | 0 | 8 | 0 | 0 | 0 | 0 | 0 | 3 | 0 | 0 | 0 | 3 | 0 | 0 | 0 | 0 | 0 | 0 | 0 | 0 | 0 | 0 | 0 | 0 | 0 | 0 | 0 | 0 | 0 | 0 | 0 | 0 | 0 | 0 | 0 | 0 | 0 | 0 | 0 | 0 | 0 | 0 | 0 | 13 | 0 | 6 | 0 | 0 | 0 | 1 | 0 | 0 | 0 | 9 | 5 | 0 | 1 | 0 | 0 | 0 | 0 | 0 | 6 | 6 | 3 | 0 | 0 | 0 | 18 | 0 | 8 | 0 | 0 | 0 | 0 | 0 | 3 | 0 | 0 | 0 | 3
CL3 3/8 | 0 | 18 | 0 | 8 | 0 | 0 | 0 | 2 | 0 | 1 | 0 | 0 | 0 | 5 | 0 | 0 | 0 | 0 | 0 | 0 | 0 | 0 | 0 | 0 | 0 | 0 | 0 | 0 | 0 | 0 | 0 | 0 | 0 | 0 | 0 | 0 | 0 | 0 | 0 | 0 | 0 | 0 | 0 | 0 | 0 | 13 | 0 | 11 | 0 | 0 | 0 | 0 | 1 | 0 | 0 | 9 | 5 | 0 | 1 | 0 | 0 | 0 | 0 | 0 | 10 | 6 | 0 | 5 | 0 | 0 | 18 | 0 | 8 | 0 | 0 | 0 | 2 | 0 | 1 | 0 | 0 | 0 | 5
9. Trạm Cao Lãnh 1
CL1 1/6A/1 | 0 | 18 | 0 | 12 | 0 | 0 | 0 | 0 | 0 | 3 | 0 | 0 | 3 | 0 | 0 | 0 | 0 | 0 | 0 | 0 | 0 | 0 | 0 | 0 | 0 | 0 | 0 | 0 | 0 | 0 | 0 | 0 | 0 | 0 | 0 | 0 | 0 | 0 | 0 | 0 | 0 | 0 | 0 | 0 | 0 | 13 | 0 | 3 | 0 | 0 | 0 | 1 | 0 | 0 | 0 | 9 | 5 | 0 | 1 | 0 | 0 | 0 | 0 | 0 | 0 | 6 | 3 | 0 | 0 | 0 | 18 | 0 | 12 | 0 | 0 | 0 | 0 | 0 | 3 | 0 | 0 | 3 | 0
CL1 1/6A/3 | 0 | 36 | 0 | 16 | 0 | 0 | 0 | 1 | 0 | 4 | 0 | 0 | 2 | 4 | 0 | 0 | 0 | 0 | 0 | 0 | 0 | 0 | 0 | 0 | 0 | 0 | 0 | 0 | 0 | 0 | 0 | 0 | 0 | 0 | 0 | 0 | 0 | 0 | 0 | 0 | 0 | 0 | 0 | 0 | 0 | 13 | 0 | 4 | 0 | 0 | 0 | 0 | 1 | 0 | 0 | 9 | 5 | 0 | 1 | 0 | 0 | 0 | 0 | 0 | 0 | 6 | 0 | 6 | 0 | 0 | 36 | 0 | 16 | 0 | 0 | 0 | 1 | 0 | 4 | 0 | 0 | 2 | 4
CL1 1/6A/4 | 0 | 10 | 0 | 8 | 0 | 0 | 0 | 0 | 0 | 2 | 0 | 0 | 0 | 2 | 0 | 0 | 0 | 0 | 0 | 0 | 0 | 0 | 0 | 0 | 0 | 0 | 0 | 0 | 0 | 0 | 0 | 0 | 0 | 0 | 0 | 0 | 0 | 0 | 0 | 0 | 0 | 0 | 0 | 0 | 0 | 13 | 0 | 3 | 0 | 0 | 0 | 1 | 0 | 0 | 0 | 9 | 5 | 0 | 1 | 0 | 0 | 0 | 0 | 0 | 0 | 6 | 2 | 0 | 0 | 0 | 10 | 0 | 8 | 0 | 0 | 0 | 0 | 0 | 2 | 0 | 0 | 0 | 2
CL1 1/6A/5 | 0 | 18 | 0 | 12 | 0 | 0 | 0 | 0 | 0 | 3 | 0 | 0 | 3 | 0 | 0 | 0 | 0 | 0 | 0 | 0 | 0 | 0 | 0 | 0 | 0 | 0 | 0 | 0 | 0 | 0 | 0 | 0 | 0 | 0 | 0 | 0 | 0 | 0 | 0 | 0 | 0 | 0 | 0 | 0 | 0 | 13 | 0 | 3 | 0 | 0 | 0 | 1 | 0 | 0 | 0 | 9 | 5 | 0 | 1 | 0 | 0 | 0 | 0 | 0 | 0 | 6 | 3 | 0 | 0 | 0 | 18 | 0 | 12 | 0 | 0 | 0 | 0 | 0 | 3 | 0 | 0 | 3 | 0
CL1 1/5 | 0 | 30 | 0 | 20 | 0 | 0 | 0 | 0 | 0 | 5 | 0 | 0 | 0 | 5 | 0 | 0 | 0 | 0 | 0 | 0 | 0 | 0 | 0 | 0 | 0 | 0 | 0 | 0 | 0 | 0 | 0 | 0 | 0 | 0 | 0 | 0 | 0 | 0 | 0 | 0 | 0 | 0 | 0 | 0 | 0 | 13 | 0 | 4 | 0 | 0 | 0 | 0 | 1 | 0 | 0 | 9 | 5 | 0 | 1 | 0 | 0 | 0 | 0 | 0 | 0 | 6 | 0 | 5 | 0 | 0 | 30 | 0 | 20 | 0 | 0 | 0 | 0 | 0 | 5 | 0 | 0 | 0 | 5
CL1 1/3 | 0 | 18 | 0 | 12 | 0 | 0 | 0 | 0 | 0 | 3 | 0 | 0 | 0 | 3 | 0 | 0 | 0 | 0 | 0 | 0 | 0 | 0 | 0 | 0 | 0 | 0 | 0 | 0 | 0 | 0 | 0 | 0 | 0 | 0 | 0 | 0 | 0 | 0 | 0 | 0 | 0 | 0 | 0 | 0 | 0 | 13 | 0 | 3 | 0 | 0 | 0 | 1 | 0 | 0 | 0 | 9 | 5 | 0 | 1 | 0 | 0 | 0 | 0 | 0 | 0 | 6 | 3 | 0 | 0 | 0 | 18 | 0 | 12 | 0 | 0 | 0 | 0 | 0 | 3 | 0 | 0 | 0 | 3
CL1 2/2/1 | 0 | 11 | 0 | 4 | 0 | 0 | 0 | 0 | 0 | 2 | 0 | 0 | 2 | 0 | 0 | 0 | 0 | 0 | 0 | 0 | 0 | 0 | 0 | 0 | 0 | 0 | 0 | 0 | 0 | 0 | 0 | 0 | 0 | 0 | 0 | 0 | 0 | 0 | 0 | 0 | 0 | 0 | 0 | 0 | 0 | 6.5 | 0 | 2 | 0 | 0 | 1 | 0 | 0 | 9 | 0 | 0 | 5 | 0 | 1 | 0 | 0 | 0 | 0 | 0 | 0 | 6 | 2 | 0 | 0 | 0 | 11 | 0 | 4 | 0 | 0 | 0 | 0 | 0 | 2 | 0 | 0 | 2 | 0
CL1 2/2/2 | 0 | 16.5 | 0 | 8 | 0 | 0 | 0 | 1 | 0 | 2 | 0 | 0 | 4 | 0 | 0 | 0 | 0 | 0 | 0 | 0 | 0 | 0 | 0 | 0 | 0 | 0 | 0 | 0 | 0 | 0 | 0 | 0 | 0 | 0 | 0 | 0 | 0 | 0 | 0 | 0 | 0 | 0 | 0 | 0 | 0 | 13 | 0 | 4 | 0 | 0 | 0 | 1 | 0 | 0 | 0 | 9 | 5 | 0 | 1 | 0 | 0 | 0 | 0 | 0 | 0 | 6 | 4 | 0 | 0 | 0 | 16.5 | 0 | 8 | 0 | 0 | 0 | 1 | 0 | 2 | 0 | 0 | 4 | 0
CL1 2/2/3 | 0 | 20 | 30 | 12 | 0 | 0 | 0 | 0 | 0 | 10 | 0 | 0 | 3 | 7 | 0 | 0 | 0 | 0 | 0 | 0 | 0 | 0 | 0 | 0 | 0 | 0 | 0 | 0 | 0 | 0 | 0 | 0 | 0 | 0 | 0 | 0 | 0 | 0 | 0 | 0 | 0 | 0 | 0 | 0 | 0 | 26 | 0 | 16 | 0 | 0 | 0 | 0 | 2 | 0 | 0 | 9 | 5 | 0 | 1 | 0 | 0 | 0 | 0 | 0 | 0 | 0 | 0 | 10 | 6 | 0 | 20 | 30 | 12 | 0 | 0 | 0 | 0 | 0 | 10 | 0 | 0 | 3 | 7
CL1 2/2/4 | 0 | 15 | 5 | 8 | 0 | 0 | 0 | 2 | 0 | 2 | 0 | 0 | 1 | 5 | 0 | 0 | 0 | 0 | 0 | 0 | 0 | 0 | 0 | 0 | 0 | 0 | 0 | 0 | 0 | 0 | 0 | 0 | 0 | 0 | 0 | 0 | 0 | 0 | 0 | 0 | 0 | 0 | 0 | 0 | 0 | 26 | 0 | 12 | 0 | 0 | 0 | 2 | 0 | 0 | 0 | 9 | 5 | 0 | 1 | 0 | 0 | 0 | 0 | 0 | 0 | 6 | 6 | 0 | 0 | 0 | 15 | 5 | 8 | 0 | 0 | 0 | 2 | 0 | 2 | 0 | 0 | 1 | 5
CL1 2/2/11 | 0 | 16.5 | 0 | 8 | 0 | 0 | 0 | 0 | 0 | 3 | 0 | 0 | 3 | 0 | 0 | 0 | 0 | 0 | 0 | 0 | 0 | 0 | 0 | 0 | 0 | 0 | 0 | 0 | 0 | 0 | 0 | 0 | 0 | 0 | 0 | 0 | 0 | 0 | 0 | 0 | 0 | 0 | 0 | 0 | 0 | 13 | 0 | 4 | 0 | 0 | 0 | 1 | 0 | 0 | 0 | 9 | 5 | 0 | 1 | 0 | 0 | 0 | 0 | 0 | 0 | 6 | 3 | 0 | 0 | 0 | 16.5 | 0 | 8 | 0 | 0 | 0 | 0 | 0 | 3 | 0 | 0 | 3 | 0
10. Trạm Cao Lãnh 2
CL2 3/3 | 0 | 11 | 5.5 | 8 | 0 | 0 | 0 | 1 | 0 | 2 | 0 | 0 | 4 | 0 | 0 | 0 | 0 | 0 | 0 | 0 | 0 | 0 | 0 | 0 | 0 | 0 | 0 | 0 | 0 | 0 | 0 | 0 | 0 | 0 | 0 | 0 | 0 | 0 | 0 | 0 | 0 | 0 | 0 | 0 | 0 | 13 | 0 | 4 | 0 | 0 | 0 | 1 | 0 | 0 | 0 | 9 | 5 | 0 | 1 | 0 | 0 | 0 | 0 | 0 | 0 | 6 | 4 | 0 | 0 | 0 | 11 | 5.5 | 8 | 0 | 0 | 0 | 1 | 0 | 2 | 0 | 0 | 4 | 0
CL2 3/4 | 0 | 15 | 0 | 8 | 0 | 0 | 0 | 0 | 0 | 3 | 0 | 0 | 3 | 0 | 0 | 0 | 0 | 0 | 0 | 0 | 0 | 0 | 0 | 0 | 0 | 0 | 0 | 0 | 0 | 0 | 0 | 0 | 0 | 0 | 0 | 0 | 0 | 0 | 0 | 0 | 0 | 0 | 0 | 0 | 0 | 13 | 0 | 4 | 0 | 0 | 0 | 1 | 0 | 0 | 0 | 9 | 5 | 0 | 1 | 0 | 0 | 0 | 0 | 0 | 0 | 6 | 4 | 0 | 0 | 0 | 15 | 0 | 8 | 0 | 0 | 0 | 0 | 0 | 3 | 0 | 0 | 3 | 0
CL2 3/6 | 0 | 15 | 5 | 8 | 0 | 0 | 0 | 0 | 0 | 4 | 0 | 0 | 4 | 0 | 0 | 0 | 0 | 0 | 0 | 0 | 0 | 0 | 0 | 0 | 0 | 0 | 0 | 0 | 0 | 0 | 0 | 0 | 0 | 0 | 0 | 0 | 0 | 0 | 0 | 0 | 0 | 0 | 0 | 0 | 0 | 13 | 0 | 4 | 0 | 0 | 0 | 1 | 0 | 0 | 0 | 9 | 5 | 0 | 1 | 0 | 0 | 0 | 0 | 0 | 0 | 6 | 4 | 0 | 0 | 0 | 15 | 5 | 8 | 0 | 0 | 0 | 0 | 0 | 4 | 0 | 0 | 4 | 0
CL2 3/17 | 0 | 18 | 6 | 12 | 0 | 0 | 0 | 1 | 0 | 4 | 0 | 0 | 5 | 0 | 0 | 0 | 0 | 0 | 0 | 0 | 0 | 0 | 0 | 0 | 0 | 0 | 0 | 0 | 0 | 0 | 0 | 0 | 0 | 0 | 0 | 0 | 0 | 0 | 0 | 0 | 0 | 0 | 0 | 0 | 0 | 13 | 0 | 6 | 0 | 0 | 0 | 0 | 1 | 0 | 0 | 9 | 5 | 0 | 1 | 0 | 0 | 0 | 0 | 0 | 0 | 6 | 0 | 5 | 0 | 0 | 18 | 6 | 12 | 0 | 0 | 0 | 1 | 0 | 4 | 0 | 0 | 5 | 0
11. Trạm Minh An 1
MA1 1/8 | 0 | 12 | 6 | 4 | 0 | 0 | 1 | 1 | 0 | 1 | 0 | 1 | 0 | 3 | 0 | 0 | 0 | 0 | 0 | 0 | 0 | 0 | 0 | 0 | 0 | 0 | 0 | 0 | 0 | 0 | 0 | 0 | 0 | 0 | 0 | 0 | 0 | 0 | 0 | 0 | 0 | 0 | 0 | 0 | 8 | 0 | 0 | 5 | 0 | 0 | 0 | 1 | 0 | 0 | 10 | 5 | 5 | 1 | 1 | 0 | 0 | 0 | 0 | 0 | 4 | 6 | 4 | 0 | 0 | 0 | 12 | 6 | 4 | 0 | 0 | 1 | 1 | 0 | 1 | 0 | 1 | 0 | 3
MA1 1/6 | 0 | 16.5 | 0 | 4 | 0 | 0 | 0 | 0 | 0 | 3 | 0 | 0 | 0 | 3 | 0 | 0 | 0 | 0 | 0 | 0 | 0 | 0 | 0 | 0 | 0 | 0 | 0 | 0 | 0 | 0 | 0 | 0 | 0 | 0 | 0 | 0 | 0 | 0 | 0 | 0 | 0 | 0 | 0 | 0 | 7 | 0 | 0 | 5 | 0 | 0 | 0 | 1 | 0 | 0 | 9 | 5 | 5 | 0 | 1 | 0 | 0 | 0 | 0 | 0 | 4 | 6 | 3 | 0 | 0 | 0 | 16.5 | 0 | 4 | 0 | 0 | 0 | 0 | 0 | 3 | 0 | 0 | 0 | 3
MA1 3/3/2 | 0 | 18 | 0 | 12 | 0 | 0 | 0 | 0 | 0 | 1 | 0 | 0 | 3 | 0 | 0 | 0 | 0 | 0 | 0 | 0 | 0 | 0 | 0 | 0 | 0 | 0 | 0 | 0 | 0 | 0 | 0 | 0 | 0 | 0 | 0 | 0 | 0 | 0 | 0 | 0 | 0 | 0 | 0 | 0 | 7 | 0 | 0 | 5 | 0 | 0 | 0 | 1 | 0 | 0 | 5 | 5 | 5 | 1 | 1 | 0 | 0 | 0 | 0 | 0 | 6 | 6 | 3 | 0 | 0 | 0 | 18 | 0 | 12 | 0 | 0 | 0 | 0 | 0 | 1 | 0 | 0 | 3 | 0
MA1 3/3/4 | 0 | 36 | 0 | 18 | 0 | 0 | 0 | 0 | 0 | 6 | 0 | 0 | 6 | 0 | 0 | 0 | 0 | 0 | 0 | 0 | 0 | 0 | 0 | 0 | 0 | 0 | 0 | 0 | 0 | 0 | 0 | 0 | 0 | 0 | 0 | 0 | 0 | 0 | 0 | 0 | 0 | 0 | 0 | 0 | 7 | 0 | 0 | 10 | 0 | 0 | 0 | 0 | 1 | 0 | 5 | 5 | 5 | 2 | 1 | 0 | 0 | 0 | 0 | 0 | 12 | 6 | 0 | 6 | 0 | 0 | 36 | 0 | 18 | 0 | 0 | 0 | 0 | 0 | 6 | 0 | 0 | 6 | 0
MA1 3/3/5 | 0 | 49.5 | 0 | 20 | 0 | 0 | 0 | 0 | 0 | 9 | 0 | 0 | 9 | 0 | 0 | 0 | 0 | 0 | 0 | 0 | 0 | 0 | 0 | 0 | 0 | 0 | 0 | 0 | 0 | 0 | 0 | 0 | 0 | 0 | 0 | 0 | 0 | 0 | 0 | 0 | 0 | 0 | 0 | 0 | 15 | 0 | 0 | 16 | 0 | 0 | 0 | 1 | 1 | 0 | 10 | 5 | 7 | 2 | 0 | 1 | 0 | 0 | 0 | 0 | 16 | 9 | 0 | 9 | 0 | 0 | 49.5 | 0 | 20 | 0 | 0 | 0 | 0 | 0 | 9 | 0 | 0 | 9 | 0
MA1 3/3/6 | 0 | 22 | 0 | 8 | 0 | 0 | 0 | 0 | 0 | 4 | 0 | 0 | 4 | 0 | 0 | 0 | 0 | 0 | 0 | 0 | 0 | 0 | 0 | 0 | 0 | 0 | 0 | 0 | 0 | 0 | 0 | 0 | 0 | 0 | 0 | 0 | 0 | 0 | 0 | 0 | 0 | 0 | 0 | 0 | 7 | 0 | 0 | 12 | 0 | 0 | 0 | 1 | 0 | 0 | 10 | 0 | 5 | 1 | 1 | 0 | 0 | 0 | 0 | 0 | 8 | 6 | 4 | 0 | 0 | 0 | 22 | 0 | 8 | 0 | 0 | 0 | 0 | 0 | 4 | 0 | 0 | 4 | 0
MA1 3/3/7 | 0 | 16.5 | 0 | 8 | 0 | 0 | 0 | 0 | 0 | 3 | 0 | 0 | 3 | 0 | 0 | 0 | 0 | 0 | 0 | 0 | 0 | 0 | 0 | 0 | 0 | 0 | 0 | 0 | 0 | 0 | 0 | 0 | 0 | 0 | 0 | 0 | 0 | 0 | 0 | 0 | 0 | 0 | 0 | 0 | 7 | 0 | 0 | 8 | 0 | 0 | 0 | 1 | 0 | 0 | 10 | 0 | 5 | 1 | 1 | 0 | 0 | 0 | 0 | 0 | 6 | 6 | 3 | 0 | 0 | 0 | 16.5 | 0 | 8 | 0 | 0 | 0 | 0 | 0 | 3 | 0 | 0 | 3 | 0
MA1 3/3 | 0 | 30 | 0 | 12 | 4 | 0 | 0 | 0 | 0 | 5 | 0 | 0 | 5 | 0 | 0 | 0 | 0 | 0 | 0 | 0 | 0 | 0 | 0 | 0 | 0 | 0 | 0 | 0 | 0 | 0 | 0 | 0 | 0 | 0 | 0 | 0 | 0 | 0 | 0 | 0 | 0 | 0 | 0 | 0 | 7 | 0 | 0 | 4 | 0 | 0 | 0 | 0 | 1 | 0 | 5 | 4 | 5 | 1 | 1 | 0 | 0 | 0 | 0 | 0 | 0 | 6 | 0 | 5 | 0 | 0 | 30 | 0 | 12 | 4 | 0 | 0 | 0 | 0 | 5 | 0 | 0 | 5 | 0
MA1 3/4 | 0 | 27.5 | 5.5 | 8 | 4 | 0 | 0 | 0 | 0 | 6 | 0 | 0 | 5 | 1 | 0 | 0 | 0 | 0 | 0 | 0 | 0 | 0 | 0 | 0 | 0 | 0 | 0 | 0 | 0 | 0 | 0 | 0 | 0 | 0 | 0 | 0 | 0 | 0 | 0 | 0 | 0 | 0 | 0 | 0 | 7 | 0 | 0 | 4 | 0 | 0 | 0 | 0 | 1 | 0 | 5 | 4 | 5 | 1 | 1 | 0 | 0 | 0 | 0 | 0 | 0 | 6 | 0 | 6 | 0 | 0 | 27.5 | 5.5 | 8 | 4 | 0 | 0 | 0 | 0 | 6 | 0 | 0 | 5 | 1
MA1 3/5 | 0 | 22 | 0 | 12 | 2 | 0 | 0 | 0 | 0 | 4 | 0 | 0 | 4 | 0 | 0 | 0 | 0 | 0 | 0 | 0 | 0 | 0 | 0 | 0 | 0 | 0 | 0 | 0 | 0 | 0 | 0 | 0 | 0 | 0 | 0 | 0 | 0 | 0 | 0 | 0 | 0 | 0 | 0 | 0 | 7 | 0 | 0 | 4 | 0 | 0 | 0 | 1 | 0 | 0 | 5 | 4 | 5 | 1 | 1 | 0 | 0 | 0 | 0 | 0 | 0 | 6 | 4 | 0 | 0 | 0 | 22 | 0 | 12 | 2 | 0 | 0 | 0 | 0 | 4 | 0 | 0 | 4 | 0
MA1 3/6 | 0 | 16.5 | 5.5 | 12 | 2 | 0 | 0 | 0 | 0 | 4 | 0 | 0 | 3 | 1 | 0 | 0 | 0 | 0 | 0 | 0 | 0 | 0 | 0 | 0 | 0 | 0 | 0 | 0 | 0 | 0 | 0 | 0 | 0 | 0 | 0 | 0 | 0 | 0 | 0 | 0 | 0 | 0 | 0 | 0 | 7 | 0 | 0 | 3 | 0 | 0 | 0 | 1 | 0 | 0 | 5 | 4 | 5 | 0 | 1 | 0 | 0 | 0 | 0 | 0 | 0 | 6 | 4 | 0 | 0 | 0 | 16.5 | 5.5 | 12 | 2 | 0 | 0 | 0 | 0 | 4 | 0 | 0 | 3 | 1
MA1 3/7 | 0 | 22 | 0 | 12 | 2 | 0 | 0 | 0 | 0 | 4 | 0 | 0 | 4 | 0 | 0 | 0 | 0 | 0 | 0 | 0 | 0 | 0 | 0 | 0 | 0 | 0 | 0 | 0 | 0 | 0 | 0 | 0 | 0 | 0 | 0 | 0 | 0 | 0 | 0 | 0 | 0 | 0 | 0 | 0 | 7 | 0 | 0 | 3 | 0 | 0 | 0 | 1 | 0 | 0 | 5 | 4 | 5 | 0 | 1 | 0 | 0 | 0 | 0 | 0 | 0 | 6 | 4 | 0 | 0 | 0 | 22 | 0 | 12 | 2 | 0 | 0 | 0 | 0 | 4 | 0 | 0 | 4 | 0
MA1 3/8 | 0 | 16.5 | 0 | 8 | 2 | 0 | 0 | 0 | 0 | 3 | 0 | 0 | 3 | 0 | 0 | 0 | 0 | 0 | 0 | 0 | 0 | 0 | 0 | 0 | 0 | 0 | 0 | 0 | 0 | 0 | 0 | 0 | 0 | 0 | 0 | 0 | 0 | 0 | 0 | 0 | 0 | 0 | 0 | 0 | 7 | 0 | 0 | 3 | 0 | 0 | 0 | 1 | 0 | 0 | 5 | 4 | 5 | 0 | 1 | 0 | 0 | 0 | 0 | 0 | 0 | 6 | 4 | 0 | 0 | 0 | 16.5 | 0 | 8 | 2 | 0 | 0 | 0 | 0 | 3 | 0 | 0 | 3 | 0
MA1 3/9 | 0 | 11 | 0 | 8 | 2 | 0 | 0 | 0 | 0 | 2 | 0 | 0 | 2 | 0 | 0 | 0 | 0 | 0 | 0 | 0 | 0 | 0 | 0 | 0 | 0 | 0 | 0 | 0 | 0 | 0 | 0 | 0 | 0 | 0 | 0 | 0 | 0 | 0 | 0 | 0 | 0 | 0 | 0 | 0 | 7 | 0 | 0 | 2 | 0 | 0 | 0 | 1 | 0 | 0 | 5 | 4 | 5 | 0 | 1 | 0 | 0 | 0 | 0 | 0 | 0 | 6 | 4 | 0 | 0 | 0 | 11 | 0 | 8 | 2 | 0 | 0 | 0 | 0 | 2 | 0 | 0 | 2 | 0
12. Trạm Minh Lương 2
ML2 1/4 | 0 | 15 | 15 | 20 | 2 | 0 | 0 | 1 | 0 | 5 | 0 | 0 | 7 | 0 | 0 | 0 | 0 | 0 | 0 | 0 | 0 | 0 | 0 | 0 | 0 | 0 | 0 | 0 | 0 | 0 | 0 | 0 | 0 | 0 | 0 | 0 | 0 | 0 | 0 | 0 | 0 | 0 | 0 | 0 | 14 | 0 | 0 | 8 | 0 | 0 | 0 | 2 | 0 | 0 | 10 | 4 | 7 | 1 | 0 | 1 | 0 | 0 | 0 | 0 | 0 | 9 | 7 | 0 | 0 | 0 | 15 | 15 | 20 | 2 | 0 | 0 | 1 | 0 | 5 | 0 | 0 | 7 | 0
ML2 1/7 | 0 | 55 | 0 | 24 | 2 | 0 | 0 | 0 | 0 | 11 | 0 | 0 | 11 | 0 | 0 | 0 | 0 | 0 | 0 | 0 | 0 | 0 | 0 | 0 | 0 | 0 | 0 | 0 | 0 | 0 | 0 | 0 | 0 | 0 | 0 | 0 | 0 | 0 | 0 | 0 | 0 | 0 | 0 | 0 | 14 | 0 | 0 | 10 | 0 | 0 | 0 | 0 | 2 | 0 | 10 | 4 | 7 | 1 | 1 | 0 | 0 | 0 | 0 | 0 | 0 | 0 | 0 | 11 | 6 | 0 | 55 | 0 | 24 | 2 | 0 | 0 | 0 | 0 | 11 | 0 | 0 | 11 | 0
ML2 1/8 | 0 | 25 | 5 | 16 | 2 | 0 | 0 | 0 | 0 | 6 | 0 | 0 | 5 | 1 | 0 | 0 | 0 | 0 | 0 | 0 | 0 | 0 | 0 | 0 | 0 | 0 | 0 | 0 | 0 | 0 | 0 | 0 | 0 | 0 | 0 | 0 | 0 | 0 | 0 | 0 | 0 | 0 | 0 | 0 | 7 | 0 | 0 | 6 | 0 | 0 | 0 | 0 | 1 | 0 | 5 | 4 | 5 | 0 | 1 | 0 | 0 | 0 | 0 | 0 | 0 | 0 | 0 | 6 | 6 | 0 | 25 | 5 | 16 | 2 | 0 | 0 | 0 | 0 | 6 | 0 | 0 | 5 | 1
ML5 1/5/2 | 0 | 30 | 0 | 12 | 2 | 0 | 0 | 0 | 0 | 5 | 0 | 0 | 5 | 0 | 0 | 0 | 0 | 0 | 0 | 0 | 0 | 0 | 0 | 0 | 0 | 0 | 0 | 0 | 0 | 0 | 0 | 0 | 0 | 0 | 0 | 0 | 0 | 0 | 0 | 0 | 0 | 0 | 0 | 0 | 7 | 0 | 0 | 6 | 0 | 0 | 0 | 0 | 1 | 0 | 5 | 4 | 5 | 1 | 1 | 0 | 0 | 0 | 0 | 0 | 0 | 0 | 0 | 6 | 6 | 0 | 30 | 0 | 12 | 2 | 0 | 0 | 0 | 0 | 5 | 0 | 0 | 5 | 0
ML5 1/5/3 | 0 | 10 | 0 | 8 | 2 | 0 | 0 | 0 | 0 | 2 | 0 | 0 | 2 | 0 | 0 | 0 | 0 | 0 | 0 | 0 | 0 | 0 | 0 | 0 | 0 | 0 | 0 | 0 | 0 | 0 | 0 | 0 | 0 | 0 | 0 | 0 | 0 | 0 | 0 | 0 | 0 | 0 | 0 | 0 | 7 | 0 | 0 | 4 | 0 | 0 | 0 | 1 | 0 | 0 | 9 | 0 | 5 | 0 | 1 | 0 | 0 | 0 | 0 | 0 | 0 | 6 | 2 | 0 | 0 | 0 | 10 | 0 | 8 | 2 | 0 | 0 | 0 | 0 | 2 | 0 | 0 | 2 | 0
ML5 1/5/4 | 0 | 15 | 0 | 8 | 2 | 0 | 0 | 0 | 0 | 3 | 0 | 0 | 3 | 0 | 0 | 0 | 0 | 0 | 0 | 0 | 0 | 0 | 0 | 0 | 0 | 0 | 0 | 0 | 0 | 0 | 0 | 0 | 0 | 0 | 0 | 0 | 0 | 0 | 0 | 0 | 0 | 0 | 0 | 0 | 7 | 0 | 0 | 4 | 0 | 0 | 0 | 1 | 0 | 0 | 9 | 0 | 5 | 0 | 1 | 0 | 0 | 0 | 0 | 0 | 0 | 6 | 3 | 0 | 0 | 0 | 15 | 0 | 8 | 2 | 0 | 0 | 0 | 0 | 3 | 0 | 0 | 3 | 0
ML5 1/5/5 | 0 | 15 | 0 | 8 | 2 | 0 | 0 | 0 | 0 | 3 | 0 | 0 | 3 | 0 | 0 | 0 | 0 | 0 | 0 | 0 | 0 | 0 | 0 | 0 | 0 | 0 | 0 | 0 | 0 | 0 | 0 | 0 | 0 | 0 | 0 | 0 | 0 | 0 | 0 | 0 | 0 | 0 | 0 | 0 | 7 | 0 | 0 | 4 | 0 | 0 | 0 | 1 | 0 | 0 | 9 | 0 | 5 | 0 | 1 | 0 | 0 | 0 | 0 | 0 | 0 | 6 | 3 | 0 | 0 | 0 | 15 | 0 | 8 | 2 | 0 | 0 | 0 | 0 | 3 | 0 | 0 | 3 | 0
13. Trạm Minh Lương 5
ML5 4/3 | 0 | 10 | 0 | 4 | 2 | 0 | 0 | 0 | 0 | 2 | 0 | 0 | 0 | 2 | 0 | 0 | 0 | 0 | 0 | 0 | 0 | 0 | 0 | 0 | 0 | 0 | 0 | 0 | 0 | 0 | 0 | 0 | 0 | 0 | 0 | 0 | 0 | 0 | 0 | 0 | 0 | 0 | 0 | 0 | 7 | 0 | 0 | 3 | 0 | 0 | 0 | 1 | 0 | 0 | 9 | 0 | 5 | 0 | 1 | 0 | 0 | 0 | 0 | 0 | 0 | 6 | 2 | 0 | 0 | 0 | 10 | 0 | 4 | 2 | 0 | 0 | 0 | 0 | 2 | 0 | 0 | 0 | 2
ML5 4/1 | 0 | 10 | 0 | 4 | 2 | 0 | 0 | 0 | 0 | 2 | 0 | 0 | 0 | 2 | 0 | 0 | 0 | 0 | 0 | 0 | 0 | 0 | 0 | 0 | 0 | 0 | 0 | 0 | 0 | 0 | 0 | 0 | 0 | 0 | 0 | 0 | 0 | 0 | 0 | 0 | 0 | 0 | 0 | 0 | 7.5 | 0 | 0 | 3 | 0 | 0 | 0 | 1 | 0 | 0 | 9 | 0 | 5 | 0 | 1 | 0 | 0 | 0 | 0 | 0 | 0 | 6 | 2 | 0 | 0 | 0 | 10 | 0 | 4 | 2 | 0 | 0 | 0 | 0 | 2 | 0 | 0 | 0 | 2
ML5 5/1 | 0 | 5 | 5 | 4 | 2 | 0 | 0 | 0 | 0 | 2 | 0 | 0 | 0 | 2 | 0 | 0 | 0 | 0 | 0 | 0 | 0 | 0 | 0 | 0 | 0 | 0 | 0 | 0 | 0 | 0 | 0 | 0 | 0 | 0 | 0 | 0 | 0 | 0 | 0 | 0 | 0 | 0 | 0 | 0 | 7.5 | 0 | 0 | 3 | 0 | 0 | 0 | 1 | 0 | 0 | 9 | 0 | 5 | 0 | 1 | 0 | 0 | 0 | 0 | 0 | 0 | 6 | 2 | 0 | 0 | 0 | 5 | 5 | 4 | 2 | 0 | 0 | 0 | 0 | 2 | 0 | 0 | 0 | 2
ML5 5/2 | 0 | 15 | 0 | 4 | 2 | 0 | 0 | 0 | 0 | 3 | 0 | 0 | 0 | 3 | 0 | 0 | 0 | 0 | 0 | 0 | 0 | 0 | 0 | 0 | 0 | 0 | 0 | 0 | 0 | 0 | 0 | 0 | 0 | 0 | 0 | 0 | 0 | 0 | 0 | 0 | 0 | 0 | 0 | 0 | 7.5 | 0 | 0 | 3 | 0 | 0 | 0 | 1 | 0 | 0 | 9 | 0 | 5 | 0 | 1 | 0 | 0 | 0 | 0 | 0 | 0 | 6 | 3 | 0 | 0 | 0 | 15 | 0 | 4 | 2 | 0 | 0 | 0 | 0 | 3 | 0 | 0 | 0 | 3
ML5 5/3 | 0 | 15 | 0 | 4 | 2 | 0 | 0 | 0 | 0 | 3 | 0 | 0 | 0 | 3 | 0 | 0 | 0 | 0 | 0 | 0 | 0 | 0 | 0 | 0 | 0 | 0 | 0 | 0 | 0 | 0 | 0 | 0 | 0 | 0 | 0 | 0 | 0 | 0 | 0 | 0 | 0 | 0 | 0 | 0 | 7 | 0 | 0 | 3 | 0 | 0 | 0 | 1 | 0 | 0 | 9 | 0 | 5 | 0 | 1 | 0 | 0 | 0 | 0 | 0 | 0 | 6 | 3 | 0 | 0 | 0 | 15 | 0 | 4 | 2 | 0 | 0 | 0 | 0 | 3 | 0 | 0 | 0 | 3
14. Trạm Cống Số 2A-1
CS2A-1 1/3 | 0 | 24 | 0 | 8 | 2 | 0 | 0 | 0 | 0 | 4 | 0 | 0 | 4 | 0 | 0 | 0 | 0 | 0 | 0 | 0 | 0 | 0 | 0 | 0 | 0 | 0 | 0 | 0 | 0 | 0 | 0 | 0 | 0 | 0 | 0 | 0 | 0 | 0 | 0 | 0 | 0 | 0 | 0 | 0 | 7 | 0 | 0 | 3 | 0 | 0 | 0 | 1 | 0 | 0 | 9 | 0 | 5 | 0 | 1 | 0 | 0 | 0 | 0 | 0 | 0 | 6 | 4 | 0 | 0 | 0 | 24 | 0 | 8 | 2 | 0 | 0 | 0 | 0 | 4 | 0 | 0 | 4 | 0
CS2A-1 1/4 | 0 | 16.5 | 11 | 8 | 2 | 0 | 0 | 0 | 0 | 5 | 0 | 0 | 3 | 2 | 0 | 0 | 0 | 0 | 0 | 0 | 0 | 0 | 0 | 0 | 0 | 0 | 0 | 0 | 0 | 0 | 0 | 0 | 0 | 0 | 0 | 0 | 0 | 0 | 0 | 0 | 0 | 0 | 0 | 0 | 7 | 0 | 0 | 4 | 0 | 0 | 0 | 0 | 1 | 0 | 9 | 0 | 5 | 0 | 1 | 0 | 0 | 0 | 0 | 0 | 0 | 6 | 0 | 5 | 0 | 0 | 16.5 | 11 | 8 | 2 | 0 | 0 | 0 | 0 | 5 | 0 | 0 | 3 | 2
15. Trạm Bình An 1A
BA1A 3/4 | 0 | 16.5 | 11 | 12 | 2 | 0 | 0 | 0 | 0 | 5 | 0 | 0 | 3 | 2 | 0 | 0 | 0 | 0 | 0 | 0 | 0 | 0 | 0 | 0 | 0 | 0 | 0 | 0 | 0 | 0 | 0 | 0 | 0 | 0 | 0 | 0 | 0 | 0 | 0 | 0 | 0 | 0 | 0 | 0 | 7 | 0 | 0 | 4 | 0 | 0 | 0 | 0 | 1 | 0 | 9 | 0 | 5 | 0 | 1 | 0 | 0 | 0 | 0 | 0 | 0 | 6 | 0 | 5 | 0 | 0 | 16.5 | 11 | 12 | 2 | 0 | 0 | 0 | 0 | 5 | 0 | 0 | 3 | 2
BA1A 3/5 | 0 | 22 | 0 | 8 | 2 | 0 | 0 | 0 | 0 | 4 | 0 | 0 | 4 | 0 | 0 | 0 | 0 | 0 | 0 | 0 | 0 | 0 | 0 | 0 | 0 | 0 | 0 | 0 | 0 | 0 | 0 | 0 | 0 | 0 | 0 | 0 | 0 | 0 | 0 | 0 | 0 | 0 | 0 | 0 | 7 | 0 | 0 | 3 | 0 | 0 | 0 | 1 | 0 | 0 | 9 | 0 | 5 | 0 | 1 | 0 | 0 | 0 | 0 | 0 | 0 | 6 | 4 | 0 | 0 | 0 | 22 | 0 | 8 | 2 | 0 | 0 | 0 | 0 | 4 | 0 | 0 | 4 | 0
BA1A 3/6 | 0 | 11 | 5.5 | 8 | 2 | 0 | 0 | 1 | 0 | 2 | 0 | 0 | 2 | 1 | 0 | 0 | 0 | 0 | 0 | 0 | 0 | 0 | 0 | 0 | 0 | 0 | 0 | 0 | 0 | 0 | 0 | 0 | 0 | 0 | 0 | 0 | 0 | 0 | 0 | 0 | 0 | 0 | 0 | 0 | 7 | 0 | 0 | 3 | 0 | 0 | 0 | 1 | 0 | 0 | 9 | 0 | 5 | 0 | 1 | 0 | 0 | 0 | 0 | 0 | 0 | 6 | 3 | 0 | 0 | 0 | 11 | 5.5 | 8 | 2 | 0 | 0 | 1 | 0 | 2 | 0 | 0 | 2 | 1
16. Trạm Vĩnh Đằng 3
VĐ3 3/3 | 0 | 16.5 | 0 | 8 | 2 | 0 | 0 | 0 | 0 | 3 | 0 | 0 | 3 | 0 | 0 | 0 | 0 | 0 | 0 | 0 | 0 | 0 | 0 | 0 | 0 | 0 | 0 | 0 | 0 | 0 | 0 | 0 | 0 | 0 | 0 | 0 | 0 | 0 | 0 | 0 | 0 | 0 | 0 | 0 | 0 | 13 | 0 | 4 | 0 | 0 | 0 | 1 | 0 | 0 | 0 | 9 | 5 | 0 | 1 | 0 | 0 | 0 | 0 | 0 | 0 | 6 | 3 | 0 | 0 | 0 | 16.5 | 0 | 8 | 2 | 0 | 0 | 0 | 0 | 3 | 0 | 0 | 3 | 0
VĐ3 3/4 | 0 | 11 | 5.5 | 8 | 2 | 0 | 0 | 0 | 0 | 3 | 0 | 0 | 2 | 1 | 0 | 0 | 0 | 0 | 0 | 0 | 0 | 0 | 0 | 0 | 0 | 0 | 0 | 0 | 0 | 0 | 0 | 0 | 0 | 0 | 0 | 0 | 0 | 0 | 0 | 0 | 0 | 0 | 0 | 0 | 0 | 13 | 0 | 4 | 0 | 0 | 0 | 1 | 0 | 0 | 0 | 9 | 5 | 0 | 1 | 0 | 0 | 0 | 0 | 0 | 0 | 6 | 3 | 0 | 0 | 0 | 11 | 5.5 | 8 | 2 | 0 | 0 | 0 | 0 | 3 | 0 | 0 | 2 | 1
VĐ3 3/7 | 0 | 22 | 5.5 | 12 | 2 | 0 | 0 | 1 | 0 | 4 | 0 | 0 | 4 | 2 | 0 | 0 | 0 | 0 | 0 | 0 | 0 | 0 | 0 | 0 | 0 | 0 | 0 | 0 | 0 | 0 | 0 | 0 | 0 | 0 | 0 | 0 | 0 | 0 | 0 | 0 | 0 | 0 | 0 | 0 | 0 | 13 | 0 | 7 | 0 | 0 | 0 | 0 | 1 | 0 | 0 | 9 | 5 | 0 | 1 | 0 | 0 | 0 | 0 | 0 | 0 | 6 | 0 | 6 | 0 | 0 | 22 | 5.5 | 12 | 2 | 0 | 0 | 1 | 0 | 4 | 0 | 0 | 4 | 2
17. Trạm Minh Phong A
MPA 1/9 | 0 | 15 | 0 | 4 | 2 | 0 | 0 | 0 | 0 | 3 | 0 | 0 | 0 | 3 | 0 | 0 | 0 | 0 | 0 | 0 | 0 | 0 | 0 | 0 | 0 | 0 | 0 | 0 | 0 | 0 | 0 | 0 | 0 | 0 | 0 | 0 | 0 | 0 | 0 | 0 | 0 | 0 | 0 | 0 | 7 | 0 | 0 | 4 | 0 | 0 | 0 | 1 | 0 | 0 | 9 | 0 | 5 | 0 | 1 | 0 | 0 | 0 | 0 | 0 | 0 | 6 | 3 | 0 | 0 | 0 | 15 | 0 | 4 | 2 | 0 | 0 | 0 | 0 | 3 | 0 | 0 | 0 | 3
MPA 1/8/3 | 0 | 10 | 0 | 4 | 0 | 0 | 0 | 0 | 0 | 2 | 0 | 0 | 0 | 2 | 0 | 0 | 0 | 0 | 0 | 0 | 0 | 0 | 0 | 0 | 0 | 0 | 0 | 0 | 0 | 0 | 0 | 0 | 0 | 0 | 0 | 0 | 0 | 0 | 0 | 0 | 0 | 0 | 0 | 0 | 7 | 0 | 0 | 3 | 0 | 0 | 0 | 1 | 0 | 0 | 9 | 0 | 5 | 0 | 1 | 0 | 0 | 0 | 0 | 0 | 0 | 6 | 2 | 0 | 0 | 0 | 10 | 0 | 4 | 0 | 0 | 0 | 0 | 0 | 2 | 0 | 0 | 0 | 2
MPA 1/8/4 | 0 | 5 | 0 | 0 | 2 | 0 | 1 | 0 | 0 | 0 | 0 | 1 | 0 | 0 | 0 | 0 | 0 | 0 | 0 | 0 | 0 | 0 | 0 | 0 | 0 | 0 | 0 | 0 | 0 | 0 | 0 | 0 | 0 | 0 | 0 | 0 | 0 | 0 | 0 | 0 | 0 | 0 | 0 | 0 | 0 | 6.5 | 0 | 4 | 0 | 0 | 1 | 0 | 0 | 9 | 0 | 0 | 5 | 0 | 1 | 0 | 0 | 0 | 0 | 0 | 0 | 6 | 1 | 0 | 0 | 0 | 5 | 0 | 0 | 2 | 0 | 1 | 0 | 0 | 0 | 0 | 1 | 0 | 0
478MP/17/12 | 0 | 7 | 7 | 4 | 2 | 0 | 0 | 1 | 0 | 2 | 0 | 0 | 0 | 3 | 0 | 0 | 0 | 0 | 0 | 0 | 0 | 0 | 0 | 0 | 0 | 0 | 0 | 0 | 0 | 0 | 0 | 0 | 0 | 0 | 0 | 0 | 0 | 0 | 0 | 0 | 0 | 0 | 0 | 0 | 8 | 0 | 0 | 5 | 0 | 0 | 0 | 1 | 0 | 0 | 10 | 0 | 5 | 0 | 1 | 0 | 0 | 0 | 0 | 0 | 0 | 6 | 4 | 0 | 0 | 0 | 7 | 7 | 4 | 2 | 0 | 0 | 1 | 0 | 2 | 0 | 0 | 0 | 3
18. Trạm Minh Phong B
MPB 07/2 | 0 | 11 | 0 | 4 | 2 | 0 | 0 | 0 | 0 | 2 | 0 | 0 | 0 | 2 | 0 | 0 | 0 | 0 | 0 | 0 | 0 | 0 | 0 | 0 | 0 | 0 | 0 | 0 | 0 | 0 | 0 | 0 | 0 | 0 | 0 | 0 | 0 | 0 | 0 | 0 | 0 | 0 | 0 | 0 | 0 | 6.5 | 0 | 3 | 0 | 0 | 1 | 0 | 0 | 9 | 0 | 0 | 5 | 0 | 1 | 0 | 0 | 0 | 0 | 0 | 0 | 6 | 2 | 0 | 0 | 0 | 11 | 0 | 4 | 2 | 0 | 0 | 0 | 0 | 2 | 0 | 0 | 0 | 2
MPB 07/8 | 0 | 5.5 | 0 | 4 | 2 | 0 | 0 | 0 | 0 | 1 | 0 | 0 | 0 | 1 | 0 | 0 | 0 | 0 | 0 | 0 | 0 | 0 | 0 | 0 | 0 | 0 | 0 | 0 | 0 | 0 | 0 | 0 | 0 | 0 | 0 | 0 | 0 | 0 | 0 | 0 | 0 | 0 | 0 | 0 | 0 | 6.5 | 0 | 3 | 0 | 0 | 1 | 0 | 0 | 9 | 0 | 0 | 5 | 0 | 1 | 0 | 0 | 0 | 0 | 0 | 0 | 6 | 1 | 0 | 0 | 0 | 5.5 | 0 | 4 | 2 | 0 | 0 | 0 | 0 | 1 | 0 | 0 | 0 | 1
19. Trạm Kha Ma
KMA 2/7 | 0 | 15 | 0 | 4 | 2 | 0 | 0 | 0 | 0 | 3 | 0 | 0 | 0 | 3 | 0 | 0 | 0 | 0 | 0 | 0 | 0 | 0 | 0 | 0 | 0 | 0 | 0 | 0 | 0 | 0 | 0 | 0 | 0 | 0 | 0 | 0 | 0 | 0 | 0 | 0 | 0 | 0 | 0 | 0 | 7 | 0 | 0 | 3 | 0 | 0 | 0 | 1 | 0 | 0 | 9 | 0 | 5 | 0 | 1 | 0 | 0 | 0 | 0 | 0 | 0 | 6 | 3 | 0 | 0 | 0 | 15 | 0 | 4 | 2 | 0 | 0 | 0 | 0 | 3 | 0 | 0 | 0 | 3
KMA 2/10 | 0 | 5 | 0 | 4 | 2 | 0 | 0 | 0 | 0 | 1 | 0 | 0 | 0 | 1 | 0 | 0 | 0 | 0 | 0 | 0 | 0 | 0 | 0 | 0 | 0 | 0 | 0 | 0 | 0 | 0 | 0 | 0 | 0 | 0 | 0 | 0 | 0 | 0 | 0 | 0 | 0 | 0 | 0 | 0 | 0 | 7 | 0 | 3 | 0 | 0 | 1 | 0 | 0 | 9 | 0 | 0 | 5 | 0 | 1 | 0 | 0 | 0 | 0 | 0 | 0 | 6 | 1 | 0 | 0 | 0 | 5 | 0 | 4 | 2 | 0 | 0 | 0 | 0 | 1 | 0 | 0 | 0 | 1
20. Trạm Bảng Vàng
KMA2 1/5/2 | 0 | 20 | 20 | 8 | 2 | 0 | 0 | 1 | 0 | 5 | 0 | 0 | 0 | 7 | 0 | 0 | 0 | 0 | 0 | 0 | 0 | 0 | 0 | 0 | 0 | 0 | 0 | 0 | 0 | 0 | 0 | 0 | 0 | 0 | 0 | 0 | 0 | 0 | 0 | 0 | 0 | 0 | 0 | 0 | 15 | 0 | 0 | 10 | 0 | 0 | 0 | 2 | 0 | 0 | 10 | 5 | 7 | 2 | 0 | 1 | 0 | 0 | 0 | 0 | 4 | 9 | 7 | 0 | 0 | 0 | 20 | 20 | 8 | 2 | 0 | 0 | 1 | 0 | 5 | 0 | 0 | 0 | 7
22. Trạm Vĩnh Đằng 3A
VĐ3A 4/1 | 0 | 49.5 | 0 | 20 | 2 | 0 | 0 | 1 | 0 | 9 | 0 | 0 | 9 | 2 | 0 | 0 | 0 | 0 | 0 | 0 | 0 | 0 | 0 | 0 | 0 | 0 | 0 | 0 | 0 | 0 | 0 | 0 | 0 | 0 | 0 | 0 | 0 | 0 | 0 | 0 | 0 | 0 | 0 | 0 | 0 | 26 | 0 | 14 | 0 | 0 | 0 | 0 | 2 | 0 | 0 | 14 | 7 | 2 | 1 | 0 | 0 | 0 | 0 | 0 | 8 | 0 | 0 | 11 | 6 | 0 | 49.5 | 0 | 20 | 2 | 0 | 0 | 1 | 0 | 9 | 0 | 0 | 9 | 2
VĐ3A 4/3 | 0 | 16.5 | 5.5 | 8 | 2 | 0 | 0 | 0 | 0 | 4 | 0 | 0 | 3 | 1 | 0 | 0 | 0 | 0 | 0 | 0 | 0 | 0 | 0 | 0 | 0 | 0 | 0 | 0 | 0 | 0 | 0 | 0 | 0 | 0 | 0 | 0 | 0 | 0 | 0 | 0 | 0 | 0 | 0 | 0 | 0 | 13 | 0 | 4 | 0 | 0 | 0 | 1 | 0 | 0 | 0 | 9 | 5 | 1 | 1 | 0 | 0 | 0 | 0 | 0 | 0 | 6 | 4 | 0 | 0 | 0 | 16.5 | 5.5 | 8 | 2 | 0 | 0 | 0 | 0 | 4 | 0 | 0 | 3 | 1
VĐ3A 4/5 | 0 | 16.5 | 5.5 | 8 | 2 | 0 | 0 | 2 | 0 | 1 | 0 | 0 | 1 | 4 | 0 | 0 | 0 | 0 | 0 | 0 | 0 | 0 | 0 | 0 | 0 | 0 | 0 | 0 | 0 | 0 | 0 | 0 | 0 | 0 | 0 | 0 | 0 | 0 | 0 | 0 | 0 | 0 | 0 | 0 | 0 | 13 | 0 | 6 | 0 | 0 | 0 | 0 | 1 | 0 | 0 | 9 | 5 | 1 | 1 | 0 | 0 | 0 | 0 | 0 | 2 | 6 | 0 | 5 | 0 | 0 | 16.5 | 5.5 | 8 | 2 | 0 | 0 | 2 | 0 | 1 | 0 | 0 | 1 | 4
23. Trạm Vĩnh Đằng 4
VĐ4 5/1 | 0 | 22 | 0 | 8 | 2 | 0 | 0 | 0 | 0 | 4 | 0 | 0 | 0 | 4 | 0 | 0 | 0 | 0 | 0 | 0 | 0 | 0 | 0 | 0 | 0 | 0 | 0 | 0 | 0 | 0 | 0 | 0 | 0 | 0 | 0 | 0 | 0 | 0 | 0 | 0 | 0 | 0 | 0 | 0 | 0 | 13 | 0 | 6 | 0 | 0 | 0 | 1 | 0 | 0 | 0 | 9 | 5 | 1 | 1 | 0 | 0 | 0 | 0 | 0 | 4 | 6 | 4 | 0 | 0 | 0 | 22 | 0 | 8 | 2 | 0 | 0 | 0 | 0 | 4 | 0 | 0 | 0 | 4
24. Trạm Vĩnh Đằng
VĐ 1/4 | 0 | 6 | 0 | 0 | 0 | 0 | 0 | 0 | 0 | 1 | 0 | 0 | 0 | 1 | 0 | 0 | 0 | 0 | 0 | 0 | 0 | 0 | 0 | 0 | 0 | 0 | 0 | 0 | 0 | 0 | 0 | 0 | 0 | 0 | 0 | 0 | 0 | 0 | 0 | 0 | 0 | 0 | 0 | 0 | 0 | 6.5 | 0 | 2 | 0 | 0 | 1 | 0 | 0 | 9 | 0 | 0 | 5 | 1 | 0 | 0 | 0 | 0 | 0 | 0 | 0 | 0 | 1 | 0 | 0 | 0 | 6 | 0 | 0 | 0 | 0 | 0 | 0 | 0 | 1 | 0 | 0 | 0 | 1
25. Trạm Vĩnh Đằng A1
VĐA1 3/8/1 | 0 | 20 | 5 | 12 | 2 | 0 | 0 | 0 | 0 | 5 | 0 | 0 | 3 | 2 | 0 | 0 | 0 | 0 | 0 | 0 | 0 | 0 | 0 | 0 | 0 | 0 | 0 | 0 | 0 | 0 | 0 | 0 | 0 | 0 | 0 | 0 | 0 | 0 | 0 | 0 | 0 | 0 | 0 | 0 | 0 | 13 | 0 | 8 | 0 | 0 | 0 | 0 | 1 | 0 | 0 | 9 | 5 | 1 | 1 | 0 | 0 | 0 | 0 | 0 | 2 | 6 | 0 | 5 | 0 | 0 | 20 | 5 | 12 | 2 | 0 | 0 | 0 | 0 | 5 | 0 | 0 | 3 | 2
VĐA1 4/9 | 0 | 16.5 | 11 | 8 | 2 | 0 | 0 | 0 | 0 | 5 | 0 | 0 | 0 | 5 | 0 | 0 | 0 | 0 | 0 | 0 | 0 | 0 | 0 | 0 | 0 | 0 | 0 | 0 | 0 | 0 | 0 | 0 | 0 | 0 | 0 | 0 | 0 | 0 | 0 | 0 | 0 | 0 | 0 | 0 | 7 | 0 | 0 | 9 | 0 | 0 | 0 | 0 | 1 | 0 | 9 | 0 | 5 | 2 | 1 | 0 | 0 | 0 | 0 | 0 | 4 | 6 | 0 | 5 | 0 | 0 | 16.5 | 11 | 8 | 2 | 0 | 0 | 0 | 0 | 5 | 0 | 0 | 0 | 5
VĐA1 4/11 | 0 | 15 | 0 | 8 | 2 | 0 | 0 | 0 | 0 | 3 | 0 | 0 | 0 | 3 | 0 | 0 | 0 | 0 | 0 | 0 | 0 | 0 | 0 | 0 | 0 | 0 | 0 | 0 | 0 | 0 | 0 | 0 | 0 | 0 | 0 | 0 | 0 | 0 | 0 | 0 | 0 | 0 | 0 | 0 | 7 | 0 | 0 | 8 | 0 | 0 | 0 | 1 | 0 | 0 | 9 | 0 | 5 | 1 | 1 | 0 | 0 | 0 | 0 | 0 | 2 | 6 | 3 | 0 | 0 | 0 | 15 | 0 | 8 | 2 | 0 | 0 | 0 | 0 | 3 | 0 | 0 | 0 | 3
VĐA1 4/12 | 0 | 11 | 5.5 | 4 | 2 | 0 | 0 | 0 | 0 | 3 | 0 | 0 | 0 | 3 | 0 | 0 | 0 | 0 | 0 | 0 | 0 | 0 | 0 | 0 | 0 | 0 | 0 | 0 | 0 | 0 | 0 | 0 | 0 | 0 | 0 | 0 | 0 | 0 | 0 | 0 | 0 | 0 | 0 | 0 | 7 | 0 | 0 | 4 | 0 | 0 | 0 | 1 | 0 | 0 | 9 | 0 | 5 | 1 | 1 | 0 | 0 | 0 | 0 | 0 | 2 | 6 | 3 | 0 | 0 | 0 | 11 | 5.5 | 4 | 2 | 0 | 0 | 0 | 0 | 3 | 0 | 0 | 0 | 3
26. Trạm Ngã 3 Chùa Cù Là
N3CCL 3/2 | 0 | 10 | 0 | 4 | 2 | 0 | 0 | 0 | 0 | 2 | 0 | 0 | 0 | 2 | 0 | 0 | 0 | 0 | 0 | 0 | 0 | 0 | 0 | 0 | 0 | 0 | 0 | 0 | 0 | 0 | 0 | 0 | 0 | 0 | 0 | 0 | 0 | 0 | 0 | 0 | 0 | 0 | 0 | 0 | 7 | 0 | 0 | 3 | 0 | 0 | 0 | 1 | 0 | 0 | 9 | 0 | 5 | 0 | 1 | 0 | 0 | 0 | 0 | 0 | 0 | 6 | 2 | 0 | 0 | 0 | 10 | 0 | 4 | 2 | 0 | 0 | 0 | 0 | 2 | 0 | 0 | 0 | 2
N3CCL 3/3 | 0 | 20 | 0 | 8 | 2 | 0 | 0 | 0 | 0 | 4 | 0 | 0 | 0 | 4 | 0 | 0 | 0 | 0 | 0 | 0 | 0 | 0 | 0 | 0 | 0 | 0 | 0 | 0 | 0 | 0 | 0 | 0 | 0 | 0 | 0 | 0 | 0 | 0 | 0 | 0 | 0 | 0 | 0 | 0 | 7 | 0 | 0 | 4 | 0 | 0 | 0 | 1 | 0 | 0 | 9 | 0 | 5 | 0 | 1 | 0 | 0 | 0 | 0 | 0 | 0 | 6 | 4 | 0 | 0 | 0 | 20 | 0 | 8 | 2 | 0 | 0 | 0 | 0 | 4 | 0 | 0 | 0 | 4
N3CCL 3/4 | 0 | 11 | 22 | 12 | 2 | 0 | 0 | 0 | 0 | 6 | 0 | 0 | 0 | 6 | 0 | 0 | 0 | 0 | 0 | 0 | 0 | 0 | 0 | 0 | 0 | 0 | 0 | 0 | 0 | 0 | 0 | 0 | 0 | 0 | 0 | 0 | 0 | 0 | 0 | 0 | 0 | 0 | 0 | 0 | 7 | 0 | 0 | 10 | 0 | 0 | 0 | 0 | 1 | 0 | 0 | 9 | 5 | 2 | 1 | 0 | 0 | 0 | 0 | 0 | 6 | 6 | 0 | 6 | 0 | 0 | 11 | 22 | 12 | 2 | 0 | 0 | 0 | 0 | 6 | 0 | 0 | 0 | 6
27. Trạm Vĩnh Đằng 2A
VĐ2A 2/1 | 0 | 0 | 12 | 0 | 0 | 0 | 2 | 0 | 0 | 0 | 0 | 2 | 0 | 0 | 0 | 0 | 12 | 0 | 0 | 0 | 0 | 0 | 0 | 0 | 0 | 0 | 0 | 0 | 0 | 0 | 12 | 0 | 0 | 0 | 0 | 0 | 0 | 0 | 0 | 0 | 0 | 0 | 0 | 0 | 0 | 0 | 0 | 0 | 0 | 0 | 0 | 0 | 0 | 0 | 9 | 0 | 5 | 0 | 0 | 0 | 0 | 0 | 0 | 0 | 0 | 0 | 2 | 0 | 0 | 0 | 0 | 0 | 0 | 0 | 0 | 2 | 0 | 0 | 0 | 0 | 2 | 0 | 0
28. Trạm Giục Tượng 3
471CS/93/49 | 0 | 21 | 28 | 12 | 0 | 0 | 0 | 0 | 0 | 7 | 0 | 0 | 0 | 7 | 0 | 0 | 0 | 0 | 0 | 0 | 0 | 0 | 0 | 0 | 0 | 0 | 0 | 0 | 0 | 0 | 0 | 0 | 0 | 0 | 0 | 0 | 0 | 0 | 0 | 0 | 0 | 0 | 0 | 0 | 16 | 0 | 0 | 12 | 0 | 0 | 0 | 2 | 0 | 0 | 10 | 5 | 7 | 2 | 0 | 0 | 0 | 0 | 0 | 0 | 6 | 0 | 7 | 0 | 0 | 0 | 21 | 28 | 12 | 0 | 0 | 0 | 0 | 0 | 7 | 0 | 0 | 0 | 7
29. Trạm Tổ 15 Tân Điền
471CS/93/52A/03 | 0 | 0 | 6 | 12 | 0 | 0 | 0 | 0 | 1 | 0 | 0 | 0 | 0 | 4 | 0 | 0 | 0 | 0 | 0 | 0 | 0 | 0 | 0 | 0 | 0 | 0 | 0 | 0 | 0 | 0 | 0 | 0 | 0 | 0 | 0 | 0 | 0 | 0 | 0 | 0 | 0 | 0 | 0 | 0 | 8 | 0 | 0 | 10 | 0 | 0 | 0 | 1 | 0 | 0 | 9 | 0 | 5 | 2 | 1 | 0 | 0 | 0 | 0 | 0 | 6 | 6 | 4 | 0 | 0 | 0 | 0 | 6 | 12 | 0 | 0 | 0 | 0 | 1 | 0 | 0 | 0 | 0 | 4
T15TĐ 1/1 | 0 | 16.5 | 0 | 8 | 2 | 0 | 0 | 0 | 0 | 3 | 0 | 0 | 0 | 3 | 0 | 0 | 0 | 0 | 0 | 0 | 0 | 0 | 0 | 0 | 0 | 0 | 0 | 0 | 0 | 0 | 0 | 0 | 0 | 0 | 0 | 0 | 0 | 0 | 0 | 0 | 0 | 0 | 0 | 0 | 7 | 0 | 0 | 4 | 0 | 0 | 0 | 1 | 0 | 0 | 9 | 0 | 5 | 1 | 1 | 0 | 0 | 0 | 0 | 0 | 4 | 6 | 3 | 0 | 0 | 0 | 16.5 | 0 | 8 | 2 | 0 | 0 | 0 | 0 | 3 | 0 | 0 | 0 | 3
T15TĐ 1/2 | 0 | 5.5 | 5.5 | 4 | 2 | 0 | 0 | 1 | 0 | 1 | 0 | 0 | 0 | 3 | 0 | 0 | 0 | 0 | 0 | 0 | 0 | 0 | 0 | 0 | 0 | 0 | 0 | 0 | 0 | 0 | 0 | 0 | 0 | 0 | 0 | 0 | 0 | 0 | 0 | 0 | 0 | 0 | 0 | 0 | 7 | 0 | 0 | 3 | 0 | 0 | 0 | 1 | 0 | 0 | 9 | 0 | 5 | 1 | 1 | 0 | 0 | 0 | 0 | 0 | 2 | 6 | 3 | 0 | 0 | 0 | 5.5 | 5.5 | 4 | 2 | 0 | 0 | 1 | 0 | 1 | 0 | 0 | 0 | 3
T15TĐ 1/3 | 0 | 0 | 12 | 8 | 2 | 0 | 0 | 2 | 0 | 0 | 0 | 0 | 0 | 4 | 0 | 0 | 0 | 0 | 0 | 0 | 0 | 0 | 0 | 0 | 0 | 0 | 0 | 0 | 0 | 0 | 0 | 0 | 0 | 0 | 0 | 0 | 0 | 0 | 0 | 0 | 0 | 0 | 0 | 0 | 7 | 0 | 0 | 3 | 0 | 0 | 0 | 1 | 0 | 0 | 9 | 0 | 5 | 1 | 1 | 0 | 0 | 0 | 0 | 0 | 0 | 6 | 4 | 0 | 0 | 0 | 0 | 12 | 8 | 2 | 0 | 0 | 2 | 0 | 0 | 0 | 0 | 0 | 4
471CS/93/52A/04 | 0 | 18 | 0 | 8 | 2 | 0 | 0 | 2 | 0 | 1 | 0 | 0 | 0 | 5 | 0 | 0 | 0 | 0 | 0 | 0 | 0 | 0 | 0 | 0 | 0 | 0 | 0 | 0 | 0 | 0 | 0 | 0 | 0 | 0 | 0 | 0 | 0 | 0 | 0 | 0 | 0 | 0 | 0 | 0 | 8 | 0 | 0 | 4 | 0 | 0 | 0 | 0 | 1 | 0 | 9 | 0 | 5 | 1 | 1 | 0 | 0 | 0 | 0 | 0 | 0 | 6 | 0 | 4 | 0 | 0 | 18 | 0 | 8 | 2 | 0 | 0 | 2 | 0 | 1 | 0 | 0 | 0 | 5
471CS/93/52A/05 | 0 | 0 | 12 | 8 | 2 | 0 | 0 | 1 | 0 | 1 | 0 | 0 | 0 | 3 | 0 | 0 | 0 | 0 | 0 | 0 | 0 | 0 | 0 | 0 | 0 | 0 | 0 | 0 | 0 | 0 | 0 | 0 | 0 | 0 | 0 | 0 | 0 | 0 | 0 | 0 | 0 | 0 | 0 | 0 | 8 | 0 | 0 | 4 | 0 | 0 | 0 | 1 | 0 | 0 | 9 | 0 | 5 | 0 | 1 | 0 | 0 | 0 | 0 | 0 | 0 | 6 | 3 | 0 | 0 | 0 | 0 | 12 | 8 | 2 | 0 | 0 | 1 | 0 | 1 | 0 | 0 | 0 | 3
T15TĐ 2/1 | 0 | 16.5 | 0 | 8 | 2 | 0 | 0 | 0 | 0 | 3 | 0 | 0 | 0 | 3 | 0 | 0 | 0 | 0 | 0 | 0 | 0 | 0 | 0 | 0 | 0 | 0 | 0 | 0 | 0 | 0 | 0 | 0 | 0 | 0 | 0 | 0 | 0 | 0 | 0 | 0 | 0 | 0 | 0 | 0 | 7 | 0 | 0 | 3 | 0 | 0 | 0 | 1 | 0 | 0 | 9 | 0 | 5 | 0 | 1 | 0 | 0 | 0 | 0 | 0 | 0 | 6 | 3 | 0 | 0 | 0 | 16.5 | 0 | 8 | 2 | 0 | 0 | 0 | 0 | 3 | 0 | 0 | 0 | 3
T15TĐ 2/2 | 0 | 5.5 | 27.5 | 12 | 2 | 0 | 0 | 2 | 0 | 4 | 0 | 0 | 0 | 7 | 0 | 0 | 0 | 0 | 0 | 0 | 0 | 0 | 0 | 0 | 0 | 0 | 0 | 0 | 0 | 0 | 0 | 0 | 0 | 0 | 0 | 0 | 0 | 0 | 0 | 0 | 0 | 0 | 0 | 0 | 14 | 0 | 0 | 8 | 0 | 0 | 0 | 2 | 0 | 0 | 14 | 0 | 7 | 2 | 0 | 1 | 0 | 0 | 0 | 0 | 0 | 9 | 7 | 0 | 0 | 0 | 5.5 | 27.5 | 12 | 2 | 0 | 0 | 2 | 0 | 4 | 0 | 0 | 0 | 7
T15TĐ 2/3 | 0 | 11 | 5.5 | 8 | 2 | 0 | 0 | 1 | 0 | 2 | 0 | 0 | 0 | 4 | 0 | 0 | 0 | 0 | 0 | 0 | 0 | 0 | 0 | 0 | 0 | 0 | 0 | 0 | 0 | 0 | 0 | 0 | 0 | 0 | 0 | 0 | 0 | 0 | 0 | 0 | 0 | 0 | 0 | 0 | 7 | 0 | 0 | 4 | 0 | 0 | 0 | 1 | 0 | 0 | 9 | 0 | 5 | 0 | 1 | 0 | 0 | 0 | 0 | 0 | 0 | 6 | 4 | 0 | 0 | 0 | 11 | 5.5 | 8 | 2 | 0 | 0 | 1 | 0 | 2 | 0 | 0 | 0 | 4
T15TĐ 2/4 | 0 | 27.5 | 0 | 8 | 2 | 0 | 0 | 0 | 0 | 5 | 0 | 0 | 0 | 5 | 0 | 0 | 0 | 0 | 0 | 0 | 0 | 0 | 0 | 0 | 0 | 0 | 0 | 0 | 0 | 0 | 0 | 0 | 0 | 0 | 0 | 0 | 0 | 0 | 0 | 0 | 0 | 0 | 0 | 0 | 7 | 0 | 0 | 4 | 0 | 0 | 0 | 0 | 1 | 0 | 9 | 0 | 5 | 0 | 1 | 0 | 0 | 0 | 0 | 0 | 0 | 6 | 0 | 5 | 0 | 0 | 27.5 | 0 | 8 | 2 | 0 | 0 | 0 | 0 | 5 | 0 | 0 | 0 | 5
30. Trạm UBX Giục Tượng
UBXGT 1/4/2T | 0 | 0 | 18 | 8 | 2 | 0 | 0 | 1 | 0 | 2 | 0 | 0 | 0 | 3 | 0 | 0 | 0 | 0 | 0 | 0 | 0 | 0 | 0 | 0 | 0 | 0 | 0 | 0 | 0 | 0 | 0 | 0 | 0 | 0 | 0 | 0 | 0 | 0 | 0 | 0 | 0 | 0 | 0 | 0 | 7 | 0 | 0 | 4 | 0 | 0 | 0 | 1 | 0 | 0 | 9 | 0 | 5 | 0 | 1 | 0 | 0 | 0 | 0 | 0 | 0 | 6 | 5 | 0 | 0 | 0 | 0 | 18 | 8 | 2 | 0 | 0 | 1 | 0 | 2 | 0 | 0 | 0 | 3
UBXGT 1/4/3T | 0 | 5.5 | 16.5 | 12 | 2 | 0 | 0 | 2 | 1 | 1 | 0 | 0 | 0 | 8 | 0 | 0 | 0 | 0 | 0 | 0 | 0 | 0 | 0 | 0 | 0 | 0 | 0 | 0 | 0 | 0 | 0 | 0 | 0 | 0 | 0 | 0 | 0 | 0 | 0 | 0 | 0 | 0 | 0 | 0 | 14 | 0 | 0 | 10 | 0 | 0 | 0 | 1 | 1 | 0 | 14 | 0 | 7 | 2 | 0 | 1 | 0 | 0 | 0 | 0 | 6 | 9 | 2 | 6 | 0 | 0 | 5.5 | 16.5 | 12 | 2 | 0 | 0 | 2 | 1 | 1 | 0 | 0 | 0 | 8
UBXGT 1/4/4T | 0 | 0 | 11 | 8 | 2 | 0 | 0 | 2 | 0 | 0 | 0 | 0 | 0 | 3 | 0 | 0 | 0 | 0 | 0 | 0 | 0 | 0 | 0 | 0 | 0 | 0 | 0 | 0 | 0 | 0 | 0 | 0 | 0 | 0 | 0 | 0 | 0 | 0 | 0 | 0 | 0 | 0 | 0 | 0 | 7 | 0 | 0 | 4 | 0 | 0 | 0 | 1 | 0 | 0 | 9 | 0 | 5 | 0 | 1 | 0 | 0 | 0 | 0 | 0 | 0 | 6 | 3 | 0 | 0 | 0 | 0 | 11 | 8 | 2 | 0 | 0 | 2 | 0 | 0 | 0 | 0 | 0 | 3
UBXGT 1/8 | 0 | 11 | 16.5 | 12 | 2 | 0 | 0 | 0 | 0 | 5 | 0 | 0 | 0 | 5 | 0 | 0 | 0 | 0 | 0 | 0 | 0 | 0 | 0 | 0 | 0 | 0 | 0 | 0 | 0 | 0 | 0 | 0 | 0 | 0 | 0 | 0 | 0 | 0 | 0 | 0 | 0 | 0 | 0 | 0 | 7 | 0 | 0 | 4 | 0 | 0 | 0 | 0 | 1 | 0 | 9 | 0 | 5 | 1 | 1 | 0 | 0 | 0 | 0 | 0 | 0 | 6 | 0 | 5 | 0 | 0 | 11 | 16.5 | 12 | 2 | 0 | 0 | 0 | 0 | 5 | 0 | 0 | 0 | 5
UBXGT 1/5 | 0 | 16.5 | 0 | 8 | 2 | 0 | 0 | 0 | 0 | 3 | 0 | 0 | 0 | 3 | 0 | 0 | 0 | 0 | 0 | 0 | 0 | 0 | 0 | 0 | 0 | 0 | 0 | 0 | 0 | 0 | 0 | 0 | 0 | 0 | 0 | 0 | 0 | 0 | 0 | 0 | 0 | 0 | 0 | 0 | 7 | 0 | 0 | 4 | 0 | 0 | 0 | 1 | 0 | 0 | 9 | 0 | 5 | 0 | 1 | 0 | 0 | 0 | 0 | 0 | 0 | 6 | 3 | 0 | 0 | 0 | 16.5 | 0 | 8 | 2 | 0 | 0 | 0 | 0 | 3 | 0 | 0 | 0 | 3
UBXGT 1/4/1P/01 | 0 | 16.5 | 0 | 8 | 2 | 0 | 0 | 0 | 0 | 3 | 0 | 0 | 0 | 3 | 0 | 0 | 0 | 0 | 0 | 0 | 0 | 0 | 0 | 0 | 0 | 0 | 0 | 0 | 0 | 0 | 0 | 0 | 0 | 0 | 0 | 0 | 0 | 0 | 0 | 0 | 0 | 0 | 0 | 0 | 7 | 0 | 0 | 4 | 0 | 0 | 0 | 1 | 0 | 0 | 9 | 0 | 5 | 0 | 1 | 0 | 0 | 0 | 0 | 0 | 0 | 6 | 3 | 0 | 0 | 0 | 16.5 | 0 | 8 | 2 | 0 | 0 | 0 | 0 | 3 | 0 | 0 | 0 | 3
UBXGT 1/4/1P/08 | 0 | 0 | 10 | 4 | 2 | 0 | 0 | 0 | 0 | 2 | 0 | 0 | 0 | 2 | 0 | 0 | 0 | 0 | 0 | 0 | 0 | 0 | 0 | 0 | 0 | 0 | 0 | 0 | 0 | 0 | 0 | 0 | 0 | 0 | 0 | 0 | 0 | 0 | 0 | 0 | 0 | 0 | 0 | 0 | 7 | 0 | 0 | 3 | 0 | 0 | 0 | 1 | 0 | 0 | 9 | 0 | 5 | 0 | 1 | 0 | 0 | 0 | 0 | 0 | 0 | 6 | 2 | 0 | 0 | 0 | 0 | 10 | 4 | 2 | 0 | 0 | 0 | 0 | 2 | 0 | 0 | 0 | 2
31. Trạm Tuyến Tránh 2
TT2 1/1 | 0 | 16.5 | 5.5 | 4 | 2 | 0 | 0 | 1 | 0 | 3 | 0 | 0 | 0 | 5 | 0 | 0 | 0 | 0 | 0 | 0 | 0 | 0 | 0 | 0 | 0 | 0 | 0 | 0 | 0 | 0 | 0 | 0 | 0 | 0 | 0 | 0 | 0 | 0 | 0 | 0 | 0 | 0 | 0 | 0 | 7 | 0 | 0 | 4 | 0 | 0 | 0 | 0 | 1 | 0 | 9 | 0 | 5 | 0 | 1 | 0 | 0 | 0 | 0 | 0 | 0 | 6 | 0 | 5 | 0 | 0 | 16.5 | 5.5 | 4 | 2 | 0 | 0 | 1 | 0 | 3 | 0 | 0 | 0 | 5
TT2 1/2 | 0 | 0 | 16.5 | 8 | 2 | 0 | 0 | 2 | 0 | 1 | 0 | 0 | 0 | 5 | 0 | 0 | 0 | 0 | 0 | 0 | 0 | 0 | 0 | 0 | 0 | 0 | 0 | 0 | 0 | 0 | 0 | 0 | 0 | 0 | 0 | 0 | 0 | 0 | 0 | 0 | 0 | 0 | 0 | 0 | 7 | 0 | 0 | 4 | 0 | 0 | 0 | 0 | 1 | 0 | 9 | 0 | 5 | 0 | 1 | 0 | 0 | 0 | 0 | 0 | 0 | 6 | 0 | 5 | 0 | 0 | 0 | 16.5 | 8 | 2 | 0 | 0 | 2 | 0 | 1 | 0 | 0 | 0 | 5
TT2 1/3 | 0 | 0 | 11 | 8 | 2 | 0 | 0 | 1 | 0 | 1 | 0 | 0 | 0 | 3 | 0 | 0 | 0 | 0 | 0 | 0 | 0 | 0 | 0 | 0 | 0 | 0 | 0 | 0 | 0 | 0 | 0 | 0 | 0 | 0 | 0 | 0 | 0 | 0 | 0 | 0 | 0 | 0 | 0 | 0 | 8 | 0 | 0 | 5 | 0 | 0 | 0 | 1 | 0 | 0 | 9 | 0 | 5 | 1 | 0 | 0 | 0 | 0 | 0 | 0 | 4 | 0 | 3 | 0 | 0 | 0 | 0 | 11 | 8 | 2 | 0 | 0 | 1 | 0 | 1 | 0 | 0 | 0 | 3
32. Trạm Phước Lợi 3B
471-473CS/56 | 0 | 0 | 28 | 4 | 0 | 0 | 0 | 0 | 4 | 0 | 0 | 0 | 0 | 4 | 0 | 0 | 0 | 0 | 0 | 0 | 0 | 0 | 0 | 0 | 0 | 0 | 0 | 0 | 0 | 0 | 0 | 0 | 0 | 0 | 0 | 0 | 0 | 0 | 0 | 0 | 0 | 0 | 0 | 0 | 8 | 0 | 0 | 4 | 0 | 0 | 0 | 1 | 0 | 0 | 9 | 0 | 5 | 1 | 0 | 0 | 0 | 0 | 0 | 0 | 0 | 0 | 4 | 0 | 0 | 0 | 0 | 28 | 4 | 0 | 0 | 0 | 0 | 4 | 0 | 0 | 0 | 0 | 4
33. Trạm Phước Lợi 2A
471-473CS/33 | 0 | 6 | 18 | 8 | 0 | 0 | 0 | 1 | 0 | 3 | 0 | 0 | 0 | 5 | 0 | 0 | 0 | 0 | 0 | 0 | 0 | 0 | 0 | 0 | 0 | 0 | 0 | 0 | 0 | 0 | 0 | 0 | 0 | 0 | 0 | 0 | 0 | 0 | 0 | 0 | 0 | 0 | 0 | 0 | 7 | 0 | 0 | 6 | 0 | 0 | 0 | 0 | 1 | 0 | 8 | 0 | 5 | 1 | 0 | 0 | 0 | 0 | 0 | 0 | 4 | 0 | 0 | 5 | 0 | 0 | 6 | 18 | 8 | 0 | 0 | 0 | 1 | 0 | 3 | 0 | 0 | 0 | 5
34. Trạm T8 MTA-1
475CS/37/65/31P | 0 | 7 | 21 | 8 | 2 | 0 | 0 | 1 | 0 | 3 | 0 | 0 | 0 | 5 | 0 | 0 | 0 | 0 | 0 | 0 | 0 | 0 | 0 | 0 | 0 | 0 | 0 | 0 | 0 | 0 | 0 | 0 | 0 | 0 | 0 | 0 | 0 | 0 | 0 | 0 | 0 | 0 | 0 | 0 | 0 | 15 | 0 | 4 | 0 | 0 | 0 | 0 | 1 | 0 | 0 | 10 | 5 | 1 | 1 | 0 | 0 | 0 | 0 | 0 | 0 | 6 | 0 | 5 | 0 | 0 | 7 | 21 | 8 | 2 | 0 | 0 | 1 | 0 | 3 | 0 | 0 | 0 | 5
T8MTA-1 1/1 | 0 | 5.5 | 0 | 4 | 0 | 0 | 0 | 0 | 0 | 1 | 0 | 0 | 0 | 1 | 0 | 0 | 0 | 0 | 0 | 0 | 0 | 0 | 0 | 0 | 0 | 0 | 0 | 0 | 0 | 0 | 0 | 0 | 0 | 0 | 0 | 0 | 0 | 0 | 0 | 0 | 0 | 0 | 0 | 0 | 0 | 6.5 | 0 | 2 | 0 | 0 | 1 | 0 | 0 | 9 | 0 | 0 | 5 | 0 | 0 | 0 | 0 | 0 | 0 | 0 | 0 | 0 | 1 | 0 | 0 | 0 | 5.5 | 0 | 4 | 0 | 0 | 0 | 0 | 0 | 1 | 0 | 0 | 0 | 1
T8MTA-1 2/2 | 0 | 5.5 | 0 | 4 | 0 | 0 | 0 | 1 | 0 | 0 | 0 | 0 | 0 | 2 | 0 | 0 | 0 | 0 | 0 | 0 | 0 | 0 | 0 | 0 | 0 | 0 | 0 | 0 | 0 | 0 | 0 | 0 | 0 | 0 | 0 | 0 | 0 | 0 | 0 | 0 | 0 | 0 | 0 | 0 | 0 | 6.55 | 0 | 2 | 0 | 0 | 1 | 0 | 0 | 9 | 0 | 0 | 5 | 0 | 0 | 0 | 0 | 0 | 0 | 0 | 0 | 0 | 2 | 0 | 0 | 0 | 5.5 | 0 | 4 | 0 | 0 | 0 | 1 | 0 | 0 | 0 | 0 | 0 | 2
475CS/37/65/28P | 0 | 7 | 0 | 4 | 0 | 0 | 0 | 0 | 0 | 1 | 0 | 0 | 0 | 1 | 0 | 0 | 0 | 0 | 0 | 0 | 0 | 0 | 0 | 0 | 0 | 0 | 0 | 0 | 0 | 0 | 0 | 0 | 0 | 0 | 0 | 0 | 0 | 0 | 0 | 0 | 0 | 0 | 0 | 0 | 0 | 7.5 | 0 | 2 | 0 | 0 | 1 | 0 | 0 | 10 | 0 | 0 | 5 | 0 | 0 | 0 | 0 | 0 | 0 | 0 | 0 | 0 | 1 | 0 | 0 | 0 | 7 | 0 | 4 | 0 | 0 | 0 | 0 | 0 | 1 | 0 | 0 | 0 | 1
475CS/37/65/27P | 0 | 13 | 0 | 8 | 2 | 0 | 0 | 0 | 1 | 0 | 0 | 0 | 0 | 4 | 0 | 0 | 0 | 0 | 0 | 0 | 0 | 0 | 0 | 0 | 0 | 0 | 0 | 0 | 0 | 0 | 0 | 0 | 0 | 0 | 0 | 0 | 0 | 0 | 0 | 0 | 0 | 0 | 0 | 0 | 0 | 15 | 0 | 4 | 0 | 0 | 0 | 1 | 0 | 0 | 0 | 10 | 5 | 1 | 1 | 0 | 0 | 0 | 0 | 0 | 0 | 6 | 4 | 0 | 0 | 0 | 13 | 0 | 8 | 2 | 0 | 0 | 0 | 1 | 0 | 0 | 0 | 0 | 4
475CS/37/65/26P | 0 | 6 | 6 | 4 | 2 | 0 | 0 | 1 | 0 | 1 | 0 | 0 | 0 | 3 | 0 | 0 | 0 | 0 | 0 | 0 | 0 | 0 | 0 | 0 | 0 | 0 | 0 | 0 | 0 | 0 | 0 | 0 | 0 | 0 | 0 | 0 | 0 | 0 | 0 | 0 | 0 | 0 | 0 | 0 | 0 | 15 | 0 | 6 | 0 | 0 | 0 | 1 | 0 | 0 | 0 | 10 | 5 | 1 | 1 | 0 | 0 | 0 | 0 | 0 | 4 | 6 | 3 | 0 | 0 | 0 | 6 | 6 | 4 | 2 | 0 | 0 | 1 | 0 | 1 | 0 | 0 | 0 | 3
35. Trạm T7 MTA-1
T7MTA-1 2/8 | 0 | 11 | 5.5 | 4 | 2 | 0 | 0 | 0 | 0 | 3 | 0 | 0 | 0 | 3 | 0 | 0 | 0 | 0 | 0 | 0 | 0 | 0 | 0 | 0 | 0 | 0 | 0 | 0 | 0 | 0 | 0 | 0 | 0 | 0 | 0 | 0 | 0 | 0 | 0 | 0 | 0 | 0 | 0 | 0 | 0 | 13 | 0 | 4 | 0 | 0 | 0 | 1 | 0 | 0 | 0 | 9 | 5 | 0 | 1 | 0 | 0 | 0 | 0 | 0 | 0 | 6 | 3 | 0 | 0 | 0 | 11 | 5.5 | 4 | 2 | 0 | 0 | 0 | 0 | 3 | 0 | 0 | 0 | 3
475CS/37/65/24P | 0 | 39 | 6.5 | 12 | 2 | 0 | 0 | 0 | 0 | 7 | 0 | 0 | 0 | 7 | 0 | 0 | 0 | 0 | 0 | 0 | 0 | 0 | 0 | 0 | 0 | 0 | 0 | 0 | 0 | 0 | 0 | 0 | 0 | 0 | 0 | 0 | 0 | 0 | 0 | 0 | 0 | 0 | 0 | 0 | 0 | 30 | 0 | 12 | 0 | 0 | 0 | 2 | 0 | 0 | 0 | 14 | 7 | 2 | 1 | 0 | 0 | 0 | 0 | 0 | 0 | 0 | 7 | 0 | 6 | 0 | 39 | 6.5 | 12 | 2 | 0 | 0 | 0 | 0 | 7 | 0 | 0 | 0 | 7
475CS/37/65/25P | 0 | 13 | 0 | 8 | 2 | 0 | 0 | 2 | 0 | 0 | 0 | 0 | 0 | 4 | 0 | 0 | 0 | 0 | 0 | 0 | 0 | 0 | 0 | 0 | 0 | 0 | 0 | 0 | 0 | 0 | 0 | 0 | 0 | 0 | 0 | 0 | 0 | 0 | 0 | 0 | 0 | 0 | 0 | 0 | 0 | 15 | 0 | 4 | 0 | 0 | 0 | 1 | 0 | 0 | 0 | 9 | 5 | 0 | 1 | 0 | 0 | 0 | 0 | 0 | 0 | 6 | 4 | 0 | 0 | 0 | 13 | 0 | 8 | 2 | 0 | 0 | 2 | 0 | 0 | 0 | 0 | 0 | 4
T7MTA-1 2/3 | 0 | 33 | 0 | 12 | 2 | 0 | 0 | 0 | 0 | 6 | 0 | 0 | 0 | 6 | 0 | 0 | 0 | 0 | 0 | 0 | 0 | 0 | 0 | 0 | 0 | 0 | 0 | 0 | 0 | 0 | 0 | 0 | 0 | 0 | 0 | 0 | 0 | 0 | 0 | 0 | 0 | 0 | 0 | 0 | 0 | 13 | 0 | 6 | 0 | 0 | 0 | 0 | 1 | 0 | 0 | 9 | 5 | 1 | 1 | 0 | 0 | 0 | 0 | 0 | 0 | 6 | 0 | 6 | 0 | 0 | 33 | 0 | 12 | 2 | 0 | 0 | 0 | 0 | 6 | 0 | 0 | 0 | 6
475CS/37/65/23P | 0 | 18 | 0 | 8 | 2 | 0 | 0 | 0 | 0 | 3 | 0 | 0 | 0 | 3 | 0 | 0 | 0 | 0 | 0 | 0 | 0 | 0 | 0 | 0 | 0 | 0 | 0 | 0 | 0 | 0 | 0 | 0 | 0 | 0 | 0 | 0 | 0 | 0 | 0 | 0 | 0 | 0 | 0 | 0 | 0 | 14 | 0 | 4 | 0 | 0 | 0 | 1 | 0 | 0 | 0 | 9 | 5 | 0 | 1 | 0 | 0 | 0 | 0 | 0 | 0 | 6 | 3 | 0 | 0 | 0 | 18 | 0 | 8 | 2 | 0 | 0 | 0 | 0 | 3 | 0 | 0 | 0 | 3
T7MTA-1 2/2 | 0 | 5.5 | 0 | 4 | 0 | 0 | 0 | 0 | 0 | 1 | 0 | 0 | 0 | 1 | 0 | 0 | 0 | 0 | 0 | 0 | 0 | 0 | 0 | 0 | 0 | 0 | 0 | 0 | 0 | 0 | 0 | 0 | 0 | 0 | 0 | 0 | 0 | 0 | 0 | 0 | 0 | 0 | 0 | 0 | 0 | 6.5 | 0 | 2 | 0 | 0 | 1 | 0 | 0 | 9 | 0 | 0 | 5 | 0 | 0 | 0 | 0 | 0 | 0 | 0 | 0 | 0 | 1 | 0 | 0 | 0 | 5.5 | 0 | 4 | 0 | 0 | 0 | 0 | 0 | 1 | 0 | 0 | 0 | 1
475CS/37/65/22P | 0 | 6 | 0 | 4 | 0 | 0 | 0 | 0 | 0 | 1 | 0 | 0 | 0 | 1 | 0 | 0 | 0 | 0 | 0 | 0 | 0 | 0 | 0 | 0 | 0 | 0 | 0 | 0 | 0 | 0 | 0 | 0 | 0 | 0 | 0 | 0 | 0 | 0 | 0 | 0 | 0 | 0 | 0 | 0 | 0 | 7 | 0 | 2 | 0 | 0 | 1 | 0 | 0 | 9 | 0 | 0 | 5 | 0 | 0 | 0 | 0 | 0 | 0 | 0 | 0 | 0 | 1 | 0 | 0 | 0 | 6 | 0 | 4 | 0 | 0 | 0 | 0 | 0 | 1 | 0 | 0 | 0 | 1
475CS/37/65/20P | 0 | 13 | 0 | 4 | 0 | 0 | 0 | 0 | 0 | 2 | 0 | 0 | 0 | 2 | 0 | 0 | 0 | 0 | 0 | 0 | 0 | 0 | 0 | 0 | 0 | 0 | 0 | 0 | 0 | 0 | 0 | 0 | 0 | 0 | 0 | 0 | 0 | 0 | 0 | 0 | 0 | 0 | 0 | 0 | 0 | 15 | 0 | 4 | 0 | 0 | 0 | 1 | 0 | 0 | 0 | 9 | 5 | 0 | 0 | 0 | 0 | 0 | 0 | 0 | 0 | 0 | 2 | 0 | 0 | 0 | 13 | 0 | 4 | 0 | 0 | 0 | 0 | 0 | 2 | 0 | 0 | 0 | 2
475CS/37/65/19P | 0 | 19.5 | 0 | 8 | 2 | 0 | 0 | 0 | 0 | 3 | 0 | 0 | 0 | 3 | 0 | 0 | 0 | 0 | 0 | 0 | 0 | 0 | 0 | 0 | 0 | 0 | 0 | 0 | 0 | 0 | 0 | 0 | 0 | 0 | 0 | 0 | 0 | 0 | 0 | 0 | 0 | 0 | 0 | 0 | 0 | 15 | 0 | 4 | 0 | 0 | 0 | 1 | 0 | 0 | 0 | 9 | 5 | 0 | 1 | 0 | 0 | 0 | 0 | 0 | 0 | 6 | 3 | 0 | 0 | 0 | 19.5 | 0 | 8 | 2 | 0 | 0 | 0 | 0 | 3 | 0 | 0 | 0 | 3
T7MTA-1 1/1 | 0 | 25 | 0 | 12 | 2 | 0 | 0 | 0 | 0 | 5 | 0 | 0 | 0 | 5 | 0 | 0 | 0 | 0 | 0 | 0 | 0 | 0 | 0 | 0 | 0 | 0 | 0 | 0 | 0 | 0 | 0 | 0 | 0 | 0 | 0 | 0 | 0 | 0 | 0 | 0 | 0 | 0 | 0 | 0 | 0 | 13 | 0 | 10 | 0 | 0 | 0 | 0 | 1 | 0 | 0 | 9 | 5 | 1 | 1 | 0 | 0 | 0 | 0 | 0 | 6 | 6 | 0 | 5 | 0 | 0 | 25 | 0 | 12 | 2 | 0 | 0 | 0 | 0 | 5 | 0 | 0 | 0 | 5
T7MTA-1 1/2 | 0 | 20 | 0 | 8 | 2 | 0 | 0 | 0 | 0 | 4 | 0 | 0 | 0 | 4 | 0 | 0 | 0 | 0 | 0 | 0 | 0 | 0 | 0 | 0 | 0 | 0 | 0 | 0 | 0 | 0 | 0 | 0 | 0 | 0 | 0 | 0 | 0 | 0 | 0 | 0 | 0 | 0 | 0 | 0 | 0 | 13 | 0 | 8 | 0 | 0 | 0 | 1 | 0 | 0 | 0 | 9 | 5 | 1 | 1 | 0 | 0 | 0 | 0 | 0 | 4 | 6 | 4 | 0 | 0 | 0 | 20 | 0 | 8 | 2 | 0 | 0 | 0 | 0 | 4 | 0 | 0 | 0 | 4
475CS/37/65/17P | 0 | 12 | 0 | 4 | 2 | 0 | 0 | 0 | 0 | 2 | 0 | 0 | 0 | 2 | 0 | 0 | 0 | 0 | 0 | 0 | 0 | 0 | 0 | 0 | 0 | 0 | 0 | 0 | 0 | 0 | 0 | 0 | 0 | 0 | 0 | 0 | 0 | 0 | 0 | 0 | 0 | 0 | 0 | 0 | 0 | 15 | 0 | 4 | 0 | 0 | 0 | 1 | 0 | 0 | 0 | 9 | 5 | 0 | 1 | 0 | 0 | 0 | 0 | 0 | 0 | 6 | 2 | 0 | 0 | 0 | 12 | 0 | 4 | 2 | 0 | 0 | 0 | 0 | 2 | 0 | 0 | 0 | 2
T7MTA-1 1/3 | 0 | 16.5 | 0 | 8 | 2 | 0 | 0 | 0 | 0 | 3 | 0 | 0 | 0 | 3 | 0 | 0 | 0 | 0 | 0 | 0 | 0 | 0 | 0 | 0 | 0 | 0 | 0 | 0 | 0 | 0 | 0 | 0 | 0 | 0 | 0 | 0 | 0 | 0 | 0 | 0 | 0 | 0 | 0 | 0 | 0 | 13 | 0 | 4 | 0 | 0 | 0 | 1 | 0 | 0 | 0 | 9 | 5 | 0 | 1 | 0 | 0 | 0 | 0 | 0 | 0 | 6 | 3 | 0 | 0 | 0 | 16.5 | 0 | 8 | 2 | 0 | 0 | 0 | 0 | 3 | 0 | 0 | 0 | 3
475CS/37/65/16P | 0 | 19.5 | 0 | 4 | 2 | 0 | 0 | 0 | 0 | 3 | 0 | 0 | 0 | 3 | 0 | 0 | 0 | 0 | 0 | 0 | 0 | 0 | 0 | 0 | 0 | 0 | 0 | 0 | 0 | 0 | 0 | 0 | 0 | 0 | 0 | 0 | 0 | 0 | 0 | 0 | 0 | 0 | 0 | 0 | 0 | 15 | 0 | 4 | 0 | 0 | 0 | 1 | 0 | 0 | 0 | 9 | 5 | 1 | 1 | 0 | 0 | 0 | 0 | 0 | 4 | 6 | 3 | 0 | 0 | 0 | 19.5 | 0 | 4 | 2 | 0 | 0 | 0 | 0 | 3 | 0 | 0 | 0 | 3
475CS/37/65/15P | 0 | 13 | 0 | 4 | 2 | 0 | 0 | 0 | 0 | 2 | 0 | 0 | 0 | 2 | 0 | 0 | 0 | 0 | 0 | 0 | 0 | 0 | 0 | 0 | 0 | 0 | 0 | 0 | 0 | 0 | 0 | 0 | 0 | 0 | 0 | 0 | 0 | 0 | 0 | 0 | 0 | 0 | 0 | 0 | 0 | 15 | 0 | 4 | 0 | 0 | 0 | 1 | 0 | 0 | 0 | 9 | 5 | 0 | 1 | 0 | 0 | 0 | 0 | 0 | 0 | 6 | 2 | 0 | 0 | 0 | 13 | 0 | 4 | 2 | 0 | 0 | 0 | 0 | 2 | 0 | 0 | 0 | 2
36. Trạm T5 MTA-1
T5MTA-1 3/8 | 0 | 16.5 | 0 | 8 | 2 | 0 | 0 | 0 | 0 | 3 | 0 | 0 | 0 | 3 | 0 | 0 | 0 | 0 | 0 | 0 | 0 | 0 | 0 | 0 | 0 | 0 | 0 | 0 | 0 | 0 | 0 | 0 | 0 | 0 | 0 | 0 | 0 | 0 | 0 | 0 | 0 | 0 | 0 | 0 | 0 | 13 | 0 | 4 | 0 | 0 | 0 | 1 | 0 | 0 | 0 | 9 | 5 | 0 | 1 | 0 | 0 | 0 | 0 | 0 | 0 | 6 | 3 | 0 | 0 | 0 | 16.5 | 0 | 8 | 2 | 0 | 0 | 0 | 0 | 3 | 0 | 0 | 0 | 3
475CS/37/78 | 0 | 6.5 | 6.5 | 4 | 2 | 0 | 0 | 0 | 0 | 2 | 0 | 0 | 0 | 2 | 0 | 0 | 0 | 0 | 0 | 0 | 0 | 0 | 0 | 0 | 0 | 0 | 0 | 0 | 0 | 0 | 0 | 0 | 0 | 0 | 0 | 0 | 0 | 0 | 0 | 0 | 0 | 0 | 0 | 0 | 0 | 15 | 0 | 4 | 0 | 0 | 0 | 1 | 0 | 0 | 0 | 9 | 5 | 0 | 1 | 0 | 0 | 0 | 0 | 0 | 0 | 6 | 2 | 0 | 0 | 0 | 6.5 | 6.5 | 4 | 2 | 0 | 0 | 0 | 0 | 2 | 0 | 0 | 0 | 2
T5MTA-1 2/5 | 0 | 5.5 | 11 | 8 | 2 | 0 | 0 | 0 | 0 | 3 | 0 | 0 | 0 | 3 | 0 | 0 | 0 | 0 | 0 | 0 | 0 | 0 | 0 | 0 | 0 | 0 | 0 | 0 | 0 | 0 | 0 | 0 | 0 | 0 | 0 | 0 | 0 | 0 | 0 | 0 | 0 | 0 | 0 | 0 | 0 | 13 | 0 | 4 | 0 | 0 | 0 | 1 | 0 | 0 | 0 | 9 | 5 | 0 | 1 | 0 | 0 | 0 | 0 | 0 | 0 | 6 | 3 | 0 | 0 | 0 | 5.5 | 11 | 8 | 2 | 0 | 0 | 0 | 0 | 3 | 0 | 0 | 0 | 3
475CS/37/76 | 0 | 6.5 | 13 | 8 | 2 | 0 | 0 | 0 | 0 | 3 | 0 | 0 | 0 | 3 | 0 | 0 | 0 | 0 | 0 | 0 | 0 | 0 | 0 | 0 | 0 | 0 | 0 | 0 | 0 | 0 | 0 | 0 | 0 | 0 | 0 | 0 | 0 | 0 | 0 | 0 | 0 | 0 | 0 | 0 | 0 | 15 | 0 | 3 | 0 | 0 | 0 | 1 | 0 | 0 | 0 | 9 | 5 | 0 | 1 | 0 | 0 | 0 | 0 | 0 | 0 | 6 | 3 | 0 | 0 | 0 | 6.5 | 13 | 8 | 2 | 0 | 0 | 0 | 0 | 3 | 0 | 0 | 0 | 3
T5MTA-1 2/3 | 0 | 11 | 0 | 4 | 2 | 0 | 0 | 0 | 0 | 2 | 0 | 0 | 0 | 2 | 0 | 0 | 0 | 0 | 0 | 0 | 0 | 0 | 0 | 0 | 0 | 0 | 0 | 0 | 0 | 0 | 0 | 0 | 0 | 0 | 0 | 0 | 0 | 0 | 0 | 0 | 0 | 0 | 0 | 0 | 0 | 13 | 0 | 3 | 0 | 0 | 0 | 1 | 0 | 0 | 0 | 9 | 5 | 0 | 1 | 0 | 0 | 0 | 0 | 0 | 0 | 6 | 3 | 0 | 0 | 0 | 11 | 0 | 4 | 2 | 0 | 0 | 0 | 0 | 2 | 0 | 0 | 0 | 2
475CS/37/75 | 0 | 6.5 | 6.5 | 4 | 2 | 0 | 0 | 1 | 0 | 1 | 0 | 0 | 0 | 3 | 0 | 0 | 0 | 0 | 0 | 0 | 0 | 0 | 0 | 0 | 0 | 0 | 0 | 0 | 0 | 0 | 0 | 0 | 0 | 0 | 0 | 0 | 0 | 0 | 0 | 0 | 0 | 0 | 0 | 0 | 0 | 15 | 0 | 4 | 0 | 0 | 0 | 1 | 0 | 0 | 0 | 9 | 5 | 0 | 1 | 0 | 0 | 0 | 0 | 0 | 0 | 6 | 3 | 0 | 0 | 0 | 6.5 | 6.5 | 4 | 2 | 0 | 0 | 1 | 0 | 1 | 0 | 0 | 0 | 3
T5MTA-1 2/1 | 0 | 5.5 | 5.5 | 4 | 2 | 0 | 0 | 1 | 0 | 1 | 0 | 0 | 0 | 2 | 0 | 0 | 0 | 0 | 0 | 0 | 0 | 0 | 0 | 0 | 0 | 0 | 0 | 0 | 0 | 0 | 0 | 0 | 0 | 0 | 0 | 0 | 0 | 0 | 0 | 0 | 0 | 0 | 0 | 0 | 0 | 13 | 0 | 3 | 0 | 0 | 0 | 1 | 0 | 0 | 0 | 9 | 5 | 0 | 1 | 0 | 0 | 0 | 0 | 0 | 0 | 6 | 2 | 0 | 0 | 0 | 5.5 | 5.5 | 4 | 2 | 0 | 0 | 1 | 0 | 1 | 0 | 0 | 0 | 2
475CS/37/73 | 0 | 13 | 6.5 | 4 | 2 | 0 | 0 | 0 | 0 | 3 | 0 | 0 | 0 | 3 | 0 | 0 | 0 | 0 | 0 | 0 | 0 | 0 | 0 | 0 | 0 | 0 | 0 | 0 | 0 | 0 | 0 | 0 | 0 | 0 | 0 | 0 | 0 | 0 | 0 | 0 | 0 | 0 | 0 | 0 | 0 | 15 | 0 | 3 | 0 | 0 | 0 | 1 | 0 | 0 | 0 | 9 | 5 | 0 | 1 | 0 | 0 | 0 | 0 | 0 | 0 | 6 | 3 | 0 | 0 | 0 | 13 | 6.5 | 4 | 2 | 0 | 0 | 0 | 0 | 3 | 0 | 0 | 0 | 3
T5MTA-1 1/1 | 0 | 5.5 | 0 | 4 | 0 | 0 | 0 | 0 | 0 | 1 | 0 | 0 | 0 | 1 | 0 | 0 | 0 | 0 | 0 | 0 | 0 | 0 | 0 | 0 | 0 | 0 | 0 | 0 | 0 | 0 | 0 | 0 | 0 | 0 | 0 | 0 | 0 | 0 | 0 | 0 | 0 | 0 | 0 | 0 | 0 | 6.5 | 0 | 1 | 0 | 0 | 1 | 0 | 0 | 9 | 0 | 0 | 5 | 0 | 0 | 0 | 0 | 0 | 0 | 0 | 0 | 0 | 1 | 0 | 0 | 0 | 5.5 | 0 | 4 | 0 | 0 | 0 | 0 | 0 | 1 | 0 | 0 | 0 | 1
475CS/37/72 | 0 | 13 | 0 | 4 | 0 | 0 | 0 | 0 | 0 | 2 | 0 | 0 | 0 | 2 | 0 | 0 | 0 | 0 | 0 | 0 | 0 | 0 | 0 | 0 | 0 | 0 | 0 | 0 | 0 | 0 | 0 | 0 | 0 | 0 | 0 | 0 | 0 | 0 | 0 | 0 | 0 | 0 | 0 | 0 | 0 | 7.5 | 0 | 2 | 0 | 0 | 1 | 0 | 0 | 9 | 0 | 0 | 5 | 0 | 0 | 0 | 0 | 0 | 0 | 0 | 0 | 0 | 2 | 0 | 0 | 0 | 13 | 0 | 4 | 0 | 0 | 0 | 0 | 0 | 2 | 0 | 0 | 0 | 2
T5MTA-1 1/2 | 0 | 11 | 0 | 8 | 2 | 0 | 0 | 1 | 0 | 1 | 0 | 0 | 0 | 3 | 0 | 0 | 0 | 0 | 0 | 0 | 0 | 0 | 0 | 0 | 0 | 0 | 0 | 0 | 0 | 0 | 0 | 0 | 0 | 0 | 0 | 0 | 0 | 0 | 0 | 0 | 0 | 0 | 0 | 0 | 0 | 13 | 0 | 0 | 0 | 0 | 0 | 1 | 0 | 0 | 0 | 9 | 5 | 0 | 1 | 0 | 0 | 0 | 0 | 0 | 0 | 6 | 3 | 0 | 0 | 0 | 11 | 0 | 8 | 2 | 0 | 0 | 1 | 0 | 1 | 0 | 0 | 0 | 3
475CS/37/71 | 0 | 12 | 0 | 8 | 2 | 0 | 0 | 1 | 0 | 1 | 0 | 0 | 0 | 3 | 0 | 0 | 0 | 0 | 0 | 0 | 0 | 0 | 0 | 0 | 0 | 0 | 0 | 0 | 0 | 0 | 0 | 0 | 0 | 0 | 0 | 0 | 0 | 0 | 0 | 0 | 0 | 0 | 0 | 0 | 0 | 15 | 0 | 2 | 0 | 0 | 0 | 1 | 0 | 0 | 0 | 9 | 5 | 0 | 1 | 0 | 0 | 0 | 0 | 0 | 0 | 6 | 3 | 0 | 0 | 0 | 12 | 0 | 8 | 2 | 0 | 0 | 1 | 0 | 1 | 0 | 0 | 0 | 3
T5MTA-1 1/3 | 0 | 5.5 | 0 | 4 | 0 | 0 | 0 | 1 | 0 | 0 | 0 | 0 | 0 | 2 | 0 | 0 | 0 | 0 | 0 | 0 | 0 | 0 | 0 | 0 | 0 | 0 | 0 | 0 | 0 | 0 | 0 | 0 | 0 | 0 | 0 | 0 | 0 | 0 | 0 | 0 | 0 | 0 | 0 | 0 | 0 | 6.5 | 0 | 2 | 0 | 0 | 1 | 0 | 0 | 9 | 0 | 0 | 5 | 0 | 0 | 0 | 0 | 0 | 0 | 0 | 0 | 0 | 2 | 0 | 0 | 0 | 5.5 | 0 | 4 | 0 | 0 | 0 | 1 | 0 | 0 | 0 | 0 | 0 | 2
475CS/37/70 | 0 | 6.5 | 0 | 4 | 0 | 0 | 0 | 0 | 0 | 1 | 0 | 0 | 0 | 1 | 0 | 0 | 0 | 0 | 0 | 0 | 0 | 0 | 0 | 0 | 0 | 0 | 0 | 0 | 0 | 0 | 0 | 0 | 0 | 0 | 0 | 0 | 0 | 0 | 0 | 0 | 0 | 0 | 0 | 0 | 0 | 7.5 | 0 | 2 | 0 | 0 | 1 | 0 | 0 | 9 | 0 | 0 | 5 | 0 | 0 | 0 | 0 | 0 | 0 | 0 | 0 | 0 | 1 | 0 | 0 | 0 | 6.5 | 0 | 4 | 0 | 0 | 0 | 0 | 0 | 1 | 0 | 0 | 0 | 1
T5MTA-1 1/4 | 0 | 11 | 0 | 4 | 0 | 0 | 0 | 0 | 0 | 2 | 0 | 0 | 0 | 2 | 0 | 0 | 0 | 0 | 0 | 0 | 0 | 0 | 0 | 0 | 0 | 0 | 0 | 0 | 0 | 0 | 0 | 0 | 0 | 0 | 0 | 0 | 0 | 0 | 0 | 0 | 0 | 0 | 0 | 0 | 0 | 6.5 | 0 | 2 | 0 | 0 | 1 | 0 | 0 | 9 | 0 | 0 | 5 | 0 | 0 | 0 | 0 | 0 | 0 | 0 | 0 | 0 | 2 | 0 | 0 | 0 | 11 | 0 | 4 | 0 | 0 | 0 | 0 | 0 | 2 | 0 | 0 | 0 | 2
37. Trạm T5 MTA
475CS/37/69 | 0 | 6 | 0 | 4 | 0 | 0 | 0 | 0 | 0 | 1 | 0 | 0 | 0 | 1 | 0 | 0 | 0 | 0 | 0 | 0 | 0 | 0 | 0 | 0 | 0 | 0 | 0 | 0 | 0 | 0 | 0 | 0 | 0 | 0 | 0 | 0 | 0 | 0 | 0 | 0 | 0 | 0 | 0 | 0 | 0 | 7 | 0 | 2 | 0 | 0 | 1 | 0 | 0 | 9 | 0 | 0 | 5 | 0.5 | 0 | 0 | 0 | 0 | 0 | 0 | 2 | 0 | 1 | 0 | 0 | 0 | 6 | 0 | 4 | 0 | 0 | 0 | 0 | 0 | 1 | 0 | 0 | 0 | 1
T5MTA 2/3 | 0 | 5.5 | 0 | 4 | 0 | 0 | 0 | 0 | 0 | 1 | 0 | 0 | 0 | 1 | 0 | 0 | 0 | 0 | 0 | 0 | 0 | 0 | 0 | 0 | 0 | 0 | 0 | 0 | 0 | 0 | 0 | 0 | 0 | 0 | 0 | 0 | 0 | 0 | 0 | 0 | 0 | 0 | 0 | 0 | 0 | 6.5 | 0 | 2 | 0 | 0 | 1 | 0 | 0 | 9 | 0 | 0 | 5 | 0.5 | 0 | 0 | 0 | 0 | 0 | 0 | 2 | 0 | 1 | 0 | 0 | 0 | 5.5 | 0 | 4 | 0 | 0 | 0 | 0 | 0 | 1 | 0 | 0 | 0 | 1
475CS/37/68 | 0 | 12 | 0 | 4 | 2 | 0 | 0 | 1 | 0 | 1 | 0 | 0 | 0 | 3 | 0 | 0 | 0 | 0 | 0 | 0 | 0 | 0 | 0 | 0 | 0 | 0 | 0 | 0 | 0 | 0 | 0 | 0 | 0 | 0 | 0 | 0 | 0 | 0 | 0 | 0 | 0 | 0 | 0 | 0 | 0 | 7.5 | 0 | 3 | 0 | 0 | 0 | 1 | 0 | 0 | 0 | 9 | 5 | 1 | 1 | 0 | 0 | 0 | 0 | 0 | 4 | 6 | 3 | 0 | 0 | 0 | 12 | 0 | 4 | 2 | 0 | 0 | 1 | 0 | 1 | 0 | 0 | 0 | 3
475CS/37/67 | 0 | 13 | 0 | 4 | 0 | 0 | 0 | 0 | 0 | 2 | 0 | 0 | 0 | 2 | 0 | 0 | 0 | 0 | 0 | 0 | 0 | 0 | 0 | 0 | 0 | 0 | 0 | 0 | 0 | 0 | 0 | 0 | 0 | 0 | 0 | 0 | 0 | 0 | 0 | 0 | 0 | 0 | 0 | 0 | 0 | 7.5 | 0 | 2 | 0 | 0 | 1 | 0 | 0 | 9 | 0 | 0 | 5 | 0.5 | 0 | 0 | 0 | 0 | 0 | 0 | 4 | 0 | 2 | 0 | 0 | 0 | 13 | 0 | 4 | 0 | 0 | 0 | 0 | 0 | 2 | 0 | 0 | 0 | 2
475CS/37/66 | 0 | 13 | 0 | 4 | 0 | 0 | 0 | 0 | 0 | 2 | 0 | 0 | 0 | 2 | 0 | 0 | 0 | 0 | 0 | 0 | 0 | 0 | 0 | 0 | 0 | 0 | 0 | 0 | 0 | 0 | 0 | 0 | 0 | 0 | 0 | 0 | 0 | 0 | 0 | 0 | 0 | 0 | 0 | 0 | 0 | 7.5 | 0 | 2 | 0 | 0 | 1 | 0 | 0 | 9 | 0 | 0 | 5 | 0.5 | 0 | 0 | 0 | 0 | 0 | 0 | 4 | 0 | 2 | 0 | 0 | 0 | 13 | 0 | 4 | 0 | 0 | 0 | 0 | 0 | 2 | 0 | 0 | 0 | 2
T5MTA-1 1/1 | 0 | 11 | 0 | 8 | 2 | 0 | 0 | 1 | 1 | 0 | 0 | 0 | 0 | 6 | 0 | 0 | 0 | 0 | 0 | 0 | 0 | 0 | 0 | 0 | 0 | 0 | 0 | 0 | 0 | 0 | 0 | 0 | 0 | 0 | 0 | 0 | 0 | 0 | 0 | 0 | 0 | 0 | 0 | 0 | 0 | 13 | 0 | 6 | 0 | 0 | 0 | 0 | 1 | 0 | 0 | 9 | 5 | 1 | 1 | 0 | 0 | 0 | 0 | 0 | 8 | 6 | 0 | 6 | 0 | 0 | 11 | 0 | 8 | 2 | 0 | 0 | 1 | 1 | 0 | 0 | 0 | 0 | 6
475CS/37/65 | 0 | 24 | 12 | 16 | 2 | 0 | 0 | 0 | 1 | 5 | 0 | 0 | 0 | 9 | 0 | 0 | 0 | 0 | 0 | 0 | 0 | 0 | 0 | 0 | 0 | 0 | 0 | 0 | 0 | 0 | 0 | 0 | 0 | 0 | 0 | 0 | 0 | 0 | 0 | 0 | 0 | 0 | 0 | 0 | 0 | 28 | 0 | 14 | 0 | 0 | 0 | 0 | 2 | 0 | 0 | 14 | 7 | 2 | 1 | 0 | 0 | 0 | 0 | 0 | 12 | 0 | 0 | 9 | 6 | 0 | 24 | 12 | 16 | 2 | 0 | 0 | 0 | 1 | 5 | 0 | 0 | 0 | 9
38. Trạm CDC Mong Thọ A
475CS/37/65/01P | 0 | 6 | 0 | 4 | 0 | 0 | 0 | 0 | 0 | 1 | 0 | 0 | 0 | 1 | 0 | 0 | 0 | 0 | 0 | 0 | 0 | 0 | 0 | 0 | 0 | 0 | 0 | 0 | 0 | 0 | 0 | 0 | 0 | 0 | 0 | 0 | 0 | 0 | 0 | 0 | 0 | 0 | 0 | 0 | 0 | 7 | 0 | 2 | 0 | 0 | 1 | 0 | 0 | 9 | 0 | 0 | 5 | 0.5 | 0 | 0 | 0 | 0 | 0 | 0 | 2 | 0 | 1 | 0 | 0 | 0 | 6 | 0 | 4 | 0 | 0 | 0 | 0 | 0 | 1 | 0 | 0 | 0 | 1
39. Trạm T7 Mong Thọ A
475CS/37/65/03P | 0 | 21 | 7 | 8 | 0 | 0 | 0 | 0 | 2 | 1 | 0 | 0 | 0 | 6 | 0 | 0 | 0 | 0 | 0 | 0 | 0 | 0 | 0 | 0 | 0 | 0 | 0 | 0 | 0 | 0 | 0 | 0 | 0 | 0 | 0 | 0 | 0 | 0 | 0 | 0 | 0 | 0 | 0 | 0 | 16 | 0 | 0 | 8 | 0 | 0 | 0 | 2 | 0 | 0 | 14 | 0 | 7 | 2 | 1 | 0 | 0 | 0 | 0 | 0 | 8 | 6 | 6 | 0 | 0 | 0 | 21 | 7 | 8 | 0 | 0 | 0 | 0 | 2 | 1 | 0 | 0 | 0 | 6
T7MTA 1/11 | 0 | 5.5 | 0 | 4 | 0 | 0 | 0 | 0 | 0 | 1 | 0 | 0 | 0 | 1 | 0 | 0 | 0 | 0 | 0 | 0 | 0 | 0 | 0 | 0 | 0 | 0 | 0 | 0 | 0 | 0 | 0 | 0 | 0 | 0 | 0 | 0 | 0 | 0 | 0 | 0 | 0 | 0 | 0 | 0 | 0 | 6.5 | 0 | 0 | 0 | 0 | 1 | 0 | 0 | 9 | 0 | 0 | 5 | 0 | 0 | 0 | 0 | 0 | 0 | 0 | 0 | 0 | 1 | 0 | 0 | 0 | 5.5 | 0 | 4 | 0 | 0 | 0 | 0 | 0 | 1 | 0 | 0 | 0 | 1
475CS/37/65/04P | 0 | 13 | 0 | 8 | 0 | 0 | 0 | 0 | 1 | 0 | 0 | 0 | 0 | 4 | 0 | 0 | 0 | 0 | 0 | 0 | 0 | 0 | 0 | 0 | 0 | 0 | 0 | 0 | 0 | 0 | 0 | 0 | 0 | 0 | 0 | 0 | 0 | 0 | 0 | 0 | 0 | 0 | 0 | 0 | 8 | 0 | 0 | 6 | 0 | 0 | 0 | 1 | 0 | 0 | 9 | 0 | 5 | 1 | 1 | 0 | 0 | 0 | 0 | 0 | 4 | 6 | 4 | 0 | 0 | 0 | 13 | 0 | 8 | 0 | 0 | 0 | 0 | 1 | 0 | 0 | 0 | 0 | 4
T7MTA 1/10 | 0 | 5.5 | 0 | 4 | 0 | 0 | 0 | 1 | 0 | 0 | 0 | 0 | 0 | 2 | 0 | 0 | 0 | 0 | 0 | 0 | 0 | 0 | 0 | 0 | 0 | 0 | 0 | 0 | 0 | 0 | 0 | 0 | 0 | 0 | 0 | 0 | 0 | 0 | 0 | 0 | 0 | 0 | 0 | 0 | 7 | 0 | 0 | 2 | 0 | 0 | 0 | 1 | 0 | 0 | 9 | 0 | 5 | 0.5 | 1 | 0 | 0 | 0 | 0 | 0 | 0 | 6 | 2 | 0 | 0 | 0 | 5.5 | 0 | 4 | 0 | 0 | 0 | 1 | 0 | 0 | 0 | 0 | 0 | 2
475CS/37/65/05P | 0 | 13 | 0 | 8 | 0 | 0 | 0 | 1 | 0 | 1 | 0 | 0 | 0 | 3 | 0 | 0 | 0 | 0 | 0 | 0 | 0 | 0 | 0 | 0 | 0 | 0 | 0 | 0 | 0 | 0 | 0 | 0 | 0 | 0 | 0 | 0 | 0 | 0 | 0 | 0 | 0 | 0 | 0 | 0 | 8 | 0 | 0 | 4 | 0 | 0 | 0 | 1 | 0 | 0 | 9 | 0 | 5 | 1 | 1 | 0 | 0 | 0 | 0 | 0 | 4 | 6 | 3 | 0 | 0 | 0 | 13 | 0 | 8 | 0 | 0 | 0 | 1 | 0 | 1 | 0 | 0 | 0 | 3
T7MTA 1/9 | 0 | 11 | 0 | 8 | 0 | 0 | 0 | 1 | 0 | 1 | 0 | 0 | 0 | 3 | 0 | 0 | 0 | 0 | 0 | 0 | 0 | 0 | 0 | 0 | 0 | 0 | 0 | 0 | 0 | 0 | 0 | 0 | 0 | 0 | 0 | 0 | 0 | 0 | 0 | 0 | 0 | 0 | 0 | 0 | 7 | 0 | 0 | 4 | 0 | 0 | 0 | 1 | 0 | 0 | 9 | 0 | 5 | 1 | 1 | 0 | 0 | 0 | 0 | 0 | 4 | 6 | 3 | 0 | 0 | 0 | 11 | 0 | 8 | 0 | 0 | 0 | 1 | 0 | 1 | 0 | 0 | 0 | 3
475CS/37/65/06P | 0 | 6.5 | 0 | 4 | 0 | 0 | 0 | 0 | 0 | 1 | 0 | 0 | 0 | 1 | 0 | 0 | 0 | 0 | 0 | 0 | 0 | 0 | 0 | 0 | 0 | 0 | 0 | 0 | 0 | 0 | 0 | 0 | 0 | 0 | 0 | 0 | 0 | 0 | 0 | 0 | 0 | 0 | 0 | 0 | 0 | 7.5 | 0 | 0 | 0 | 0 | 1 | 0 | 0 | 9 | 0 | 0 | 5 | 0 | 0 | 0 | 0 | 0 | 0 | 0 | 0 | 0 | 1 | 0 | 0 | 0 | 6.5 | 0 | 4 | 0 | 0 | 0 | 0 | 0 | 1 | 0 | 0 | 0 | 1
T7MTA 1/8 | 0 | 5.5 | 0 | 4 | 0 | 0 | 0 | 0 | 0 | 1 | 0 | 0 | 0 | 1 | 0 | 0 | 0 | 0 | 0 | 0 | 0 | 0 | 0 | 0 | 0 | 0 | 0 | 0 | 0 | 0 | 0 | 0 | 0 | 0 | 0 | 0 | 0 | 0 | 0 | 0 | 0 | 0 | 0 | 0 | 0 | 6.5 | 0 | 0 | 0 | 0 | 1 | 0 | 0 | 9 | 0 | 0 | 5 | 0 | 0 | 0 | 0 | 0 | 0 | 0 | 0 | 0 | 1 | 0 | 0 | 0 | 5.5 | 0 | 4 | 0 | 0 | 0 | 0 | 0 | 1 | 0 | 0 | 0 | 1
475CS/37/65/07P | 0 | 13 | 0 | 4 | 0 | 0 | 0 | 0 | 0 | 2 | 0 | 0 | 0 | 2 | 0 | 0 | 0 | 0 | 0 | 0 | 0 | 0 | 0 | 0 | 0 | 0 | 0 | 0 | 0 | 0 | 0 | 0 | 0 | 0 | 0 | 0 | 0 | 0 | 0 | 0 | 0 | 0 | 0 | 0 | 8 | 0 | 0 | 0 | 0 | 0 | 0 | 1 | 0 | 0 | 9 | 0 | 5 | 0 | 1 | 0 | 0 | 0 | 0 | 0 | 0 | 6 | 2 | 0 | 0 | 0 | 13 | 0 | 4 | 0 | 0 | 0 | 0 | 0 | 2 | 0 | 0 | 0 | 2
T7MTA 1/7 | 0 | 16.5 | 0 | 8 | 0 | 0 | 0 | 0 | 0 | 3 | 0 | 0 | 0 | 3 | 0 | 0 | 0 | 0 | 0 | 0 | 0 | 0 | 0 | 0 | 0 | 0 | 0 | 0 | 0 | 0 | 0 | 0 | 0 | 0 | 0 | 0 | 0 | 0 | 0 | 0 | 0 | 0 | 0 | 0 | 7 | 0 | 0 | 4 | 0 | 0 | 0 | 1 | 0 | 0 | 9 | 0 | 5 | 1 | 1 | 0 | 0 | 0 | 0 | 0 | 4 | 6 | 3 | 0 | 0 | 0 | 16.5 | 0 | 8 | 0 | 0 | 0 | 0 | 0 | 3 | 0 | 0 | 0 | 3
475CS/37/65/08P | 0 | 26 | 0 | 8 | 0 | 0 | 0 | 0 | 0 | 4 | 0 | 0 | 0 | 4 | 0 | 0 | 0 | 0 | 0 | 0 | 0 | 0 | 0 | 0 | 0 | 0 | 0 | 0 | 0 | 0 | 0 | 0 | 0 | 0 | 0 | 0 | 0 | 0 | 0 | 0 | 0 | 0 | 0 | 0 | 8 | 0 | 0 | 6 | 0 | 0 | 0 | 1 | 0 | 0 | 9 | 0 | 5 | 2 | 1 | 0 | 0 | 0 | 0 | 0 | 6 | 6 | 4 | 0 | 0 | 0 | 26 | 0 | 8 | 0 | 0 | 0 | 0 | 0 | 4 | 0 | 0 | 0 | 4
T7MTA 1/6 | 0 | 11 | 0 | 8 | 0 | 0 | 0 | 1 | 0 | 1 | 0 | 0 | 0 | 3 | 0 | 0 | 0 | 0 | 0 | 0 | 0 | 0 | 0 | 0 | 0 | 0 | 0 | 0 | 0 | 0 | 0 | 0 | 0 | 0 | 0 | 0 | 0 | 0 | 0 | 0 | 0 | 0 | 0 | 0 | 7 | 0 | 0 | 4 | 0 | 0 | 0 | 1 | 0 | 0 | 9 | 0 | 5 | 1 | 1 | 0 | 0 | 0 | 0 | 0 | 4 | 6 | 3 | 0 | 0 | 0 | 11 | 0 | 8 | 0 | 0 | 0 | 1 | 0 | 1 | 0 | 0 | 0 | 3
T7MTA 1/5 | 0 | 11 | 0 | 8 | 0 | 0 | 0 | 0 | 0 | 2 | 0 | 0 | 0 | 2 | 0 | 0 | 0 | 0 | 0 | 0 | 0 | 0 | 0 | 0 | 0 | 0 | 0 | 0 | 0 | 0 | 0 | 0 | 0 | 0 | 0 | 0 | 0 | 0 | 0 | 0 | 0 | 0 | 0 | 0 | 7 | 0 | 0 | 2 | 0 | 0 | 0 | 1 | 0 | 0 | 9 | 0 | 5 | 1 | 1 | 0 | 0 | 0 | 0 | 0 | 2 | 6 | 2 | 0 | 0 | 0 | 11 | 0 | 8 | 0 | 0 | 0 | 0 | 0 | 2 | 0 | 0 | 0 | 2
475CS/37/65/10P | 0 | 13 | 0 | 4 | 0 | 0 | 0 | 0 | 0 | 2 | 0 | 0 | 0 | 2 | 0 | 0 | 0 | 0 | 0 | 0 | 0 | 0 | 0 | 0 | 0 | 0 | 0 | 0 | 0 | 0 | 0 | 0 | 0 | 0 | 0 | 0 | 0 | 0 | 0 | 0 | 0 | 0 | 0 | 0 | 8 | 0 | 0 | 2 | 0 | 0 | 0 | 1 | 0 | 0 | 9 | 0 | 5 | 0.5 | 1 | 0 | 0 | 0 | 0 | 0 | 0 | 6 | 2 | 0 | 0 | 0 | 13 | 0 | 4 | 0 | 0 | 0 | 0 | 0 | 2 | 0 | 0 | 0 | 2
T7MTA 1/4 | 0 | 5.5 | 0 | 4 | 0 | 0 | 0 | 0 | 0 | 1 | 0 | 0 | 0 | 1 | 0 | 0 | 0 | 0 | 0 | 0 | 0 | 0 | 0 | 0 | 0 | 0 | 0 | 0 | 0 | 0 | 0 | 0 | 0 | 0 | 0 | 0 | 0 | 0 | 0 | 0 | 0 | 0 | 0 | 0 | 0 | 6.5 | 0 | 1 | 0 | 0 | 1 | 0 | 0 | 9 | 0 | 0 | 5 | 0 | 0 | 0 | 0 | 0 | 0 | 0 | 0 | 0 | 1 | 0 | 0 | 0 | 5.5 | 0 | 4 | 0 | 0 | 0 | 0 | 0 | 1 | 0 | 0 | 0 | 1
475CS/37/65/11P | 0 | 13 | 0 | 0 | 0 | 0 | 0 | 2 | 0 | 0 | 0 | 0 | 0 | 4 | 0 | 0 | 0 | 0 | 0 | 0 | 0 | 0 | 0 | 0 | 0 | 0 | 0 | 0 | 0 | 0 | 0 | 0 | 0 | 0 | 0 | 0 | 0 | 0 | 0 | 0 | 0 | 0 | 0 | 0 | 8 | 0 | 0 | 4 | 0 | 0 | 0 | 1 | 0 | 0 | 9 | 0 | 5 | 1 | 1 | 0 | 0 | 0 | 0 | 0 | 4 | 6 | 4 | 0 | 0 | 0 | 13 | 0 | 0 | 0 | 0 | 0 | 2 | 0 | 0 | 0 | 0 | 0 | 4
475CS/37/65/12P | 0 | 19.5 | 0 | 8 | 0 | 0 | 0 | 0 | 0 | 3 | 0 | 0 | 0 | 3 | 0 | 0 | 0 | 0 | 0 | 0 | 0 | 0 | 0 | 0 | 0 | 0 | 0 | 0 | 0 | 0 | 0 | 0 | 0 | 0 | 0 | 0 | 0 | 0 | 0 | 0 | 0 | 0 | 0 | 0 | 8 | 0 | 0 | 3 | 0 | 0 | 0 | 1 | 0 | 0 | 9 | 0 | 5 | 1 | 1 | 0 | 0 | 0 | 0 | 0 | 4 | 6 | 3 | 0 | 0 | 0 | 19.5 | 0 | 8 | 0 | 0 | 0 | 0 | 0 | 3 | 0 | 0 | 0 | 3
T7MTA 1/2 | 0 | 16.5 | 0 | 4 | 0 | 0 | 0 | 0 | 0 | 3 | 0 | 0 | 0 | 3 | 0 | 0 | 0 | 0 | 0 | 0 | 0 | 0 | 0 | 0 | 0 | 0 | 0 | 0 | 0 | 0 | 0 | 0 | 0 | 0 | 0 | 0 | 0 | 0 | 0 | 0 | 0 | 0 | 0 | 0 | 7 | 0 | 0 | 3 | 0 | 0 | 0 | 1 | 0 | 0 | 9 | 0 | 5 | 1 | 1 | 0 | 0 | 0 | 0 | 0 | 4 | 6 | 3 | 0 | 0 | 0 | 16.5 | 0 | 4 | 0 | 0 | 0 | 0 | 0 | 3 | 0 | 0 | 0 | 3
475CS/37/65/13P | 0 | 13 | 0 | 0 | 0 | 0 | 0 | 0 | 0 | 2 | 0 | 0 | 0 | 2 | 0 | 0 | 0 | 0 | 0 | 0 | 0 | 0 | 0 | 0 | 0 | 0 | 0 | 0 | 0 | 0 | 0 | 0 | 0 | 0 | 0 | 0 | 0 | 0 | 0 | 0 | 0 | 0 | 0 | 0 | 8 | 0 | 0 | 2 | 0 | 0 | 0 | 1 | 0 | 0 | 9 | 0 | 5 | 0.5 | 1 | 0 | 0 | 0 | 0 | 0 | 2 | 6 | 2 | 0 | 0 | 0 | 13 | 0 | 0 | 0 | 0 | 0 | 0 | 0 | 2 | 0 | 0 | 0 | 2
T7MTA 1/1 | 0 | 11 | 5.5 | 8 | 0 | 0 | 0 | 2 | 0 | 1 | 0 | 0 | 0 | 5 | 0 | 0 | 0 | 0 | 0 | 0 | 0 | 0 | 0 | 0 | 0 | 0 | 0 | 0 | 0 | 0 | 0 | 0 | 0 | 0 | 0 | 0 | 0 | 0 | 0 | 0 | 0 | 0 | 0 | 0 | 7 | 0 | 0 | 6 | 0 | 0 | 0 | 0 | 1 | 0 | 5 | 4 | 5 | 2 | 1 | 0 | 0 | 0 | 0 | 0 | 6 | 6 | 0 | 5 | 0 | 0 | 11 | 5.5 | 8 | 0 | 0 | 0 | 2 | 0 | 1 | 0 | 0 | 0 | 5
40. Trạm T8 Mong Thọ A-1
475CS/37/65/29P | 0 | 19.5 | 0 | 8 | 2 | 0 | 0 | 0 | 1 | 1 | 0 | 0 | 0 | 5 | 0 | 0 | 0 | 0 | 0 | 0 | 0 | 0 | 0 | 0 | 0 | 0 | 0 | 0 | 0 | 0 | 0 | 0 | 0 | 0 | 0 | 0 | 0 | 0 | 0 | 0 | 0 | 0 | 0 | 0 | 0 | 15 | 0 | 6 | 0 | 0 | 0 | 0 | 1 | 0 | 0 | 9 | 5 | 2 | 1 | 0 | 0 | 0 | 0 | 0 | 6 | 6 | 0 | 5 | 0 | 0 | 19.5 | 0 | 8 | 2 | 0 | 0 | 0 | 1 | 1 | 0 | 0 | 0 | 5
T8MTA-1 2/1 | 0 | 5.5 | 0 | 4 | 0 | 0 | 0 | 1 | 0 | 0 | 0 | 0 | 0 | 2 | 0 | 0 | 0 | 0 | 0 | 0 | 0 | 0 | 0 | 0 | 0 | 0 | 0 | 0 | 0 | 0 | 0 | 0 | 0 | 0 | 0 | 0 | 0 | 0 | 0 | 0 | 0 | 0 | 0 | 0 | 0 | 6.5 | 0 | 2 | 0 | 0 | 0 | 1 | 0 | 0 | 9 | 0 | 5 | 0.5 | 0 | 0 | 0 | 0 | 0 | 0 | 4 | 0 | 2 | 0 | 0 | 0 | 5.5 | 0 | 4 | 0 | 0 | 0 | 1 | 0 | 0 | 0 | 0 | 0 | 2
475CS/34/65/32P | 0 | 6.5 | 0 | 0 | 0 | 0 | 0 | 0 | 0 | 1 | 0 | 0 | 0 | 1 | 0 | 0 | 0 | 0 | 0 | 0 | 0 | 0 | 0 | 0 | 0 | 0 | 0 | 0 | 0 | 0 | 0 | 0 | 0 | 0 | 0 | 0 | 0 | 0 | 0 | 0 | 0 | 0 | 0 | 0 | 0 | 7.5 | 0 | 1 | 0 | 0 | 1 | 0 | 0 | 9 | 0 | 0 | 5 | 0 | 0 | 0 | 0 | 0 | 0 | 0 | 0 | 0 | 1 | 0 | 0 | 0 | 6.5 | 0 | 0 | 0 | 0 | 0 | 0 | 0 | 1 | 0 | 0 | 0 | 1
T8MTA-1 1/2 | 0 | 5.5 | 0 | 4 | 0 | 0 | 0 | 1 | 0 | 0 | 0 | 0 | 0 | 2 | 0 | 0 | 0 | 0 | 0 | 0 | 0 | 0 | 0 | 0 | 0 | 0 | 0 | 0 | 0 | 0 | 0 | 0 | 0 | 0 | 0 | 0 | 0 | 0 | 0 | 0 | 0 | 0 | 0 | 0 | 0 | 6.5 | 0 | 1 | 0 | 0 | 1 | 0 | 0 | 9 | 0 | 0 | 5 | 0.5 | 0 | 0 | 0 | 0 | 0 | 0 | 0 | 0 | 2 | 0 | 0 | 0 | 5.5 | 0 | 4 | 0 | 0 | 0 | 1 | 0 | 0 | 0 | 0 | 0 | 2
475CS/34/65/33P | 0 | 13 | 0 | 4 | 0 | 0 | 0 | 0 | 0 | 2 | 0 | 0 | 0 | 2 | 0 | 0 | 0 | 0 | 0 | 0 | 0 | 0 | 0 | 0 | 0 | 0 | 0 | 0 | 0 | 0 | 0 | 0 | 0 | 0 | 0 | 0 | 0 | 0 | 0 | 0 | 0 | 0 | 0 | 0 | 0 | 7.5 | 0 | 1 | 0 | 0 | 1 | 0 | 0 | 9 | 0 | 0 | 5 | 0.5 | 0 | 0 | 0 | 0 | 0 | 0 | 0 | 0 | 2 | 0 | 0 | 0 | 13 | 0 | 4 | 0 | 0 | 0 | 0 | 0 | 2 | 0 | 0 | 0 | 2
T8MTA-1 1/3 | 0 | 27.5 | 0 | 8 | 0 | 0 | 0 | 1 | 0 | 4 | 0 | 0 | 0 | 6 | 0 | 0 | 0 | 0 | 0 | 0 | 0 | 0 | 0 | 0 | 0 | 0 | 0 | 0 | 0 | 0 | 0 | 0 | 0 | 0 | 0 | 0 | 0 | 0 | 0 | 0 | 0 | 0 | 0 | 0 | 0 | 26 | 0 | 10 | 0 | 0 | 0 | 2 | 0 | 0 | 0 | 14 | 7 | 2 | 1 | 0 | 0 | 0 | 0 | 0 | 8 | 6 | 6 | 0 | 0 | 0 | 27.5 | 0 | 8 | 0 | 0 | 0 | 1 | 0 | 4 | 0 | 0 | 0 | 6
475CS/34/65/34P | 0 | 13 | 0 | 4 | 0 | 0 | 0 | 1 | 0 | 1 | 0 | 0 | 0 | 3 | 0 | 0 | 0 | 0 | 0 | 0 | 0 | 0 | 0 | 0 | 0 | 0 | 0 | 0 | 0 | 0 | 0 | 0 | 0 | 0 | 0 | 0 | 0 | 0 | 0 | 0 | 0 | 0 | 0 | 0 | 0 | 15 | 0 | 4 | 0 | 0 | 0 | 1 | 0 | 0 | 0 | 9 | 5 | 1 | 1 | 0 | 0 | 0 | 0 | 0 | 4 | 6 | 3 | 0 | 0 | 0 | 13 | 0 | 4 | 0 | 0 | 0 | 1 | 0 | 1 | 0 | 0 | 0 | 3
T8MTA-1 1/4 | 0 | 5.5 | 0 | 4 | 0 | 0 | 0 | 0 | 0 | 1 | 0 | 0 | 0 | 1 | 0 | 0 | 0 | 0 | 0 | 0 | 0 | 0 | 0 | 0 | 0 | 0 | 0 | 0 | 0 | 0 | 0 | 0 | 0 | 0 | 0 | 0 | 0 | 0 | 0 | 0 | 0 | 0 | 0 | 0 | 0 | 6.5 | 0 | 1 | 0 | 0 | 1 | 0 | 0 | 9 | 0 | 0 | 5 | 0.5 | 0 | 0 | 0 | 0 | 0 | 0 | 0 | 0 | 1 | 0 | 0 | 0 | 5.5 | 0 | 4 | 0 | 0 | 0 | 0 | 0 | 1 | 0 | 0 | 0 | 1
41. Trạm T8 Mong Thọ A
475CS/37/65/35P (34P cũ) | 0 | 6 | 0 | 4 | 0 | 0 | 0 | 1 | 0 | 0 | 0 | 0 | 0 | 2 | 0 | 0 | 0 | 0 | 0 | 0 | 0 | 0 | 0 | 0 | 0 | 0 | 0 | 0 | 0 | 0 | 0 | 0 | 0 | 0 | 0 | 0 | 0 | 0 | 0 | 0 | 0 | 0 | 0 | 0 | 0 | 7 | 0 | 2 | 0 | 0 | 1 | 0 | 0 | 9 | 0 | 0 | 5 | 0.5 | 0 | 0 | 0 | 0 | 0 | 0 | 0 | 0 | 2 | 0 | 0 | 0 | 6 | 0 | 4 | 0 | 0 | 0 | 1 | 0 | 0 | 0 | 0 | 0 | 2
T8MTA 1/1 | 0 | 5.5 | 0 | 0 | 0 | 0 | 0 | 0 | 0 | 1 | 0 | 0 | 0 | 1 | 0 | 0 | 0 | 0 | 0 | 0 | 0 | 0 | 0 | 0 | 0 | 0 | 0 | 0 | 0 | 0 | 0 | 0 | 0 | 0 | 0 | 0 | 0 | 0 | 0 | 0 | 0 | 0 | 0 | 0 | 0 | 0 | 6.5 | 1 | 0 | 0 | 1 | 0 | 0 | 9 | 0 | 0 | 5 | 0 | 0 | 0 | 0 | 0 | 0 | 0 | 0 | 0 | 1 | 0 | 0 | 0 | 5.5 | 0 | 0 | 0 | 0 | 0 | 0 | 0 | 1 | 0 | 0 | 0 | 1
T8MTA 1/2 | 0 | 16.5 | 0 | 8 | 2 | 0 | 0 | 0 | 0 | 3 | 0 | 0 | 0 | 3 | 0 | 0 | 0 | 0 | 0 | 0 | 0 | 0 | 0 | 0 | 0 | 0 | 0 | 0 | 0 | 0 | 0 | 0 | 0 | 0 | 0 | 0 | 0 | 0 | 0 | 0 | 0 | 0 | 0 | 0 | 0 | 13 | 0 | 4 | 0 | 0 | 0 | 1 | 0 | 0 | 0 | 9 | 5 | 1 | 1 | 0 | 0 | 0 | 0 | 0 | 4 | 6 | 3 | 0 | 0 | 0 | 16.5 | 0 | 8 | 2 | 0 | 0 | 0 | 0 | 3 | 0 | 0 | 0 | 3
T8MTA 1/3 | 0 | 11 | 0 | 4 | 0 | 0 | 0 | 0 | 0 | 2 | 0 | 0 | 0 | 2 | 0 | 0 | 0 | 0 | 0 | 0 | 0 | 0 | 0 | 0 | 0 | 0 | 0 | 0 | 0 | 0 | 0 | 0 | 0 | 0 | 0 | 0 | 0 | 0 | 0 | 0 | 0 | 0 | 0 | 0 | 0 | 6.5 | 0 | 1 | 0 | 0 | 1 | 0 | 0 | 9 | 0 | 0 | 5 | 0.5 | 0 | 0 | 0 | 0 | 0 | 0 | 0 | 0 | 2 | 0 | 0 | 0 | 11 | 0 | 4 | 0 | 0 | 0 | 0 | 0 | 2 | 0 | 0 | 0 | 2
T8MTA 1/4 | 0 | 16.5 | 0 | 8 | 0 | 0 | 0 | 0 | 0 | 3 | 0 | 0 | 0 | 3 | 0 | 0 | 0 | 0 | 0 | 0 | 0 | 0 | 0 | 0 | 0 | 0 | 0 | 0 | 0 | 0 | 0 | 0 | 0 | 0 | 0 | 0 | 0 | 0 | 0 | 0 | 0 | 0 | 0 | 0 | 0 | 13 | 0 | 4 | 0 | 0 | 0 | 1 | 0 | 0 | 0 | 9 | 5 | 1 | 1 | 0 | 0 | 0 | 0 | 0 | 4 | 6 | 3 | 0 | 0 | 0 | 16.5 | 0 | 8 | 0 | 0 | 0 | 0 | 0 | 3 | 0 | 0 | 0 | 3
T8MTA 1/5 | 0 | 11 | 0 | 4 | 2 | 0 | 0 | 0 | 1 | 0 | 0 | 0 | 0 | 4 | 0 | 0 | 0 | 0 | 0 | 0 | 0 | 0 | 0 | 0 | 0 | 0 | 0 | 0 | 0 | 0 | 0 | 0 | 0 | 0 | 0 | 0 | 0 | 0 | 0 | 0 | 0 | 0 | 0 | 0 | 0 | 13 | 0 | 4 | 0 | 0 | 0 | 1 | 0 | 0 | 0 | 9 | 5 | 1 | 1 | 0 | 0 | 0 | 0 | 0 | 4 | 6 | 4 | 0 | 0 | 0 | 11 | 0 | 4 | 2 | 0 | 0 | 0 | 1 | 0 | 0 | 0 | 0 | 4
T8MTA 1/6 | 0 | 5.5 | 0 | 0 | 0 | 0 | 0 | 0 | 0 | 1 | 0 | 0 | 0 | 1 | 0 | 0 | 0 | 0 | 0 | 0 | 0 | 0 | 0 | 0 | 0 | 0 | 0 | 0 | 0 | 0 | 0 | 0 | 0 | 0 | 0 | 0 | 0 | 0 | 0 | 0 | 0 | 0 | 0 | 0 | 0 | 0 | 6.5 | 1 | 0 | 0 | 1 | 0 | 0 | 9 | 0 | 0 | 5 | 0 | 0 | 0 | 0 | 0 | 0 | 0 | 0 | 0 | 1 | 0 | 0 | 0 | 5.5 | 0 | 0 | 0 | 0 | 0 | 0 | 0 | 1 | 0 | 0 | 0 | 1
T8MTA 1/7 | 0 | 16.5 | 0 | 4 | 2 | 0 | 0 | 0 | 0 | 3 | 0 | 0 | 0 | 3 | 0 | 0 | 0 | 0 | 0 | 0 | 0 | 0 | 0 | 0 | 0 | 0 | 0 | 0 | 0 | 0 | 0 | 0 | 0 | 0 | 0 | 0 | 0 | 0 | 0 | 0 | 0 | 0 | 0 | 0 | 0 | 13 | 0 | 4 | 0 | 0 | 0 | 1 | 0 | 0 | 0 | 9 | 5 | 1 | 1 | 0 | 0 | 0 | 0 | 0 | 6 | 6 | 3 | 0 | 0 | 0 | 16.5 | 0 | 4 | 2 | 0 | 0 | 0 | 0 | 3 | 0 | 0 | 0 | 3
T8MTA 1/8 | 0 | 11 | 0 | 8 | 2 | 0 | 0 | 2 | 0 | 0 | 0 | 0 | 0 | 4 | 0 | 0 | 0 | 0 | 0 | 0 | 0 | 0 | 0 | 0 | 0 | 0 | 0 | 0 | 0 | 0 | 0 | 0 | 0 | 0 | 0 | 0 | 0 | 0 | 0 | 0 | 0 | 0 | 0 | 0 | 0 | 13 | 0 | 4 | 0 | 0 | 0 | 1 | 0 | 0 | 0 | 9 | 5 | 1 | 1 | 0 | 0 | 0 | 0 | 0 | 4 | 6 | 4 | 0 | 0 | 0 | 11 | 0 | 8 | 2 | 0 | 0 | 2 | 0 | 0 | 0 | 0 | 0 | 4
T8MTA 1/9 | 0 | 16.5 | 0 | 8 | 2 | 0 | 0 | 0 | 0 | 3 | 0 | 0 | 0 | 3 | 0 | 0 | 0 | 0 | 0 | 0 | 0 | 0 | 0 | 0 | 0 | 0 | 0 | 0 | 0 | 0 | 0 | 0 | 0 | 0 | 0 | 0 | 0 | 0 | 0 | 0 | 0 | 0 | 0 | 0 | 0 | 13 | 0 | 6 | 0 | 0 | 0 | 1 | 0 | 0 | 0 | 9 | 5 | 1 | 1 | 0 | 0 | 0 | 0 | 0 | 4 | 6 | 3 | 0 | 0 | 0 | 16.5 | 0 | 8 | 2 | 0 | 0 | 0 | 0 | 3 | 0 | 0 | 0 | 3
T8MTA 1/10 | 0 | 5.5 | 0 | 0 | 0 | 0 | 0 | 0 | 0 | 1 | 0 | 0 | 0 | 1 | 0 | 0 | 0 | 0 | 0 | 0 | 0 | 0 | 0 | 0 | 0 | 0 | 0 | 0 | 0 | 0 | 0 | 0 | 0 | 0 | 0 | 0 | 0 | 0 | 0 | 0 | 0 | 0 | 0 | 0 | 0 | 0 | 6.5 | 1 | 0 | 0 | 1 | 0 | 0 | 9 | 0 | 0 | 5 | 0.5 | 0 | 0 | 0 | 0 | 0 | 0 | 0 | 0 | 1 | 0 | 0 | 0 | 5.5 | 0 | 0 | 0 | 0 | 0 | 0 | 0 | 1 | 0 | 0 | 0 | 1
T8MTA 1/11 | 0 | 5.5 | 0 | 0 | 0 | 0 | 0 | 0 | 0 | 1 | 0 | 0 | 0 | 1 | 0 | 0 | 0 | 0 | 0 | 0 | 0 | 0 | 0 | 0 | 0 | 0 | 0 | 0 | 0 | 0 | 0 | 0 | 0 | 0 | 0 | 0 | 0 | 0 | 0 | 0 | 0 | 0 | 0 | 0 | 0 | 0 | 6.5 | 1 | 0 | 0 | 1 | 0 | 0 | 9 | 0 | 0 | 5 | 0.5 | 0 | 0 | 0 | 0 | 0 | 0 | 0 | 0 | 1 | 0 | 0 | 0 | 5.5 | 0 | 0 | 0 | 0 | 0 | 0 | 0 | 1 | 0 | 0 | 0 | 1
T8MTA 1/12 | 0 | 16.5 | 0 | 8 | 2 | 0 | 0 | 0 | 0 | 3 | 0 | 0 | 0 | 3 | 0 | 0 | 0 | 0 | 0 | 0 | 0 | 0 | 0 | 0 | 0 | 0 | 0 | 0 | 0 | 0 | 0 | 0 | 0 | 0 | 0 | 0 | 0 | 0 | 0 | 0 | 0 | 0 | 0 | 0 | 0 | 13 | 0 | 4 | 0 | 0 | 0 | 1 | 0 | 0 | 0 | 9 | 5 | 1 | 1 | 0 | 0 | 0 | 0 | 0 | 6 | 6 | 3 | 0 | 0 | 0 | 16.5 | 0 | 8 | 2 | 0 | 0 | 0 | 0 | 3 | 0 | 0 | 0 | 3
T8MTA 1/13 | 0 | 5.5 | 0 | 0 | 0 | 0 | 0 | 0 | 0 | 1 | 0 | 0 | 0 | 1 | 0 | 0 | 0 | 0 | 0 | 0 | 0 | 0 | 0 | 0 | 0 | 0 | 0 | 0 | 0 | 0 | 0 | 0 | 0 | 0 | 0 | 0 | 0 | 0 | 0 | 0 | 0 | 0 | 0 | 0 | 0 | 0 | 6.5 | 1 | 0 | 0 | 1 | 0 | 0 | 9 | 0 | 0 | 5 | 0.5 | 0 | 0 | 0 | 0 | 0 | 0 | 0 | 0 | 1 | 0 | 0 | 0 | 5.5 | 0 | 0 | 0 | 0 | 0 | 0 | 0 | 1 | 0 | 0 | 0 | 1
T8MTA 1/14 | 0 | 11 | 0 | 4 | 0 | 0 | 0 | 0 | 0 | 2 | 0 | 0 | 0 | 2 | 0 | 0 | 0 | 0 | 0 | 0 | 0 | 0 | 0 | 0 | 0 | 0 | 0 | 0 | 0 | 0 | 0 | 0 | 0 | 0 | 0 | 0 | 0 | 0 | 0 | 0 | 0 | 0 | 0 | 0 | 0 | 0 | 6.5 | 1 | 0 | 0 | 1 | 0 | 0 | 9 | 0 | 0 | 5 | 0.5 | 0 | 0 | 0 | 0 | 0 | 0 | 0 | 0 | 2 | 0 | 0 | 0 | 11 | 0 | 4 | 0 | 0 | 0 | 0 | 0 | 2 | 0 | 0 | 0 | 2
T8MTA 1/15 | 0 | 5.5 | 0 | 0 | 0 | 0 | 0 | 0 | 0 | 1 | 0 | 0 | 0 | 1 | 0 | 0 | 0 | 0 | 0 | 0 | 0 | 0 | 0 | 0 | 0 | 0 | 0 | 0 | 0 | 0 | 0 | 0 | 0 | 0 | 0 | 0 | 0 | 0 | 0 | 0 | 0 | 0 | 0 | 0 | 0 | 0 | 6.5 | 1 | 0 | 0 | 1 | 0 | 0 | 9 | 0 | 0 | 5 | 0.5 | 0 | 0 | 0 | 0 | 0 | 0 | 0 | 0 | 1 | 0 | 0 | 0 | 5.5 | 0 | 0 | 0 | 0 | 0 | 0 | 0 | 1 | 0 | 0 | 0 | 1
T8MTA 1/16 | 0 | 5.5 | 0 | 0 | 0 | 0 | 0 | 0 | 0 | 1 | 0 | 0 | 0 | 1 | 0 | 0 | 0 | 0 | 0 | 0 | 0 | 0 | 0 | 0 | 0 | 0 | 0 | 0 | 0 | 0 | 0 | 0 | 0 | 0 | 0 | 0 | 0 | 0 | 0 | 0 | 0 | 0 | 0 | 0 | 0 | 0 | 6.5 | 1 | 0 | 0 | 1 | 0 | 0 | 9 | 0 | 0 | 5 | 0.5 | 0 | 0 | 0 | 0 | 0 | 0 | 0 | 0 | 1 | 0 | 0 | 0 | 5.5 | 0 | 0 | 0 | 0 | 0 | 0 | 0 | 1 | 0 | 0 | 0 | 1
T8MTA 1/18 | 0 | 27.5 | 0 | 12 | 2 | 0 | 0 | 2 | 1 | 2 | 0 | 0 | 0 | 8 | 0 | 0 | 0 | 0 | 0 | 0 | 0 | 0 | 0 | 0 | 0 | 0 | 0 | 0 | 0 | 0 | 0 | 0 | 0 | 0 | 0 | 0 | 0 | 0 | 0 | 0 | 0 | 0 | 0 | 0 | 0 | 26 | 0 | 12 | 0 | 0 | 0 | 1 | 1 | 0 | 0 | 14 | 7 | 2 | 1 | 0 | 0 | 0 | 0 | 0 | 8 | 0 | 2 | 6 | 6 | 0 | 27.5 | 0 | 12 | 2 | 0 | 0 | 2 | 1 | 2 | 0 | 0 | 0 | 8
42. Trạm Ngã 3 Chợ Tà Niên
HA 1/1 | 0 | 11 | 0 | 4 | 0 | 0 | 0 | 1 | 0 | 1 | 0 | 0 | 0 | 3 | 0 | 0 | 0 | 0 | 0 | 0 | 0 | 0 | 0 | 0 | 0 | 0 | 0 | 0 | 0 | 0 | 0 | 0 | 0 | 0 | 0 | 0 | 0 | 0 | 0 | 0 | 0 | 0 | 0 | 0 | 7 | 0 | 0 | 4 | 0 | 0 | 0 | 1 | 0 | 0 | 9 | 0 | 5 | 0.5 | 1 | 0 | 0 | 0 | 0 | 0 | 4 | 6 | 3 | 0 | 0 | 0 | 11 | 0 | 4 | 0 | 0 | 0 | 1 | 0 | 1 | 0 | 0 | 0 | 3
478MP/155/34 | 0 | 25 | 0 | 8 | 0 | 0 | 0 | 0 | 0 | 4 | 0 | 0 | 0 | 4 | 0 | 0 | 0 | 0 | 0 | 0 | 0 | 0 | 0 | 0 | 0 | 0 | 0 | 0 | 0 | 0 | 0 | 0 | 0 | 0 | 0 | 0 | 0 | 0 | 0 | 0 | 0 | 0 | 0 | 0 | 8 | 0 | 0 | 6 | 0 | 0 | 0 | 1 | 0 | 0 | 9 | 0 | 5 | 1 | 1 | 0 | 0 | 0 | 0 | 0 | 6 | 6 | 4 | 0 | 0 | 0 | 25 | 0 | 8 | 0 | 0 | 0 | 0 | 0 | 4 | 0 | 0 | 0 | 4
478MP/155/36 | 0 | 18 | 0 | 4 | 0 | 0 | 0 | 0 | 0 | 3 | 0 | 0 | 0 | 3 | 0 | 0 | 0 | 0 | 0 | 0 | 0 | 0 | 0 | 0 | 0 | 0 | 0 | 0 | 0 | 0 | 0 | 0 | 0 | 0 | 0 | 0 | 0 | 0 | 0 | 0 | 0 | 0 | 0 | 0 | 8 | 0 | 0 | 4 | 0 | 0 | 0 | 1 | 0 | 0 | 9 | 0 | 5 | 1 | 1 | 0 | 0 | 0 | 0 | 0 | 4 | 6 | 3 | 0 | 0 | 0 | 18 | 0 | 4 | 0 | 0 | 0 | 0 | 0 | 3 | 0 | 0 | 0 | 3
478MP/155/36/02P | 0 | 19.5 | 0 | 0 | 0 | 0 | 0 | 0 | 0 | 3 | 0 | 0 | 0 | 3 | 0 | 0 | 0 | 0 | 0 | 0 | 0 | 0 | 0 | 0 | 0 | 0 | 0 | 0 | 0 | 0 | 0 | 0 | 0 | 0 | 0 | 0 | 0 | 0 | 0 | 0 | 0 | 0 | 0 | 0 | 8 | 0 | 0 | 4 | 0 | 0 | 0 | 1 | 0 | 0 | 9 | 0 | 5 | 1 | 1 | 0 | 0 | 0 | 0 | 0 | 6 | 6 | 3 | 0 | 0 | 0 | 19.5 | 0 | 0 | 0 | 0 | 0 | 0 | 0 | 3 | 0 | 0 | 0 | 3
478MP/155/36/03P | 0 | 39 | 32.5 | 8 | 0 | 0 | 1 | 0 | 1 | 6 | 0 | 0 | 0 | 11 | 0 | 0 | 0 | 0 | 0 | 0 | 0 | 0 | 0 | 0 | 0 | 0 | 0 | 0 | 0 | 0 | 0 | 0 | 0 | 0 | 0 | 0 | 0 | 0 | 0 | 0 | 0 | 0 | 0 | 0 | 16 | 0 | 0 | 12 | 0 | 0 | 0 | 0 | 2 | 0 | 10 | 8 | 8 | 2 | 1 | 0 | 0 | 0 | 0 | 0 | 10 | 0 | 0 | 11 | 6 | 0 | 39 | 32.5 | 8 | 0 | 0 | 1 | 0 | 1 | 6 | 0 | 0 | 0 | 11
43. Trạm Tà Niên 2
478MP/155/36/07P | 0 | 19.5 | 0 | 8 | 0 | 0 | 0 | 0 | 1 | 2 | 0 | 0 | 0 | 6 | 0 | 0 | 0 | 0 | 0 | 0 | 0 | 0 | 0 | 0 | 0 | 0 | 0 | 0 | 0 | 0 | 0 | 0 | 0 | 0 | 0 | 0 | 0 | 0 | 0 | 0 | 0 | 0 | 0 | 0 | 8 | 0 | 0 | 6 | 0 | 0 | 0 | 0 | 1 | 0 | 5 | 4 | 5 | 2 | 1 | 0 | 0 | 0 | 0 | 0 | 6 | 6 | 0 | 6 | 0 | 0 | 19.5 | 0 | 8 | 0 | 0 | 0 | 0 | 1 | 2 | 0 | 0 | 0 | 6
478MP/155/36/08P | 0 | 21 | 0 | 4 | 0 | 0 | 0 | 0 | 0 | 3 | 0 | 0 | 0 | 3 | 0 | 0 | 0 | 0 | 0 | 0 | 0 | 0 | 0 | 0 | 0 | 0 | 0 | 0 | 0 | 0 | 0 | 0 | 0 | 0 | 0 | 0 | 0 | 0 | 0 | 0 | 0 | 0 | 0 | 0 | 8 | 0 | 0 | 4 | 0 | 0 | 0 | 1 | 0 | 0 | 5 | 4 | 5 | 1 | 1 | 0 | 0 | 0 | 0 | 0 | 4 | 6 | 3 | 0 | 0 | 0 | 21 | 0 | 4 | 0 | 0 | 0 | 0 | 0 | 3 | 0 | 0 | 0 | 3
TN2 1/1 | 0 | 22 | 0 | 8 | 0 | 0 | 0 | 0 | 0 | 4 | 0 | 0 | 0 | 4 | 0 | 0 | 0 | 0 | 0 | 0 | 0 | 0 | 0 | 0 | 0 | 0 | 0 | 0 | 0 | 0 | 0 | 0 | 0 | 0 | 0 | 0 | 0 | 0 | 0 | 0 | 0 | 0 | 0 | 0 | 7 | 0 | 0 | 4 | 0 | 0 | 0 | 1 | 0 | 0 | 5 | 4 | 5 | 1 | 1 | 0 | 0 | 0 | 0 | 0 | 6 | 6 | 4 | 0 | 0 | 0 | 22 | 0 | 8 | 0 | 0 | 0 | 0 | 0 | 4 | 0 | 0 | 0 | 4
TN2 2/1 | 0 | 11 | 0 | 4 | 0 | 0 | 0 | 0 | 0 | 2 | 0 | 0 | 0 | 2 | 0 | 0 | 0 | 0 | 0 | 0 | 0 | 0 | 0 | 0 | 0 | 0 | 0 | 0 | 0 | 0 | 0 | 0 | 0 | 0 | 0 | 0 | 0 | 0 | 0 | 0 | 0 | 0 | 0 | 0 | 7 | 0 | 0 | 2 | 0 | 0 | 0 | 1 | 0 | 0 | 5 | 4 | 5 | 0.5 | 1 | 0 | 0 | 0 | 0 | 0 | 2 | 6 | 2 | 0 | 0 | 0 | 11 | 0 | 4 | 0 | 0 | 0 | 0 | 0 | 2 | 0 | 0 | 0 | 2
44. Trạm Tà Niên 1A
478MP/155/28A | 0 | 11 | 0 | 0 | 0 | 0 | 0 | 0 | 0 | 2 | 0 | 0 | 0 | 2 | 0 | 0 | 0 | 0 | 0 | 0 | 0 | 0 | 0 | 0 | 0 | 0 | 0 | 0 | 0 | 0 | 0 | 0 | 0 | 0 | 0 | 0 | 0 | 0 | 0 | 0 | 0 | 0 | 0 | 0 | 0 | 7 | 0 | 2 | 0 | 0 | 1 | 0 | 0 | 9 | 0 | 0 | 5 | 0.5 | 0 | 0 | 0 | 0 | 0 | 0 | 0 | 0 | 2 | 0 | 0 | 0 | 11 | 0 | 0 | 0 | 0 | 0 | 0 | 0 | 2 | 0 | 0 | 0 | 2
45. Trạm Tà Niên 1
478MP/155//26 | 0 | 8 | 0 | 0 | 0 | 0 | 0 | 0 | 0 | 1 | 0 | 0 | 0 | 1 | 0 | 0 | 0 | 0 | 0 | 0 | 0 | 0 | 0 | 0 | 0 | 0 | 0 | 0 | 0 | 0 | 0 | 0 | 0 | 0 | 0 | 0 | 0 | 0 | 0 | 0 | 0 | 0 | 0 | 0 | 0 | 8 | 0 | 2 | 0 | 0 | 1 | 0 | 0 | 9 | 0 | 0 | 5 | 0.5 | 0 | 0 | 0 | 0 | 0 | 0 | 0 | 0 | 1 | 0 | 0 | 0 | 8 | 0 | 0 | 0 | 0 | 0 | 0 | 0 | 1 | 0 | 0 | 0 | 1
478MP/155/25 | 0 | 39 | 0 | 8 | 0 | 0 | 0 | 1 | 0 | 5 | 0 | 0 | 0 | 7 | 0 | 0 | 0 | 0 | 0 | 0 | 0 | 0 | 0 | 0 | 0 | 0 | 0 | 0 | 0 | 0 | 0 | 0 | 0 | 0 | 0 | 0 | 0 | 0 | 0 | 0 | 0 | 0 | 0 | 0 | 16 | 0 | 0 | 10 | 0 | 0 | 0 | 2 | 0 | 0 | 9 | 8 | 7 | 2 | 1 | 0 | 0 | 0 | 0 | 0 | 8 | 0 | 7 | 0 | 6 | 0 | 39 | 0 | 8 | 0 | 0 | 0 | 1 | 0 | 5 | 0 | 0 | 0 | 7
478MP/155/23 | 0 | 42 | 0 | 8 | 0 | 0 | 1 | 1 | 0 | 4 | 0 | 1 | 0 | 6 | 0 | 0 | 0 | 0 | 0 | 0 | 0 | 0 | 0 | 0 | 0 | 0 | 0 | 0 | 0 | 0 | 0 | 0 | 0 | 0 | 0 | 0 | 0 | 0 | 0 | 0 | 0 | 0 | 0 | 0 | 16 | 0 | 0 | 10 | 0 | 0 | 0 | 2 | 0 | 0 | 9 | 8 | 7 | 2 | 1 | 0 | 0 | 0 | 0 | 0 | 6 | 0 | 7 | 0 | 6 | 0 | 42 | 0 | 8 | 0 | 0 | 1 | 1 | 0 | 4 | 0 | 1 | 0 | 6
478MP/155/22 | 0 | 14 | 0 | 0 | 0 | 0 | 0 | 0 | 0 | 2 | 0 | 0 | 0 | 2 | 0 | 0 | 0 | 0 | 0 | 0 | 0 | 0 | 0 | 0 | 0 | 0 | 0 | 0 | 0 | 0 | 0 | 0 | 0 | 0 | 0 | 0 | 0 | 0 | 0 | 0 | 0 | 0 | 0 | 0 | 8 | 0 | 0 | 2 | 0 | 0 | 1 | 0 | 0 | 9 | 0 | 0 | 5 | 0.5 | 0 | 0 | 0 | 0 | 0 | 0 | 0 | 0 | 2 | 0 | 0 | 0 | 14 | 0 | 0 | 0 | 0 | 0 | 0 | 0 | 2 | 0 | 0 | 0 | 2
478MP/155/21A | 6 | 12 | 0 | 4 | 0 | 0 | 1 | 0 | 0 | 2 | 0 | 0 | 0 | 2 | 0 | 0 | 0 | 0 | 0 | 0 | 0 | 0 | 0 | 0 | 0 | 0 | 0 | 0 | 0 | 0 | 0 | 0 | 0 | 0 | 0 | 0 | 0 | 0 | 0 | 0 | 0 | 0 | 4 | 8 | 8 | 0 | 0 | 2 | 1 | 0 | 0 | 1 | 0 | 9 | 9 | 0 | 9 | 2 | 2 | 0 | 4 | 0 | 0 | 0 | 0 | 6 | 2 | 0 | 6 | 6 | 12 | 0 | 4 | 0 | 0 | 1 | 0 | 0 | 2 | 0 | 0 | 0 | 2
478MP/155/20 | 0 | 13 | 0 | 0 | 0 | 0 | 0 | 0 | 0 | 2 | 0 | 0 | 0 | 2 | 0 | 0 | 0 | 0 | 0 | 0 | 0 | 0 | 0 | 0 | 0 | 0 | 0 | 0 | 0 | 0 | 0 | 0 | 0 | 0 | 0 | 0 | 0 | 0 | 0 | 0 | 0 | 0 | 0 | 0 | 8 | 0 | 0 | 2 | 0 | 0 | 0 | 1 | 0 | 0 | 9 | 0 | 5 | 0.5 | 1 | 0 | 0 | 0 | 0 | 0 | 0 | 6 | 2 | 0 | 0 | 0 | 13 | 0 | 0 | 0 | 0 | 0 | 0 | 0 | 2 | 0 | 0 | 0 | 2
478MP/155/19 | 0 | 19.5 | 0 | 4 | 0 | 0 | 0 | 0 | 0 | 3 | 0 | 0 | 0 | 3 | 0 | 0 | 0 | 0 | 0 | 0 | 0 | 0 | 0 | 0 | 0 | 0 | 0 | 0 | 0 | 0 | 0 | 0 | 0 | 0 | 0 | 0 | 0 | 0 | 0 | 0 | 0 | 0 | 0 | 0 | 8 | 0 | 0 | 2 | 0 | 0 | 0 | 1 | 0 | 0 | 9 | 0 | 5 | 0.5 | 1 | 0 | 0 | 0 | 0 | 0 | 0 | 6 | 3 | 0 | 0 | 0 | 19.5 | 0 | 4 | 0 | 0 | 0 | 0 | 0 | 3 | 0 | 0 | 0 | 3
46. Trạm Trường Đảng Huyện
478MP/155/16A | 0 | 12 | 0 | 4 | 0 | 0 | 0 | 0 | 0 | 2 | 0 | 0 | 0 | 2 | 0 | 0 | 0 | 0 | 0 | 0 | 0 | 0 | 0 | 0 | 0 | 0 | 0 | 0 | 0 | 0 | 0 | 0 | 0 | 0 | 0 | 0 | 0 | 0 | 0 | 0 | 0 | 0 | 0 | 0 | 8 | 0 | 0 | 2 | 0 | 0 | 0 | 1 | 0 | 0 | 9 | 0 | 5 | 0.5 | 1 | 0 | 0 | 0 | 0 | 0 | 0 | 6 | 2 | 0 | 0 | 0 | 12 | 0 | 4 | 0 | 0 | 0 | 0 | 0 | 2 | 0 | 0 | 0 | 2
478MP/155/16 | 0 | 24 | 0 | 8 | 0 | 0 | 0 | 1 | 0 | 2 | 0 | 0 | 0 | 4 | 0 | 0 | 0 | 0 | 0 | 0 | 0 | 0 | 0 | 0 | 0 | 0 | 0 | 0 | 0 | 0 | 0 | 0 | 0 | 0 | 0 | 0 | 0 | 0 | 0 | 0 | 0 | 0 | 0 | 0 | 8 | 0 | 0 | 4 | 0 | 0 | 0 | 1 | 0 | 0 | 9 | 0 | 5 | 1 | 1 | 0 | 0 | 0 | 0 | 0 | 0 | 6 | 4 | 0 | 0 | 0 | 24 | 0 | 8 | 0 | 0 | 0 | 1 | 0 | 2 | 0 | 0 | 0 | 4
478MP/155/13 | 0 | 21 | 0 | 4 | 0 | 0 | 0 | 0 | 0 | 3 | 0 | 0 | 0 | 3 | 0 | 0 | 0 | 0 | 0 | 0 | 0 | 0 | 0 | 0 | 0 | 0 | 0 | 0 | 0 | 0 | 0 | 0 | 0 | 0 | 0 | 0 | 0 | 0 | 0 | 0 | 0 | 0 | 0 | 0 | 9 | 0 | 0 | 6 | 0 | 0 | 0 | 1 | 0 | 0 | 10 | 0 | 5 | 1 | 1 | 0 | 0 | 0 | 0 | 0 | 6 | 6 | 3 | 0 | 0 | 0 | 21 | 0 | 4 | 0 | 0 | 0 | 0 | 0 | 3 | 0 | 0 | 0 | 3
478MP/155/12 | 0 | 21 | 0 | 8 | 0 | 0 | 0 | 0 | 0 | 3 | 0 | 0 | 0 | 3 | 0 | 0 | 0 | 0 | 0 | 0 | 0 | 0 | 0 | 0 | 0 | 0 | 0 | 0 | 0 | 0 | 0 | 0 | 0 | 0 | 0 | 0 | 0 | 0 | 0 | 0 | 0 | 0 | 0 | 0 | 9 | 0 | 0 | 6 | 0 | 0 | 0 | 1 | 0 | 0 | 10 | 0 | 5 | 1 | 1 | 0 | 0 | 0 | 0 | 0 | 6 | 6 | 3 | 0 | 0 | 0 | 21 | 0 | 8 | 0 | 0 | 0 | 0 | 0 | 3 | 0 | 0 | 0 | 3
478MP/155/11A | 0 | 39 | 0 | 12 | 0 | 0 | 0 | 0 | 1 | 3 | 0 | 0 | 0 | 7 | 0 | 0 | 0 | 0 | 0 | 0 | 0 | 0 | 0 | 0 | 0 | 0 | 0 | 0 | 0 | 0 | 0 | 0 | 0 | 0 | 0 | 0 | 0 | 0 | 0 | 0 | 0 | 0 | 0 | 0 | 16 | 0 | 0 | 10 | 0 | 0 | 0 | 2 | 0 | 0 | 10 | 4 | 7 | 2 | 1 | 0 | 0 | 0 | 0 | 0 | 4 | 0 | 7 | 0 | 6 | 0 | 39 | 0 | 12 | 0 | 0 | 0 | 0 | 1 | 3 | 0 | 0 | 0 | 7
478MP/155/10 | 0 | 6.5 | 0 | 0 | 0 | 0 | 0 | 1 | 0 | 0 | 0 | 0 | 0 | 2 | 0 | 0 | 0 | 0 | 0 | 0 | 0 | 0 | 0 | 0 | 0 | 0 | 0 | 0 | 0 | 0 | 0 | 0 | 0 | 0 | 0 | 0 | 0 | 0 | 0 | 0 | 0 | 0 | 0 | 0 | 8 | 0 | 0 | 2 | 0 | 0 | 0 | 1 | 0 | 0 | 9 | 0 | 5 | 1 | 1 | 0 | 0 | 0 | 0 | 0 | 2 | 6 | 2 | 0 | 0 | 0 | 6.5 | 0 | 0 | 0 | 0 | 0 | 1 | 0 | 0 | 0 | 0 | 0 | 2
478MP/155/08 | 14 | 35 | 0 | 12 | 0 | 2 | 0 | 0 | 1 | 4 | 0 | 0 | 0 | 6 | 0 | 0 | 0 | 0 | 0 | 0 | 0 | 0 | 0 | 0 | 0 | 0 | 0 | 0 | 0 | 0 | 0 | 0 | 0 | 0 | 0 | 0 | 0 | 0 | 0 | 0 | 0 | 0 | 8 | 16 | 18 | 0 | 0 | 10 | 2 | 0 | 0 | 2 | 0 | 0 | 20 | 9 | 12 | 2 | 2 | 0 | 0 | 0 | 0 | 0 | 8 | 6 | 6 | 0 | 6 | 14 | 35 | 0 | 12 | 0 | 2 | 0 | 0 | 1 | 4 | 0 | 0 | 0 | 6
478MP/155/07 | 0 | 28 | 7 | 12 | 0 | 0 | 0 | 1 | 0 | 4 | 0 | 0 | 0 | 6 | 0 | 0 | 0 | 0 | 0 | 0 | 0 | 0 | 0 | 0 | 0 | 0 | 0 | 0 | 0 | 0 | 0 | 0 | 0 | 0 | 0 | 0 | 0 | 0 | 0 | 0 | 0 | 0 | 0 | 0 | 16 | 0 | 0 | 10 | 0 | 0 | 0 | 2 | 0 | 0 | 10 | 4 | 7 | 2 | 0 | 1 | 0 | 0 | 0 | 0 | 0 | 9 | 6 | 0 | 0 | 0 | 28 | 7 | 12 | 0 | 0 | 0 | 1 | 0 | 4 | 0 | 0 | 0 | 6
478MP/155/06 | 0 | 21 | 0 | 8 | 0 | 0 | 0 | 0 | 0 | 3 | 0 | 0 | 0 | 3 | 0 | 0 | 0 | 0 | 0 | 0 | 0 | 0 | 0 | 0 | 0 | 0 | 0 | 0 | 0 | 0 | 0 | 0 | 0 | 0 | 0 | 0 | 0 | 0 | 0 | 0 | 0 | 0 | 0 | 0 | 9 | 0 | 0 | 5 | 0 | 0 | 0 | 1 | 0 | 0 | 9 | 0 | 5 | 1 | 1 | 0 | 0 | 0 | 0 | 0 | 4 | 6 | 3 | 0 | 0 | 0 | 21 | 0 | 8 | 0 | 0 | 0 | 0 | 0 | 3 | 0 | 0 | 0 | 3
47. Trạm Trụ 61
478MP/155/30/24 | 0 | 12 | 0 | 4 | 0 | 0 | 0 | 0 | 0 | 2 | 0 | 0 | 0 | 2 | 0 | 0 | 0 | 0 | 0 | 0 | 0 | 0 | 0 | 0 | 0 | 0 | 0 | 0 | 0 | 0 | 0 | 0 | 0 | 0 | 0 | 0 | 0 | 0 | 0 | 0 | 0 | 0 | 0 | 0 | 8 | 0 | 0 | 2 | 0 | 0 | 0 | 1 | 0 | 0 | 9 | 0 | 5 | 1 | 1 | 0 | 0 | 0 | 0 | 0 | 0 | 6 | 2 | 0 | 0 | 0 | 12 | 0 | 4 | 0 | 0 | 0 | 0 | 0 | 2 | 0 | 0 | 0 | 2
478MP/155/30/22A | 0 | 13 | 0 | 8 | 0 | 0 | 0 | 0 | 0 | 2 | 0 | 0 | 0 | 2 | 0 | 0 | 0 | 0 | 0 | 0 | 0 | 0 | 0 | 0 | 0 | 0 | 0 | 0 | 0 | 0 | 0 | 0 | 0 | 0 | 0 | 0 | 0 | 0 | 0 | 0 | 0 | 0 | 0 | 0 | 8 | 0 | 0 | 2 | 0 | 0 | 0 | 1 | 0 | 0 | 9 | 0 | 5 | 1 | 1 | 0 | 0 | 0 | 0 | 0 | 0 | 6 | 2 | 0 | 0 | 0 | 13 | 0 | 8 | 0 | 0 | 0 | 0 | 0 | 2 | 0 | 0 | 0 | 2
478MP/155/30/21A | 0 | 18 | 0 | 8 | 0 | 0 | 0 | 0 | 0 | 3 | 0 | 0 | 0 | 3 | 0 | 0 | 0 | 0 | 0 | 0 | 0 | 0 | 0 | 0 | 0 | 0 | 0 | 0 | 0 | 0 | 0 | 0 | 0 | 0 | 0 | 0 | 0 | 0 | 0 | 0 | 0 | 0 | 0 | 0 | 8 | 0 | 0 | 2 | 0 | 0 | 0 | 1 | 0 | 0 | 9 | 0 | 5 | 1 | 0 | 0 | 0 | 0 | 0 | 0 | 2 | 0 | 3 | 0 | 0 | 0 | 18 | 0 | 8 | 0 | 0 | 0 | 0 | 0 | 3 | 0 | 0 | 0 | 3
478MP/155/30/21 | 6 | 0 | 0 | 0 | 0 | 0 | 1 | 0 | 0 | 0 | 0 | 1 | 0 | 0 | 0 | 0 | 0 | 0 | 0 | 0 | 0 | 0 | 0 | 0 | 0 | 0 | 0 | 0 | 0 | 0 | 0 | 0 | 0 | 0 | 0 | 0 | 0 | 0 | 0 | 0 | 0 | 0 | 0 | 0 | 0 | 7 | 0 | 2 | 0 | 0 | 1 | 0 | 0 | 9 | 0 | 0 | 5 | 0 | 1 | 0 | 0 | 0 | 0 | 0 | 0 | 6 | 1 | 0 | 0 | 6 | 0 | 0 | 0 | 0 | 0 | 1 | 0 | 0 | 0 | 0 | 1 | 0 | 0
478MP/155/330/19 | 6 | 0 | 0 | 0 | 0 | 0 | 1 | 0 | 0 | 0 | 0 | 1 | 0 | 0 | 0 | 0 | 0 | 0 | 0 | 0 | 0 | 0 | 0 | 0 | 0 | 0 | 0 | 0 | 0 | 0 | 0 | 0 | 0 | 0 | 0 | 0 | 0 | 0 | 0 | 0 | 0 | 0 | 0 | 0 | 0 | 7 | 0 | 2 | 0 | 0 | 1 | 0 | 0 | 9 | 0 | 0 | 5 | 0 | 1 | 0 | 0 | 0 | 0 | 0 | 2 | 6 | 1 | 0 | 0 | 6 | 0 | 0 | 0 | 0 | 0 | 1 | 0 | 0 | 0 | 0 | 1 | 0 | 0
47. Trạm Trụ 66
478MP/155/30/17 | 0 | 19.5 | 0 | 4 | 0 | 0 | 0 | 0 | 0 | 3 | 0 | 0 | 0 | 3 | 0 | 0 | 0 | 0 | 0 | 0 | 0 | 0 | 0 | 0 | 0 | 0 | 0 | 0 | 0 | 0 | 0 | 0 | 0 | 0 | 0 | 0 | 0 | 0 | 0 | 0 | 0 | 0 | 0 | 0 | 8 | 0 | 0 | 2 | 0 | 0 | 0 | 1 | 0 | 0 | 9 | 0 | 5 | 0 | 1 | 0 | 0 | 0 | 0 | 0 | 0 | 6 | 3 | 0 | 0 | 0 | 19.5 | 0 | 4 | 0 | 0 | 0 | 0 | 0 | 3 | 0 | 0 | 0 | 3
TT66 1/1 | 0 | 11 | 0 | 8 | 0 | 0 | 0 | 0 | 0 | 2 | 0 | 0 | 0 | 2 | 0 | 0 | 0 | 0 | 0 | 0 | 0 | 0 | 0 | 0 | 0 | 0 | 0 | 0 | 0 | 0 | 0 | 0 | 0 | 0 | 0 | 0 | 0 | 0 | 0 | 0 | 0 | 0 | 0 | 0 | 7 | 0 | 0 | 1 | 0 | 0 | 0 | 1 | 0 | 0 | 9 | 0 | 5 | 0 | 1 | 0 | 0 | 0 | 0 | 0 | 0 | 6 | 2 | 0 | 0 | 0 | 11 | 0 | 8 | 0 | 0 | 0 | 0 | 0 | 2 | 0 | 0 | 0 | 2
478MP/155/30/13 | 0 | 19.5 | 0 | 8 | 0 | 0 | 0 | 0 | 0 | 3 | 0 | 0 | 0 | 3 | 0 | 0 | 0 | 0 | 0 | 0 | 0 | 0 | 0 | 0 | 0 | 0 | 0 | 0 | 0 | 0 | 0 | 0 | 0 | 0 | 0 | 0 | 0 | 0 | 0 | 0 | 0 | 0 | 0 | 0 | 8 | 0 | 0 | 2 | 0 | 0 | 0 | 1 | 0 | 0 | 9 | 0 | 5 | 1 | 1 | 0 | 0 | 0 | 0 | 0 | 2 | 6 | 3 | 0 | 0 | 0 | 19.5 | 0 | 8 | 0 | 0 | 0 | 0 | 0 | 3 | 0 | 0 | 0 | 3
478MP/155/30/12 | 0 | 13 | 0 | 4 | 0 | 0 | 1 | 1 | 0 | 0 | 0 | 1 | 0 | 2 | 0 | 0 | 0 | 0 | 0 | 0 | 0 | 0 | 0 | 0 | 0 | 0 | 0 | 0 | 0 | 0 | 0 | 0 | 0 | 0 | 0 | 0 | 0 | 0 | 0 | 0 | 0 | 0 | 0 | 0 | 8 | 0 | 0 | 2 | 0 | 0 | 0 | 1 | 0 | 0 | 9 | 0 | 5 | 1 | 1 | 0 | 0 | 0 | 0 | 0 | 2 | 6 | 3 | 0 | 0 | 0 | 13 | 0 | 4 | 0 | 0 | 1 | 1 | 0 | 0 | 0 | 1 | 0 | 2
478MP/155/30/10 | 0 | 24 | 0 | 8 | 0 | 0 | 0 | 2 | 0 | 2 | 0 | 0 | 0 | 6 | 0 | 0 | 0 | 0 | 0 | 0 | 0 | 0 | 0 | 0 | 0 | 0 | 0 | 0 | 0 | 0 | 0 | 0 | 0 | 0 | 0 | 0 | 0 | 0 | 0 | 0 | 0 | 0 | 0 | 0 | 16 | 0 | 0 | 6 | 0 | 0 | 0 | 2 | 0 | 0 | 10 | 4 | 7 | 2 | 1 | 0 | 0 | 0 | 0 | 0 | 6 | 0 | 6 | 0 | 6 | 0 | 24 | 0 | 8 | 0 | 0 | 0 | 2 | 0 | 2 | 0 | 0 | 0 | 6
48. Trạm Tà Niên 7
TN7 3/1 | 0 | 11 | 0 | 4 | 0 | 0 | 0 | 0 | 0 | 2 | 0 | 0 | 0 | 2 | 0 | 0 | 0 | 0 | 0 | 0 | 0 | 0 | 0 | 0 | 0 | 0 | 0 | 0 | 0 | 0 | 0 | 0 | 0 | 0 | 0 | 0 | 0 | 0 | 0 | 0 | 0 | 0 | 0 | 0 | 7 | 0 | 0 | 2 | 0 | 0 | 0 | 1 | 0 | 0 | 9 | 0 | 5 | 1 | 1 | 0 | 0 | 0 | 0 | 0 | 0 | 6 | 2 | 0 | 0 | 0 | 11 | 0 | 4 | 0 | 0 | 0 | 0 | 0 | 2 | 0 | 0 | 0 | 2
478MP/155/30/04A | 0 | 22 | 0 | 8 | 0 | 0 | 0 | 1 | 0 | 3 | 0 | 0 | 0 | 5 | 0 | 0 | 0 | 0 | 0 | 0 | 0 | 0 | 0 | 0 | 0 | 0 | 0 | 0 | 0 | 0 | 0 | 0 | 0 | 0 | 0 | 0 | 0 | 0 | 0 | 0 | 0 | 0 | 0 | 0 | 9 | 0 | 0 | 16 | 0 | 0 | 0 | 0 | 1 | 0 | 5 | 5 | 5 | 2 | 1 | 0 | 0 | 0 | 0 | 0 | 8 | 6 | 0 | 5 | 0 | 0 | 22 | 0 | 8 | 0 | 0 | 0 | 1 | 0 | 3 | 0 | 0 | 0 | 5
478MP/155/30/04 | 0 | 5 | 0 | 0 | 0 | 0 | 1 | 0 | 0 | 0 | 0 | 1 | 0 | 0 | 0 | 0 | 0 | 0 | 0 | 0 | 0 | 0 | 0 | 0 | 0 | 0 | 0 | 0 | 0 | 0 | 0 | 0 | 0 | 0 | 0 | 0 | 0 | 0 | 0 | 0 | 0 | 0 | 0 | 0 | 0 | 7.5 | 0 | 4 | 0 | 0 | 1 | 0 | 0 | 9 | 0 | 0 | 5 | 1 | 0 | 0 | 0 | 0 | 0 | 0 | 2 | 0 | 1 | 0 | 0 | 0 | 5 | 0 | 0 | 0 | 0 | 1 | 0 | 0 | 0 | 0 | 1 | 0 | 0
478MP/155/30/03 | 0 | 11 | 0 | 4 | 0 | 0 | 1 | 0 | 0 | 1 | 0 | 1 | 0 | 1 | 0 | 0 | 0 | 0 | 0 | 0 | 0 | 0 | 0 | 0 | 0 | 0 | 0 | 0 | 0 | 0 | 0 | 0 | 0 | 0 | 0 | 0 | 0 | 0 | 0 | 0 | 0 | 0 | 0 | 0 | 0 | 7.5 | 0 | 4 | 0 | 0 | 1 | 0 | 0 | 9 | 0 | 0 | 5 | 1 | 0 | 0 | 0 | 0 | 0 | 0 | 4 | 0 | 2 | 0 | 0 | 0 | 11 | 0 | 4 | 0 | 0 | 1 | 0 | 0 | 1 | 0 | 1 | 0 | 1
49. Trạm Trụ 85
TT85 2/11 | 0 | 5.5 | 0 | 0 | 0 | 0 | 1 | 0 | 0 | 0 | 0 | 1 | 0 | 0 | 0 | 0 | 0 | 0 | 0 | 0 | 0 | 0 | 0 | 0 | 0 | 0 | 0 | 0 | 0 | 0 | 0 | 0 | 0 | 0 | 0 | 0 | 0 | 0 | 0 | 0 | 0 | 0 | 0 | 0 | 0 | 0 | 6.5 | 3 | 0 | 0 | 1 | 0 | 0 | 9 | 0 | 0 | 5 | 0.5 | 0 | 0 | 0 | 0 | 2 | 0 | 2 | 0 | 1 | 0 | 0 | 0 | 5.5 | 0 | 0 | 0 | 0 | 1 | 0 | 0 | 0 | 0 | 1 | 0 | 0
TT85 2/6 | 0 | 5.5 | 0 | 0 | 0 | 0 | 0 | 0 | 0 | 1 | 0 | 0 | 0 | 1 | 0 | 0 | 0 | 0 | 0 | 0 | 0 | 0 | 0 | 0 | 0 | 0 | 0 | 0 | 0 | 0 | 0 | 0 | 0 | 0 | 0 | 0 | 0 | 0 | 0 | 0 | 0 | 0 | 0 | 0 | 0 | 0 | 6.5 | 2 | 0 | 0 | 1 | 0 | 0 | 9 | 0 | 0 | 5 | 0.5 | 0 | 0 | 0 | 0 | 2 | 0 | 2 | 0 | 1 | 0 | 0 | 0 | 5.5 | 0 | 0 | 0 | 0 | 0 | 0 | 0 | 1 | 0 | 0 | 0 | 1
50. Trạm Bình Hòa
BH 2/17 | 0 | 5.5 | 0 | 0 | 0 | 0 | 1 | 0 | 0 | 0 | 0 | 1 | 0 | 0 | 0 | 0 | 0 | 0 | 0 | 0 | 0 | 0 | 0 | 0 | 0 | 0 | 0 | 0 | 0 | 0 | 0 | 0 | 0 | 0 | 0 | 0 | 0 | 0 | 0 | 0 | 0 | 0 | 0 | 0 | 0 | 0 | 6.5 | 2 | 0 | 0 | 1 | 0 | 0 | 9 | 0 | 0 | 5 | 0.5 | 0 | 0 | 0 | 0 | 2 | 0 | 2 | 0 | 1 | 0 | 0 | 0 | 5.5 | 0 | 0 | 0 | 0 | 1 | 0 | 0 | 0 | 0 | 1 | 0 | 0
BH 2/13 | 0 | 11 | 0 | 0 | 0 | 0 | 1 | 0 | 0 | 1 | 0 | 1 | 0 | 1 | 0 | 0 | 0 | 0 | 0 | 0 | 0 | 0 | 0 | 0 | 0 | 0 | 0 | 0 | 0 | 0 | 0 | 0 | 0 | 0 | 0 | 0 | 0 | 0 | 0 | 0 | 0 | 0 | 0 | 0 | 0 | 0 | 6.5 | 3 | 0 | 0 | 1 | 0 | 0 | 9 | 0 | 0 | 5 | 0.5 | 0 | 0 | 0 | 0 | 0 | 0 | 4 | 0 | 2 | 0 | 0 | 0 | 11 | 0 | 0 | 0 | 0 | 1 | 0 | 0 | 1 | 0 | 1 | 0 | 1
51. Trạm An Thành 3
AT3 1/4 | 0 | 5.5 | 0 | 0 | 0 | 0 | 1 | 0 | 0 | 0 | 0 | 1 | 0 | 0 | 0 | 0 | 0 | 0 | 0 | 0 | 0 | 0 | 0 | 0 | 0 | 0 | 0 | 0 | 0 | 0 | 0 | 0 | 0 | 0 | 0 | 0 | 0 | 0 | 0 | 0 | 0 | 0 | 0 | 0 | 0 | 0 | 6.5 | 2 | 0 | 0 | 1 | 0 | 0 | 9 | 0 | 0 | 5 | 0.5 | 0 | 0 | 0 | 0 | 2 | 0 | 2 | 0 | 1 | 0 | 0 | 0 | 5.5 | 0 | 0 | 0 | 0 | 1 | 0 | 0 | 0 | 0 | 1 | 0 | 0
AT3 1/5 | 0 | 5.5 | 0 | 0 | 0 | 0 | 1 | 0 | 0 | 0 | 0 | 1 | 0 | 0 | 0 | 0 | 0 | 0 | 0 | 0 | 0 | 0 | 0 | 0 | 0 | 0 | 0 | 0 | 0 | 0 | 0 | 0 | 0 | 0 | 0 | 0 | 0 | 0 | 0 | 0 | 0 | 0 | 0 | 0 | 0 | 0 | 6.5 | 2 | 0 | 0 | 1 | 0 | 0 | 9 | 0 | 0 | 5 | 0.5 | 0 | 0 | 0 | 0 | 2 | 0 | 2 | 0 | 1 | 0 | 0 | 0 | 5.5 | 0 | 0 | 0 | 0 | 1 | 0 | 0 | 0 | 0 | 1 | 0 | 0
52. Trạm An Ninh 2A
474MP/40/01/40 | 0 | 6.5 | 0 | 0 | 0 | 0 | 1 | 0 | 0 | 0 | 0 | 1 | 0 | 0 | 0 | 0 | 0 | 0 | 0 | 0 | 0 | 0 | 0 | 0 | 0 | 0 | 0 | 0 | 0 | 0 | 0 | 0 | 0 | 0 | 0 | 0 | 0 | 0 | 0 | 0 | 0 | 0 | 0 | 0 | 0 | 0 | 7.5 | 2 | 0 | 0 | 1 | 0 | 0 | 9 | 0 | 0 | 5 | 0.5 | 0 | 0 | 0 | 0 | 2 | 0 | 2 | 0 | 1 | 0 | 0 | 0 | 6.5 | 0 | 0 | 0 | 0 | 1 | 0 | 0 | 0 | 0 | 1 | 0 | 0
53. Trạm An Ninh 2
AN2 1/15 | 0 | 5.5 | 0 | 0 | 0 | 0 | 1 | 0 | 0 | 0 | 0 | 1 | 0 | 0 | 0 | 0 | 0 | 0 | 0 | 0 | 0 | 0 | 0 | 0 | 0 | 0 | 0 | 0 | 0 | 0 | 0 | 0 | 0 | 0 | 0 | 0 | 0 | 0 | 0 | 0 | 0 | 0 | 0 | 0 | 0 | 0 | 5.5 | 2 | 0 | 0 | 1 | 0 | 0 | 9 | 0 | 0 | 5 | 0.5 | 0 | 0 | 0 | 0 | 2 | 0 | 2 | 0 | 1 | 0 | 0 | 0 | 5.5 | 0 | 0 | 0 | 0 | 1 | 0 | 0 | 0 | 0 | 1 | 0 | 0
54. Trạm An Thành 1A
474MP/40//20 | 0 | 13 | 0 | 0 | 0 | 0 | 2 | 0 | 0 | 0 | 0 | 2 | 0 | 0 | 0 | 0 | 0 | 0 | 0 | 0 | 0 | 0 | 0 | 0 | 0 | 0 | 0 | 0 | 0 | 0 | 0 | 0 | 0 | 0 | 0 | 0 | 0 | 0 | 0 | 0 | 0 | 0 | 0 | 0 | 0 | 0 | 7.5 | 4 | 0 | 0 | 1 | 0 | 0 | 9 | 0 | 0 | 5 | 0.5 | 0 | 0 | 0 | 0 | 4 | 0 | 4 | 0 | 2 | 0 | 0 | 0 | 13 | 0 | 0 | 0 | 0 | 2 | 0 | 0 | 0 | 0 | 2 | 0 | 0
55. Trạm An Lạc 7
474MP/40/01//69/09/9 | 0 | 13 | 0 | 0 | 0 | 0 | 2 | 0 | 0 | 0 | 0 | 2 | 0 | 0 | 0 | 0 | 0 | 0 | 0 | 0 | 0 | 0 | 0 | 0 | 0 | 0 | 0 | 0 | 0 | 0 | 0 | 0 | 0 | 0 | 0 | 0 | 0 | 0 | 0 | 0 | 0 | 0 | 0 | 0 | 0 | 0 | 7.5 | 4 | 0 | 0 | 1 | 0 | 0 | 9 | 0 | 0 | 5 | 0.5 | 0 | 0 | 0 | 0 | 0 | 0 | 4 | 0 | 2 | 0 | 0 | 0 | 13 | 0 | 0 | 0 | 0 | 2 | 0 | 0 | 0 | 0 | 2 | 0 | 0
AL7 1//3 | 0 | 5.5 | 0 | 0 | 0 | 0 | 1 | 0 | 0 | 0 | 0 | 1 | 0 | 0 | 0 | 0 | 0 | 0 | 0 | 0 | 0 | 0 | 0 | 0 | 0 | 0 | 0 | 0 | 0 | 0 | 0 | 0 | 0 | 0 | 0 | 0 | 0 | 0 | 0 | 0 | 0 | 0 | 0 | 0 | 0 | 0 | 6.5 | 2 | 0 | 0 | 1 | 0 | 0 | 9 | 0 | 0 | 5 | 0.5 | 0 | 0 | 0 | 0 | 0 | 0 | 2 | 0 | 1 | 0 | 0 | 0 | 5.5 | 0 | 0 | 0 | 0 | 1 | 0 | 0 | 0 | 0 | 1 | 0 | 0
474MP/40/01/69/09/22 | 0 | 19.5 | 0 | 0 | 0 | 0 | 1 | 1 | 0 | 0 | 0 | 1 | 0 | 2 | 0 | 0 | 0 | 0 | 0 | 0 | 0 | 0 | 0 | 0 | 0 | 0 | 0 | 0 | 0 | 0 | 0 | 0 | 0 | 0 | 0 | 0 | 0 | 0 | 0 | 0 | 0 | 0 | 0 | 0 | 0 | 15 | 0 | 4 | 0 | 0 | 0 | 1 | 0 | 9 | 0 | 0 | 5 | 1 | 0 | 0 | 0 | 0 | 0 | 0 | 4 | 0 | 3 | 0 | 0 | 0 | 19.5 | 0 | 0 | 0 | 0 | 1 | 1 | 0 | 0 | 0 | 1 | 0 | 2
AL7 1/1 | 0 | 5.5 | 0 | 0 | 0 | 0 | 1 | 0 | 0 | 0 | 0 | 1 | 0 | 0 | 0 | 0 | 0 | 0 | 0 | 0 | 0 | 0 | 0 | 0 | 0 | 0 | 0 | 0 | 0 | 0 | 0 | 0 | 0 | 0 | 0 | 0 | 0 | 0 | 0 | 0 | 0 | 0 | 0 | 0 | 0 | 0 | 6.5 | 2 | 0 | 0 | 1 | 0 | 0 | 9 | 0 | 0 | 5 | 0.5 | 0 | 0 | 0 | 0 | 0 | 0 | 2 | 0 | 1 | 0 | 0 | 0 | 5.5 | 0 | 0 | 0 | 0 | 1 | 0 | 0 | 0 | 0 | 1 | 0 | 0
AL7 2/8 | 0 | 5.5 | 0 | 0 | 0 | 0 | 1 | 0 | 0 | 0 | 0 | 1 | 0 | 0 | 0 | 0 | 0 | 0 | 0 | 0 | 0 | 0 | 0 | 0 | 0 | 0 | 0 | 0 | 0 | 0 | 0 | 0 | 0 | 0 | 0 | 0 | 0 | 0 | 0 | 0 | 0 | 0 | 0 | 0 | 0 | 0 | 6.5 | 2 | 0 | 0 | 1 | 0 | 0 | 9 | 0 | 0 | 5 | 0.5 | 0 | 0 | 0 | 0 | 0 | 0 | 2 | 0 | 1 | 0 | 0 | 0 | 5.5 | 0 | 0 | 0 | 0 | 1 | 0 | 0 | 0 | 0 | 1 | 0 | 0
AL7 2/10 | 0 | 5.5 | 0 | 0 | 0 | 0 | 1 | 0 | 0 | 0 | 0 | 1 | 0 | 0 | 0 | 0 | 0 | 0 | 0 | 0 | 0 | 0 | 0 | 0 | 0 | 0 | 0 | 0 | 0 | 0 | 0 | 0 | 0 | 0 | 0 | 0 | 0 | 0 | 0 | 0 | 0 | 0 | 0 | 0 | 0 | 0 | 6.5 | 2 | 0 | 0 | 1 | 0 | 0 | 9 | 0 | 0 | 5 | 0.5 | 0 | 0 | 0 | 0 | 0 | 0 | 2 | 0 | 1 | 0 | 0 | 0 | 5.5 | 0 | 0 | 0 | 0 | 1 | 0 | 0 | 0 | 0 | 1 | 0 | 0
56. Trạm An Lạc 8
AL8 3/14 | 0 | 5.5 | 0 | 0 | 0 | 0 | 1 | 0 | 0 | 0 | 0 | 1 | 0 | 0 | 0 | 0 | 0 | 0 | 0 | 0 | 0 | 0 | 0 | 0 | 0 | 0 | 0 | 0 | 0 | 0 | 0 | 0 | 0 | 0 | 0 | 0 | 0 | 0 | 0 | 0 | 0 | 0 | 0 | 0 | 0 | 0 | 6.5 | 2 | 0 | 0 | 1 | 0 | 0 | 9 | 0 | 0 | 5 | 0.5 | 0 | 0 | 0 | 0 | 0 | 0 | 2 | 0 | 1 | 0 | 0 | 0 | 5.5 | 0 | 0 | 0 | 0 | 1 | 0 | 0 | 0 | 0 | 1 | 0 | 0
AL8 3/15 | 0 | 5.5 | 0 | 0 | 0 | 0 | 1 | 0 | 0 | 0 | 0 | 1 | 0 | 0 | 0 | 0 | 0 | 0 | 0 | 0 | 0 | 0 | 0 | 0 | 0 | 0 | 0 | 0 | 0 | 0 | 0 | 0 | 0 | 0 | 0 | 0 | 0 | 0 | 0 | 0 | 0 | 0 | 0 | 0 | 0 | 0 | 6.5 | 2 | 0 | 0 | 1 | 0 | 0 | 9 | 0 | 0 | 5 | 0.5 | 0 | 0 | 0 | 0 | 0 | 0 | 2 | 0 | 1 | 0 | 0 | 0 | 5.5 | 0 | 0 | 0 | 0 | 1 | 0 | 0 | 0 | 0 | 1 | 0 | 0
AL8 2/1 | 0 | 5.5 | 0 | 0 | 0 | 0 | 1 | 0 | 0 | 0 | 0 | 1 | 0 | 0 | 0 | 0 | 0 | 0 | 0 | 0 | 0 | 0 | 0 | 0 | 0 | 0 | 0 | 0 | 0 | 0 | 0 | 0 | 0 | 0 | 0 | 0 | 0 | 0 | 0 | 0 | 0 | 0 | 0 | 0 | 0 | 0 | 6.5 | 2 | 0 | 0 | 1 | 0 | 0 | 9 | 0 | 0 | 5 | 0.5 | 0 | 0 | 0 | 0 | 0 | 0 | 2 | 0 | 1 | 0 | 0 | 0 | 5.5 | 0 | 0 | 0 | 0 | 1 | 0 | 0 | 0 | 0 | 1 | 0 | 0
AL8 2/2 | 0 | 5.5 | 0 | 0 | 0 | 0 | 1 | 0 | 0 | 0 | 0 | 1 | 0 | 0 | 0 | 0 | 0 | 0 | 0 | 0 | 0 | 0 | 0 | 0 | 0 | 0 | 0 | 0 | 0 | 0 | 0 | 0 | 0 | 0 | 0 | 0 | 0 | 0 | 0 | 0 | 0 | 0 | 0 | 0 | 0 | 0 | 6.5 | 2 | 0 | 0 | 1 | 0 | 0 | 9 | 0 | 0 | 5 | 0.5 | 0 | 0 | 0 | 0 | 0 | 0 | 2 | 0 | 1 | 0 | 0 | 0 | 5.5 | 0 | 0 | 0 | 0 | 1 | 0 | 0 | 0 | 0 | 1 | 0 | 0
57. Trạm An Lạc 9
AL9 2/3 | 0 | 5.5 | 0 | 0 | 0 | 0 | 1 | 0 | 0 | 0 | 0 | 1 | 0 | 0 | 0 | 0 | 0 | 0 | 0 | 0 | 0 | 0 | 0 | 0 | 0 | 0 | 0 | 0 | 0 | 0 | 0 | 0 | 0 | 0 | 0 | 0 | 0 | 0 | 0 | 0 | 0 | 0 | 0 | 0 | 0 | 0 | 6.5 | 2 | 0 | 0 | 1 | 0 | 0 | 9 | 0 | 0 | 5 | 0.5 | 0 | 0 | 0 | 0 | 0 | 0 | 2 | 0 | 1 | 0 | 0 | 0 | 5.5 | 0 | 0 | 0 | 0 | 1 | 0 | 0 | 0 | 0 | 1 | 0 | 0
AL9 2/10 | 0 | 5.5 | 0 | 0 | 0 | 0 | 1 | 0 | 0 | 0 | 0 | 1 | 0 | 0 | 0 | 0 | 0 | 0 | 0 | 0 | 0 | 0 | 0 | 0 | 0 | 0 | 0 | 0 | 0 | 0 | 0 | 0 | 0 | 0 | 0 | 0 | 0 | 0 | 0 | 0 | 0 | 0 | 0 | 0 | 0 | 0 | 6.5 | 2 | 0 | 0 | 1 | 0 | 0 | 9 | 0 | 0 | 5 | 0.5 | 0 | 0 | 0 | 0 | 0 | 0 | 2 | 0 | 1 | 0 | 0 | 0 | 5.5 | 0 | 0 | 0 | 0 | 1 | 0 | 0 | 0 | 0 | 1 | 0 | 0
AL9 2/11 | 0 | 5.5 | 0 | 0 | 0 | 0 | 1 | 0 | 0 | 0 | 0 | 1 | 0 | 0 | 0 | 0 | 0 | 0 | 0 | 0 | 0 | 0 | 0 | 0 | 0 | 0 | 0 | 0 | 0 | 0 | 0 | 0 | 0 | 0 | 0 | 0 | 0 | 0 | 0 | 0 | 0 | 0 | 0 | 0 | 0 | 0 | 6.5 | 2 | 0 | 0 | 1 | 0 | 0 | 9 | 0 | 0 | 5 | 0.5 | 0 | 0 | 0 | 0 | 0 | 0 | 2 | 0 | 1 | 0 | 0 | 0 | 5.5 | 0 | 0 | 0 | 0 | 1 | 0 | 0 | 0 | 0 | 1 | 0 | 0
58. Trạm Đòn Dong 9A
477CS/03/14/63/03A | 0 | 11 | 0 | 0 | 0 | 0 | 1 | 0 | 0 | 1 | 0 | 1 | 0 | 1 | 0 | 0 | 0 | 0 | 0 | 0 | 0 | 0 | 0 | 0 | 0 | 0 | 0 | 0 | 0 | 0 | 0 | 0 | 0 | 0 | 0 | 0 | 0 | 0 | 0 | 0 | 0 | 0 | 0 | 0 | 0 | 0 | 6.5 | 4 | 0 | 0 | 1 | 0 | 0 | 9 | 0 | 0 | 5 | 0.5 | 0 | 0 | 0 | 0 | 0 | 0 | 4 | 0 | 2 | 0 | 0 | 0 | 11 | 0 | 0 | 0 | 0 | 1 | 0 | 0 | 1 | 0 | 1 | 0 | 1
59. Trạm Minh Lương 1
478MP/88 | 0 | 14 | 0 | 0 | 0 | 0 | 0 | 0 | 0 | 2 | 0 | 0 | 0 | 2 | 0 | 0 | 0 | 0 | 0 | 0 | 0 | 0 | 0 | 0 | 0 | 0 | 0 | 0 | 0 | 0 | 0 | 0 | 0 | 0 | 0 | 0 | 0 | 0 | 0 | 0 | 0 | 0 | 0 | 0 | 0 | 8.5 | 0 | 8 | 0 | 0 | 1 | 0 | 0 | 9 | 0 | 0 | 5 | 1 | 0 | 0 | 0 | 0 | 0 | 0 | 4 | 0 | 2 | 0 | 0 | 0 | 14 | 0 | 0 | 0 | 0 | 0 | 0 | 0 | 2 | 0 | 0 | 0 | 2
60. Trạm Minh Lương 1A
478MP/94 | 0 | 5 | 0 | 0 | 0 | 0 | 0 | 0 | 0 | 1 | 0 | 0 | 0 | 1 | 0 | 0 | 0 | 0 | 0 | 0 | 0 | 0 | 0 | 0 | 0 | 0 | 0 | 0 | 0 | 0 | 0 | 0 | 0 | 0 | 0 | 0 | 0 | 0 | 0 | 0 | 0 | 0 | 0 | 0 | 0 | 8 | 0 | 4 | 0 | 0 | 1 | 0 | 0 | 9 | 0 | 0 | 5 | 0.5 | 0 | 0 | 0 | 0 | 0 | 0 | 2 | 0 | 1 | 0 | 0 | 0 | 5 | 0 | 0 | 0 | 0 | 0 | 0 | 0 | 1 | 0 | 0 | 0 | 1
478MP/95 | 0 | 0 | 12 | 0 | 0 | 0 | 0 | 0 | 0 | 2 | 0 | 0 | 0 | 2 | 0 | 0 | 0 | 0 | 0 | 0 | 0 | 0 | 0 | 0 | 0 | 0 | 0 | 0 | 0 | 0 | 0 | 0 | 0 | 0 | 0 | 0 | 0 | 0 | 0 | 0 | 0 | 0 | 0 | 0 | 0 | 8 | 0 | 4 | 0 | 0 | 1 | 0 | 0 | 9 | 0 | 0 | 5 | 0.5 | 0 | 0 | 0 | 0 | 0 | 0 | 2 | 0 | 2 | 0 | 0 | 0 | 0 | 12 | 0 | 0 | 0 | 0 | 0 | 0 | 2 | 0 | 0 | 0 | 2
61. Trạm Ngã 3 Chùa Cù Là A
478MP/102 | 0 | 0 | 13 | 0 | 0 | 0 | 0 | 0 | 0 | 2 | 0 | 0 | 0 | 2 | 0 | 0 | 0 | 0 | 0 | 0 | 0 | 0 | 0 | 0 | 0 | 0 | 0 | 0 | 0 | 0 | 0 | 0 | 0 | 0 | 0 | 0 | 0 | 0 | 0 | 0 | 0 | 0 | 0 | 0 | 0 | 8.5 | 0 | 6 | 0 | 0 | 1 | 0 | 0 | 9 | 9 | 0 | 10 | 1 | 1 | 0 | 0 | 4 | 0 | 0 | 4 | 6 | 2 | 0 | 0 | 0 | 0 | 13 | 0 | 0 | 0 | 0 | 0 | 0 | 2 | 0 | 0 | 0 | 2
478MP/104 | 0 | 0 | 19.5 | 8 | 0 | 0 | 0 | 0 | 0 | 3 | 0 | 0 | 0 | 3 | 0 | 0 | 0 | 0 | 0 | 0 | 0 | 0 | 0 | 0 | 0 | 0 | 0 | 0 | 0 | 0 | 0 | 0 | 0 | 0 | 0 | 0 | 0 | 0 | 0 | 0 | 0 | 0 | 0 | 0 | 10 | 0 | 0 | 8 | 0 | 0 | 0 | 1 | 0 | 0 | 9 | 0 | 5 | 1 | 1 | 0 | 0 | 0 | 0 | 0 | 6 | 6 | 3 | 0 | 0 | 0 | 0 | 19.5 | 8 | 0 | 0 | 0 | 0 | 0 | 3 | 0 | 0 | 0 | 3
62. Trạm Ngã 3 Chùa Cù Là
478MP/106 | 0 | 13 | 19.5 | 12 | 0 | 0 | 0 | 0 | 0 | 5 | 0 | 0 | 0 | 5 | 0 | 0 | 0 | 0 | 0 | 0 | 0 | 0 | 0 | 0 | 0 | 0 | 0 | 0 | 0 | 0 | 0 | 0 | 0 | 0 | 0 | 0 | 0 | 0 | 0 | 0 | 0 | 0 | 0 | 0 | 10 | 0 | 0 | 12 | 0 | 0 | 0 | 0 | 1 | 0 | 9 | 0 | 5 | 2 | 1 | 0 | 0 | 0 | 0 | 0 | 10 | 6 | 0 | 5 | 0 | 0 | 13 | 19.5 | 12 | 0 | 0 | 0 | 0 | 0 | 5 | 0 | 0 | 0 | 5
476MP/106A | 0 | 7 | 7 | 4 | 0 | 0 | 0 | 0 | 0 | 2 | 0 | 0 | 0 | 2 | 0 | 0 | 0 | 0 | 0 | 0 | 0 | 0 | 0 | 0 | 0 | 0 | 0 | 0 | 0 | 0 | 0 | 0 | 0 | 0 | 0 | 0 | 0 | 0 | 0 | 0 | 0 | 0 | 0 | 0 | 0 | 8.5 | 0 | 4 | 0 | 0 | 1 | 0 | 0 | 9 | 0 | 0 | 5 | 1 | 1 | 0 | 0 | 0 | 0 | 0 | 4 | 6 | 2 | 0 | 0 | 0 | 7 | 7 | 4 | 0 | 0 | 0 | 0 | 0 | 2 | 0 | 0 | 0 | 2
478MP/111 | 0 | 6.5 | 0 | 0 | 0 | 0 | 0 | 0 | 0 | 1 | 0 | 0 | 0 | 1 | 0 | 0 | 0 | 0 | 0 | 0 | 0 | 0 | 0 | 0 | 0 | 0 | 0 | 0 | 0 | 0 | 0 | 0 | 0 | 0 | 0 | 0 | 0 | 0 | 0 | 0 | 0 | 0 | 0 | 0 | 0 | 8.5 | 0 | 3 | 0 | 0 | 1 | 0 | 0 | 9 | 0 | 0 | 5 | 0.5 | 0 | 0 | 0 | 0 | 0 | 0 | 2 | 0 | 1 | 0 | 0 | 0 | 6.5 | 0 | 0 | 0 | 0 | 0 | 0 | 0 | 1 | 0 | 0 | 0 | 1
478MP/112 | 0 | 12 | 6 | 8 | 0 | 0 | 0 | 0 | 0 | 3 | 0 | 0 | 0 | 3 | 0 | 0 | 0 | 0 | 0 | 0 | 0 | 0 | 0 | 0 | 0 | 0 | 0 | 0 | 0 | 0 | 0 | 0 | 0 | 0 | 0 | 0 | 0 | 0 | 0 | 0 | 0 | 0 | 0 | 0 | 9 | 0 | 0 | 6 | 0 | 0 | 0 | 1 | 0 | 0 | 9 | 0 | 5 | 1 | 0 | 0 | 0 | 0 | 0 | 0 | 6 | 0 | 3 | 0 | 0 | 0 | 12 | 6 | 8 | 0 | 0 | 0 | 0 | 0 | 3 | 0 | 0 | 0 | 3
63. Trạm Tháp 4 Sư
478MP/114A | 0 | 13 | 0 | 8 | 0 | 0 | 0 | 0 | 0 | 2 | 0 | 0 | 0 | 2 | 0 | 0 | 0 | 0 | 0 | 0 | 0 | 0 | 0 | 0 | 0 | 0 | 0 | 0 | 0 | 0 | 0 | 0 | 0 | 0 | 0 | 0 | 0 | 0 | 0 | 0 | 0 | 0 | 0 | 0 | 0 | 8 | 0 | 5 | 0 | 0 | 1 | 0 | 0 | 9 | 0 | 0 | 5 | 0.5 | 1 | 0 | 0 | 0 | 0 | 0 | 4 | 6 | 2 | 0 | 0 | 0 | 13 | 0 | 8 | 0 | 0 | 0 | 0 | 0 | 2 | 0 | 0 | 0 | 2
478MP/115 | 0 | 12 | 0 | 0 | 0 | 0 | 0 | 0 | 0 | 2 | 0 | 0 | 0 | 2 | 0 | 0 | 0 | 0 | 0 | 0 | 0 | 0 | 0 | 0 | 0 | 0 | 0 | 0 | 0 | 0 | 0 | 0 | 0 | 0 | 0 | 0 | 0 | 0 | 0 | 0 | 0 | 0 | 0 | 0 | 0 | 8 | 0 | 5 | 0 | 0 | 1 | 0 | 0 | 9 | 0 | 0 | 5 | 0.5 | 1 | 0 | 0 | 0 | 0 | 0 | 4 | 6 | 2 | 0 | 0 | 0 | 12 | 0 | 0 | 0 | 0 | 0 | 0 | 0 | 2 | 0 | 0 | 0 | 2
478MP/116 | 0 | 13 | 0 | 4 | 0 | 0 | 0 | 1 | 0 | 1 | 0 | 0 | 0 | 3 | 0 | 0 | 0 | 0 | 0 | 0 | 0 | 0 | 0 | 0 | 0 | 0 | 0 | 0 | 0 | 0 | 0 | 0 | 0 | 0 | 0 | 0 | 0 | 0 | 0 | 0 | 0 | 0 | 0 | 0 | 9 | 0 | 0 | 5 | 0 | 0 | 0 | 1 | 0 | 9 | 0 | 0 | 5 | 1 | 1 | 0 | 0 | 0 | 0 | 0 | 6 | 6 | 3 | 0 | 0 | 0 | 13 | 0 | 4 | 0 | 0 | 0 | 1 | 0 | 1 | 0 | 0 | 0 | 3
478MP/117 | 0 | 13 | 0 | 4 | 0 | 0 | 0 | 1 | 0 | 1 | 0 | 0 | 0 | 2 | 0 | 0 | 0 | 0 | 0 | 0 | 0 | 0 | 0 | 0 | 0 | 0 | 0 | 0 | 0 | 0 | 0 | 0 | 0 | 0 | 0 | 0 | 0 | 0 | 0 | 0 | 0 | 0 | 0 | 0 | 9 | 0 | 0 | 4 | 0 | 0 | 0 | 1 | 0 | 9 | 0 | 0 | 5 | 0.5 | 1 | 0 | 0 | 0 | 0 | 0 | 4 | 6 | 2 | 0 | 0 | 0 | 13 | 0 | 4 | 0 | 0 | 0 | 1 | 0 | 1 | 0 | 0 | 0 | 2
64. Trạm Hòa Thuận
478MP/125A | 0 | 6.5 | 0 | 8 | 0 | 0 | 0 | 1 | 0 | 0 | 0 | 0 | 0 | 2 | 0 | 0 | 0 | 0 | 0 | 0 | 0 | 0 | 0 | 0 | 0 | 0 | 0 | 0 | 0 | 0 | 0 | 0 | 0 | 0 | 0 | 0 | 0 | 0 | 0 | 0 | 0 | 0 | 0 | 0 | 9 | 0 | 0 | 4 | 0 | 0 | 0 | 1 | 0 | 0 | 9 | 0 | 5 | 0.5 | 1 | 0 | 0 | 0 | 0 | 0 | 2 | 6 | 2 | 0 | 0 | 0 | 6.5 | 0 | 8 | 0 | 0 | 0 | 1 | 0 | 0 | 0 | 0 | 0 | 2
478MP//126 | 0 | 19.5 | 0 | 4 | 0 | 0 | 1 | 0 | 0 | 2 | 0 | 1 | 0 | 2 | 0 | 0 | 0 | 0 | 0 | 0 | 0 | 0 | 0 | 0 | 0 | 0 | 0 | 0 | 0 | 0 | 0 | 0 | 0 | 0 | 0 | 0 | 0 | 0 | 0 | 0 | 0 | 0 | 0 | 0 | 9 | 0 | 0 | 4 | 0 | 0 | 0 | 1 | 0 | 0 | 18 | 0 | 10 | 2 | 0 | 0 | 0 | 4 | 0 | 0 | 6 | 0 | 3 | 0 | 0 | 0 | 19.5 | 0 | 4 | 0 | 0 | 1 | 0 | 0 | 2 | 0 | 1 | 0 | 2
478MP/127 | 0 | 13 | 0 | 4 | 0 | 0 | 0 | 0 | 0 | 2 | 0 | 0 | 0 | 2 | 0 | 0 | 0 | 0 | 0 | 0 | 0 | 0 | 0 | 0 | 0 | 0 | 0 | 0 | 0 | 0 | 0 | 0 | 0 | 0 | 0 | 0 | 0 | 0 | 0 | 0 | 0 | 0 | 0 | 0 | 0 | 8 | 0 | 4 | 0 | 0 | 1 | 0 | 0 | 9 | 0 | 0 | 5 | 0.5 | 0 | 0 | 0 | 0 | 0 | 0 | 2 | 0 | 2 | 0 | 0 | 0 | 13 | 0 | 4 | 0 | 0 | 0 | 0 | 0 | 2 | 0 | 0 | 0 | 2
478MP/129 | 0 | 13 | 0 | 4 | 0 | 0 | 0 | 0 | 0 | 2 | 0 | 0 | 0 | 2 | 0 | 0 | 0 | 0 | 0 | 0 | 0 | 0 | 0 | 0 | 0 | 0 | 0 | 0 | 0 | 0 | 0 | 0 | 0 | 0 | 0 | 0 | 0 | 0 | 0 | 0 | 0 | 0 | 0 | 0 | 0 | 7.5 | 0 | 4 | 0 | 0 | 1 | 0 | 0 | 9 | 0 | 0 | 5 | 0.5 | 0 | 0 | 0 | 0 | 0 | 0 | 4 | 0 | 2 | 0 | 0 | 0 | 13 | 0 | 4 | 0 | 0 | 0 | 0 | 0 | 2 | 0 | 0 | 0 | 2
478MP/130 | 0 | 13 | 0 | 4 | 0 | 0 | 1 | 0 | 0 | 1 | 0 | 1 | 0 | 1 | 0 | 0 | 0 | 0 | 0 | 0 | 0 | 0 | 0 | 0 | 0 | 0 | 0 | 0 | 0 | 0 | 0 | 0 | 0 | 0 | 0 | 0 | 0 | 0 | 0 | 0 | 0 | 0 | 0 | 0 | 0 | 7.5 | 0 | 4 | 0 | 0 | 1 | 0 | 0 | 9 | 0 | 0 | 5 | 0.5 | 0 | 0 | 0 | 0 | 0 | 0 | 4 | 0 | 2 | 0 | 0 | 0 | 13 | 0 | 4 | 0 | 0 | 1 | 0 | 0 | 1 | 0 | 1 | 0 | 1
478MP/135 | 0 | 13 | 0 | 4 | 0 | 0 | 0 | 0 | 0 | 2 | 0 | 0 | 0 | 2 | 0 | 0 | 0 | 0 | 0 | 0 | 0 | 0 | 0 | 0 | 0 | 0 | 0 | 0 | 0 | 0 | 0 | 0 | 0 | 0 | 0 | 0 | 0 | 0 | 0 | 0 | 0 | 0 | 0 | 0 | 0 | 7.5 | 0 | 4 | 0 | 0 | 1 | 0 | 0 | 9 | 0 | 0 | 5 | 0.5 | 0 | 0 | 0 | 0 | 0 | 0 | 4 | 0 | 2 | 0 | 0 | 0 | 13 | 0 | 4 | 0 | 0 | 0 | 0 | 0 | 2 | 0 | 0 | 0 | 2
478MP/136 | 0 | 13 | 13 | 8 | 0 | 0 | 0 | 0 | 0 | 4 | 0 | 0 | 0 | 4 | 0 | 0 | 0 | 0 | 0 | 0 | 0 | 0 | 0 | 0 | 0 | 0 | 0 | 0 | 0 | 0 | 0 | 0 | 0 | 0 | 0 | 0 | 0 | 0 | 0 | 0 | 0 | 0 | 0 | 0 | 8 | 0 | 0 | 8 | 0 | 0 | 0 | 1 | 0 | 0 | 9 | 0 | 5 | 1 | 0 | 0 | 0 | 0 | 0 | 0 | 6 | 0 | 4 | 0 | 0 | 0 | 13 | 13 | 8 | 0 | 0 | 0 | 0 | 0 | 4 | 0 | 0 | 0 | 4
478MP/139A | 0 | 6.5 | 0 | 8 | 0 | 0 | 0 | 0 | 0 | 1 | 0 | 0 | 0 | 1 | 0 | 0 | 0 | 0 | 0 | 0 | 0 | 0 | 0 | 0 | 0 | 0 | 0 | 0 | 0 | 0 | 0 | 0 | 0 | 0 | 0 | 0 | 0 | 0 | 0 | 0 | 0 | 0 | 0 | 0 | 0 | 7.5 | 0 | 2 | 0 | 0 | 1 | 0 | 0 | 9 | 0 | 0 | 5 | 0.5 | 1 | 0 | 0 | 0 | 0 | 0 | 2 | 6 | 1 | 0 | 0 | 0 | 6.5 | 0 | 8 | 0 | 0 | 0 | 0 | 0 | 1 | 0 | 0 | 0 | 1
478MP/140 | 0 | 19.5 | 13 | 12 | 0 | 0 | 0 | 1 | 0 | 5 | 3 | 0 | 0 | 4 | 0 | 0 | 0 | 0 | 0 | 0 | 0 | 0 | 0 | 0 | 0 | 0 | 0 | 0 | 0 | 0 | 0 | 0 | 0 | 0 | 0 | 0 | 0 | 0 | 0 | 0 | 0 | 0 | 0 | 0 | 16 | 0 | 0 | 12 | 0 | 0 | 0 | 2 | 0 | 0 | 10 | 4 | 7 | 1 | 0 | 0 | 0 | 0 | 0 | 0 | 10 | 0 | 7 | 0 | 0 | 0 | 19.5 | 13 | 12 | 0 | 0 | 0 | 1 | 0 | 5 | 3 | 0 | 0 | 4
65. Trạm Cầu Tà Niên
478MP/143A | 0 | 12 | 0 | 4 | 0 | 0 | 0 | 0 | 0 | 2 | 0 | 0 | 0 | 2 | 0 | 0 | 0 | 0 | 0 | 0 | 0 | 0 | 0 | 0 | 0 | 0 | 0 | 0 | 0 | 0 | 0 | 0 | 0 | 0 | 0 | 0 | 0 | 0 | 0 | 0 | 0 | 0 | 0 | 0 | 0 | 7.5 | 0 | 4 | 0 | 0 | 1 | 0 | 0 | 9 | 0 | 0 | 5 | 0.5 | 1 | 0 | 0 | 0 | 0 | 0 | 4 | 6 | 2 | 0 | 0 | 0 | 12 | 0 | 4 | 0 | 0 | 0 | 0 | 0 | 2 | 0 | 0 | 0 | 2
478MP/146 | 0 | 19.5 | 0 | 8 | 0 | 0 | 0 | 0 | 0 | 3 | 0 | 0 | 0 | 3 | 0 | 0 | 0 | 0 | 0 | 0 | 0 | 0 | 0 | 0 | 0 | 0 | 0 | 0 | 0 | 0 | 0 | 0 | 0 | 0 | 0 | 0 | 0 | 0 | 0 | 0 | 0 | 0 | 0 | 0 | 9 | 0 | 0 | 6 | 0 | 0 | 0 | 1 | 0 | 0 | 9 | 0 | 5 | 1 | 1 | 0 | 0 | 0 | 0 | 0 | 6 | 6 | 3 | 0 | 0 | 0 | 19.5 | 0 | 8 | 0 | 0 | 0 | 0 | 0 | 3 | 0 | 0 | 0 | 3
478MP/147 | 0 | 6.5 | 0 | 0 | 0 | 0 | 0 | 0 | 0 | 1 | 0 | 0 | 0 | 1 | 0 | 0 | 0 | 0 | 0 | 0 | 0 | 0 | 0 | 0 | 0 | 0 | 0 | 0 | 0 | 0 | 0 | 0 | 0 | 0 | 0 | 0 | 0 | 0 | 0 | 0 | 0 | 0 | 0 | 0 | 0 | 7.5 | 0 | 1 | 0 | 0 | 1 | 0 | 0 | 9 | 0 | 0 | 5 | 0.5 | 0 | 0 | 0 | 0 | 0 | 0 | 0 | 0 | 1 | 0 | 0 | 0 | 6.5 | 0 | 0 | 0 | 0 | 0 | 0 | 0 | 1 | 0 | 0 | 0 | 1
| 0 | 0 | 0 | 0 | 0 | 0 | 0 | 0 | 0 | 0 | 0 | 0 | 0 | 0 | 0 | 0 | 0 | 0 | 0 | 0 | 0 | 0 | 0 | 0 | 0 | 0 | 0 | 0 | 0 | 0 | 0 | 0 | 0 | 0 | 0 | 0 | 0 | 0 | 0 | 0 | 0 | 0 | 0 | 0 | 0 | 0 | 0 | 0 | 0 | 0 | 0 | 0 | 0 | 0 | 0 | 0 | 0 | 0 | 0 | 0 | 0 | 0 | 0 | 0 | 0 | 0 | 0 | 0 | 0 | 0 | 0 | 0 | 0 | 0 | 0 | 0 | 0 | 0 | 0 | 0 | 0 | 0 | 0
| 0 | 0 | 0 | 0 | 0 | 0 | 0 | 0 | 0 | 0 | 0 | 0 | 0 | 0 | 0 | 0 | 0 | 0 | 0 | 0 | 0 | 0 | 0 | 0 | 0 | 0 | 0 | 0 | 0 | 0 | 0 | 0 | 0 | 0 | 0 | 0 | 0 | 0 | 0 | 0 | 0 | 0 | 0 | 0 | 0 | 0 | 0 | 0 | 0 | 0 | 0 | 0 | 0 | 0 | 0 | 0 | 0 | 0 | 0 | 0 | 0 | 0 | 0 | 0 | 0 | 0 | 0 | 0 | 0 | 0 | 0 | 0 | 0 | 0 | 0 | 0 | 0 | 0 | 0 | 0 | 0 | 0 | 0
66. Trạm Đường Chùa 2A
ĐC2A 3/1 | 0 | 27.5 | 0 | 16 | 0 | 0 | 0 | 0 | 0 | 5 | 0 | 0 | 0 | 5 | 0 | 0 | 0 | 0 | 0 | 0 | 0 | 0 | 0 | 0 | 0 | 0 | 0 | 0 | 0 | 0 | 0 | 0 | 0 | 0 | 0 | 0 | 0 | 0 | 0 | 0 | 0 | 0 | 0 | 0 | 7 | 6.5 | 0 | 14 | 0 | 0 | 1 | 1 | 0 | 5 | 5 | 4 | 8 | 2 | 0 | 0 | 0 | 0 | 0 | 0 | 10 | 0 | 5 | 0 | 0 | 0 | 27.5 | 0 | 16 | 0 | 0 | 0 | 0 | 0 | 5 | 0 | 0 | 0 | 5
ĐC2A 3/3 | 0 | 5.5 | 0 | 4 | 0 | 0 | 0 | 0 | 0 | 1 | 0 | 0 | 0 | 1 | 0 | 0 | 0 | 0 | 0 | 0 | 0 | 0 | 0 | 0 | 0 | 0 | 0 | 0 | 0 | 0 | 0 | 0 | 0 | 0 | 0 | 0 | 0 | 0 | 0 | 0 | 0 | 0 | 0 | 0 | 0 | 6.5 | 0 | 2 | 0 | 0 | 1 | 0 | 0 | 9 | 0 | 0 | 5 | 0.5 | 0 | 0 | 0 | 0 | 0 | 0 | 2 | 0 | 1 | 0 | 0 | 0 | 5.5 | 0 | 4 | 0 | 0 | 0 | 0 | 0 | 1 | 0 | 0 | 0 | 1
ĐC2A 3/4 | 0 | 16.5 | 0 | 8 | 0 | 0 | 0 | 0 | 0 | 3 | 0 | 0 | 0 | 3 | 0 | 0 | 0 | 0 | 0 | 0 | 0 | 0 | 0 | 0 | 0 | 0 | 0 | 0 | 0 | 0 | 0 | 0 | 0 | 0 | 0 | 0 | 0 | 0 | 0 | 0 | 0 | 0 | 0 | 0 | 7 | 0 | 0 | 6 | 0 | 0 | 0 | 1 | 0 | 0 | 9 | 0 | 5 | 1 | 0 | 0 | 0 | 0 | 0 | 0 | 6 | 0 | 3 | 0 | 0 | 0 | 16.5 | 0 | 8 | 0 | 0 | 0 | 0 | 0 | 3 | 0 | 0 | 0 | 3
ĐC2A 3/5 | 0 | 38.5 | 0 | 16 | 0 | 0 | 0 | 1 | 0 | 6 | 0 | 0 | 0 | 8 | 0 | 0 | 0 | 0 | 0 | 0 | 0 | 0 | 0 | 0 | 0 | 0 | 0 | 0 | 0 | 0 | 0 | 0 | 0 | 0 | 0 | 0 | 0 | 0 | 0 | 0 | 0 | 0 | 0 | 0 | 15 | 0 | 0 | 12 | 0 | 0 | 0 | 2 | 0 | 0 | 10 | 4 | 8 | 2 | 0 | 0 | 0 | 0 | 0 | 0 | 10 | 0 | 8 | 0 | 0 | 0 | 38.5 | 0 | 16 | 0 | 0 | 0 | 1 | 0 | 6 | 0 | 0 | 0 | 8
67. Trạm Minh Lạc 2
ML2 3/5 | 0 | 16.5 | 0 | 12 | 0 | 0 | 0 | 0 | 0 | 3 | 0 | 0 | 0 | 3 | 0 | 0 | 0 | 0 | 0 | 0 | 0 | 0 | 0 | 0 | 0 | 0 | 0 | 0 | 0 | 0 | 0 | 0 | 0 | 0 | 0 | 0 | 0 | 0 | 0 | 0 | 0 | 0 | 0 | 0 | 0 | 13 | 0 | 6 | 0 | 0 | 0 | 1 | 0 | 0 | 0 | 9 | 5 | 2 | 1 | 0 | 0 | 0 | 0 | 0 | 6 | 6 | 3 | 0 | 0 | 0 | 16.5 | 0 | 12 | 0 | 0 | 0 | 0 | 0 | 3 | 0 | 0 | 0 | 3
ML2 4/4 | 0 | 13 | 0 | 8 | 0 | 0 | 0 | 1 | 0 | 1 | 0 | 0 | 0 | 3 | 0 | 0 | 0 | 0 | 0 | 0 | 0 | 0 | 0 | 0 | 0 | 0 | 0 | 0 | 0 | 0 | 0 | 0 | 0 | 0 | 0 | 0 | 0 | 0 | 0 | 0 | 0 | 0 | 0 | 0 | 0 | 13 | 0 | 6 | 0 | 0 | 0 | 1 | 0 | 0 | 0 | 9 | 5 | 1 | 1 | 0 | 0 | 0 | 0 | 0 | 6 | 6 | 3 | 0 | 0 | 0 | 13 | 0 | 8 | 0 | 0 | 0 | 1 | 0 | 1 | 0 | 0 | 0 | 3
68. Trạm Minh Lạc 3
ML3 1/5 | 0 | 22 | 0 | 12 | 0 | 0 | 0 | 0 | 0 | 4 | 0 | 0 | 0 | 4 | 0 | 0 | 0 | 0 | 0 | 0 | 0 | 0 | 0 | 0 | 0 | 0 | 0 | 0 | 0 | 0 | 0 | 0 | 0 | 0 | 0 | 0 | 0 | 0 | 0 | 0 | 0 | 0 | 0 | 0 | 0 | 13 | 0 | 6 | 0 | 0 | 0 | 1 | 0 | 0 | 0 | 9 | 5 | 1 | 1 | 0 | 0 | 0 | 0 | 0 | 6 | 6 | 4 | 0 | 0 | 0 | 22 | 0 | 12 | 0 | 0 | 0 | 0 | 0 | 4 | 0 | 0 | 0 | 4
ML3 1/8 | 0 | 5.5 | 0 | 0 | 0 | 0 | 1 | 0 | 0 | 0 | 0 | 1 | 0 | 0 | 0 | 0 | 0 | 0 | 0 | 0 | 0 | 0 | 0 | 0 | 0 | 0 | 0 | 0 | 0 | 0 | 0 | 0 | 0 | 0 | 0 | 0 | 0 | 0 | 0 | 0 | 0 | 0 | 0 | 0 | 0 | 6.5 | 0 | 1 | 0 | 0 | 1 | 0 | 0 | 9 | 0 | 0 | 5 | 0.5 | 0 | 0 | 0 | 0 | 0 | 0 | 0 | 0 | 1 | 0 | 0 | 0 | 5.5 | 0 | 0 | 0 | 0 | 1 | 0 | 0 | 0 | 0 | 1 | 0 | 0
69. Trạm Cù Là 3A
478MP/123/05 | 0 | 18 | 18 | 16 | 0 | 0 | 0 | 0 | 0 | 6 | 0 | 0 | 0 | 6 | 0 | 0 | 0 | 0 | 0 | 0 | 0 | 0 | 0 | 0 | 0 | 0 | 0 | 0 | 0 | 0 | 0 | 0 | 0 | 0 | 0 | 0 | 0 | 0 | 0 | 0 | 0 | 0 | 0 | 0 | 8 | 0 | 0 | 12 | 0 | 0 | 0 | 0 | 1 | 5 | 0 | 4 | 5 | 2 | 1 | 0 | 0 | 0 | 0 | 0 | 10 | 6 | 0 | 6 | 0 | 0 | 18 | 18 | 16 | 0 | 0 | 0 | 0 | 0 | 6 | 0 | 0 | 0 | 6
478MP/123/06 | 0 | 6 | 0 | 0 | 0 | 0 | 0 | 0 | 0 | 1 | 0 | 0 | 0 | 1 | 0 | 0 | 0 | 0 | 0 | 0 | 0 | 0 | 0 | 0 | 0 | 0 | 0 | 0 | 0 | 0 | 0 | 0 | 0 | 0 | 0 | 0 | 0 | 0 | 0 | 0 | 0 | 0 | 0 | 0 | 0 | 7.5 | 0 | 1 | 0 | 0 | 1 | 0 | 0 | 9 | 0 | 0 | 5 | 0.5 | 0 | 0 | 0 | 0 | 0 | 0 | 0 | 0 | 1 | 0 | 0 | 0 | 6 | 0 | 0 | 0 | 0 | 0 | 0 | 0 | 1 | 0 | 0 | 0 | 1
478MP/123/07 | 0 | 24 | 0 | 12 | 0 | 0 | 0 | 1 | 0 | 3 | 0 | 0 | 0 | 5 | 0 | 0 | 0 | 0 | 0 | 0 | 0 | 0 | 0 | 0 | 0 | 0 | 0 | 0 | 0 | 0 | 0 | 0 | 0 | 0 | 0 | 0 | 0 | 0 | 0 | 0 | 0 | 0 | 0 | 0 | 8 | 0 | 0 | 8 | 0 | 0 | 0 | 0 | 1 | 5 | 0 | 4 | 5 | 1 | 1 | 0 | 0 | 0 | 0 | 0 | 8 | 6 | 0 | 5 | 0 | 0 | 24 | 0 | 12 | 0 | 0 | 0 | 1 | 0 | 3 | 0 | 0 | 0 | 5
478MP/123/07A | 0 | 30 | 6 | 16 | 0 | 0 | 0 | 1 | 0 | 5 | 0 | 0 | 0 | 6 | 0 | 0 | 0 | 0 | 0 | 0 | 0 | 0 | 0 | 0 | 0 | 0 | 0 | 0 | 0 | 0 | 0 | 0 | 0 | 0 | 0 | 0 | 0 | 0 | 0 | 0 | 0 | 0 | 0 | 0 | 8 | 0 | 0 | 8 | 0 | 0 | 0 | 0 | 1 | 5 | 0 | 4 | 5 | 2 | 1 | 0 | 0 | 0 | 0 | 0 | 8 | 6 | 0 | 6 | 0 | 0 | 30 | 6 | 16 | 0 | 0 | 0 | 1 | 0 | 5 | 0 | 0 | 0 | 6
478MP/123/08 | 0 | 24 | 6 | 8 | 0 | 0 | 1 | 1 | 0 | 3 | 0 | 1 | 0 | 5 | 0 | 0 | 0 | 0 | 0 | 0 | 0 | 0 | 0 | 0 | 0 | 0 | 0 | 0 | 0 | 0 | 0 | 0 | 0 | 0 | 0 | 0 | 0 | 0 | 0 | 0 | 0 | 0 | 0 | 0 | 8 | 0 | 0 | 8 | 0 | 0 | 0 | 0 | 1 | 5 | 0 | 4 | 5 | 1 | 1 | 0 | 0 | 0 | 0 | 0 | 8 | 6 | 0 | 6 | 0 | 0 | 24 | 6 | 8 | 0 | 0 | 1 | 1 | 0 | 3 | 0 | 1 | 0 | 5
478MP/123/10A | 0 | 18 | 0 | 8 | 0 | 0 | 0 | 1 | 0 | 2 | 0 | 0 | 0 | 3 | 0 | 0 | 0 | 0 | 0 | 0 | 0 | 0 | 0 | 0 | 0 | 0 | 0 | 0 | 0 | 0 | 0 | 0 | 0 | 0 | 0 | 0 | 0 | 0 | 0 | 0 | 0 | 0 | 0 | 0 | 8 | 0 | 0 | 6 | 0 | 0 | 0 | 1 | 0 | 0 | 9 | 0 | 5 | 1 | 1 | 0 | 0 | 0 | 0 | 0 | 4 | 6 | 3 | 0 | 0 | 0 | 18 | 0 | 8 | 0 | 0 | 0 | 1 | 0 | 2 | 0 | 0 | 0 | 3
70. Trạm Cù Là 5A
CL5A 3/4 | 0 | 16.5 | 0 | 8 | 0 | 0 | 1 | 0 | 0 | 2 | 0 | 1 | 0 | 2 | 0 | 0 | 0 | 0 | 0 | 0 | 0 | 0 | 0 | 0 | 0 | 0 | 0 | 0 | 0 | 0 | 0 | 0 | 0 | 0 | 0 | 0 | 0 | 0 | 0 | 0 | 0 | 0 | 0 | 0 | 7 | 0 | 0 | 4 | 0 | 0 | 0 | 1 | 0 | 9 | 0 | 0 | 5 | 1 | 1 | 0 | 0 | 0 | 0 | 0 | 4 | 6 | 3 | 0 | 0 | 0 | 16.5 | 0 | 8 | 0 | 0 | 1 | 0 | 0 | 2 | 0 | 1 | 0 | 2
CL5A 1/6 (2/12 cũ) | 0 | 5.5 | 0 | 0 | 0 | 0 | 1 | 0 | 0 | 0 | 0 | 1 | 0 | 0 | 0 | 0 | 0 | 0 | 0 | 0 | 0 | 0 | 0 | 0 | 0 | 0 | 0 | 0 | 0 | 0 | 0 | 0 | 0 | 0 | 0 | 0 | 0 | 0 | 0 | 0 | 0 | 0 | 0 | 0 | 0 | 6.5 | 0 | 1 | 0 | 0 | 1 | 0 | 0 | 9 | 0 | 0 | 5 | 0.5 | 0 | 0 | 0 | 0 | 0 | 0 | 2 | 0 | 1 | 0 | 0 | 0 | 5.5 | 0 | 0 | 0 | 0 | 1 | 0 | 0 | 0 | 0 | 1 | 0 | 0
CL5A 1/7 (2/11 cũ) | 0 | 5.5 | 0 | 0 | 0 | 0 | 1 | 0 | 0 | 0 | 0 | 1 | 0 | 0 | 0 | 0 | 0 | 0 | 0 | 0 | 0 | 0 | 0 | 0 | 0 | 0 | 0 | 0 | 0 | 0 | 0 | 0 | 0 | 0 | 0 | 0 | 0 | 0 | 0 | 0 | 0 | 0 | 0 | 0 | 0 | 6.5 | 0 | 1 | 0 | 0 | 1 | 0 | 0 | 9 | 0 | 0 | 5 | 0.5 | 0 | 0 | 0 | 0 | 0 | 0 | 2 | 0 | 1 | 0 | 0 | 0 | 5.5 | 0 | 0 | 0 | 0 | 1 | 0 | 0 | 0 | 0 | 1 | 0 | 0
CL5A 2/6 (2/19 cũ) | 0 | 22 | 0 | 12 | 0 | 0 | 0 | 1 | 0 | 3 | 0 | 0 | 0 | 5 | 0 | 0 | 0 | 0 | 0 | 0 | 0 | 0 | 0 | 0 | 0 | 0 | 0 | 0 | 0 | 0 | 0 | 0 | 0 | 0 | 0 | 0 | 0 | 0 | 0 | 0 | 0 | 0 | 0 | 0 | 7 | 0 | 0 | 6 | 0 | 0 | 0 | 0 | 1 | 0 | 0 | 9 | 5 | 2 | 1 | 0 | 0 | 0 | 0 | 0 | 6 | 6 | 0 | 5 | 0 | 0 | 22 | 0 | 12 | 0 | 0 | 0 | 1 | 0 | 3 | 0 | 0 | 0 | 5
71. Trạm Vĩnh Lợi 2
VL2 2/6 | 0 | 27.5 | 0 | 16 | 0 | 0 | 0 | 0 | 0 | 5 | 0 | 0 | 2 | 3 | 0 | 0 | 0 | 0 | 0 | 0 | 0 | 0 | 0 | 0 | 0 | 0 | 0 | 0 | 0 | 0 | 0 | 0 | 0 | 0 | 0 | 0 | 0 | 0 | 0 | 0 | 0 | 0 | 0 | 0 | 0 | 13 | 0 | 6 | 0 | 0 | 0 | 0 | 1 | 0 | 0 | 9 | 5 | 2 | 1 | 0 | 0 | 0 | 0 | 0 | 6 | 6 | 0 | 5 | 0 | 0 | 27.5 | 0 | 16 | 0 | 0 | 0 | 0 | 0 | 5 | 0 | 0 | 2 | 3
VL2 2/5 | 0 | 5.5 | 0 | 4 | 0 | 0 | 0 | 0 | 0 | 1 | 0 | 0 | 0 | 1 | 0 | 0 | 0 | 0 | 0 | 0 | 0 | 0 | 0 | 0 | 0 | 0 | 0 | 0 | 0 | 0 | 0 | 0 | 0 | 0 | 0 | 0 | 0 | 0 | 0 | 0 | 0 | 0 | 0 | 0 | 0 | 0 | 6.5 | 1 | 0 | 0 | 1 | 0 | 0 | 9 | 0 | 0 | 5 | 0.5 | 0 | 0 | 0 | 0 | 0 | 0 | 0 | 0 | 1 | 0 | 0 | 0 | 5.5 | 0 | 4 | 0 | 0 | 0 | 0 | 0 | 1 | 0 | 0 | 0 | 1
VL2 2/4 | 0 | 38.5 | 0 | 16 | 0 | 0 | 0 | 2 | 0 | 5 | 0 | 0 | 4 | 5 | 0 | 0 | 0 | 0 | 0 | 0 | 0 | 0 | 0 | 0 | 0 | 0 | 0 | 0 | 0 | 0 | 0 | 0 | 0 | 0 | 0 | 0 | 0 | 0 | 0 | 0 | 0 | 0 | 0 | 0 | 0 | 26 | 0 | 10 | 0 | 0 | 0 | 1 | 1 | 0 | 0 | 14 | 8 | 2 | 1 | 0 | 0 | 0 | 0 | 0 | 8 | 6 | 3 | 6 | 0 | 0 | 38.5 | 0 | 16 | 0 | 0 | 0 | 2 | 0 | 5 | 0 | 0 | 4 | 5
VL2 2/3 | 0 | 22 | 0 | 12 | 0 | 0 | 0 | 0 | 0 | 4 | 0 | 0 | 2 | 2 | 0 | 0 | 0 | 0 | 0 | 0 | 0 | 0 | 0 | 0 | 0 | 0 | 0 | 0 | 0 | 0 | 0 | 0 | 0 | 0 | 0 | 0 | 0 | 0 | 0 | 0 | 0 | 0 | 0 | 0 | 0 | 13 | 0 | 4 | 0 | 0 | 0 | 1 | 0 | 0 | 9 | 0 | 5 | 1 | 1 | 0 | 0 | 0 | 0 | 0 | 4 | 6 | 4 | 0 | 0 | 0 | 22 | 0 | 12 | 0 | 0 | 0 | 0 | 0 | 4 | 0 | 0 | 2 | 2
VL2 2/2 | 0 | 22 | 0 | 12 | 0 | 0 | 0 | 1 | 0 | 3 | 0 | 0 | 2 | 2 | 0 | 0 | 0 | 0 | 0 | 0 | 0 | 0 | 0 | 0 | 0 | 0 | 0 | 0 | 0 | 0 | 0 | 0 | 0 | 0 | 0 | 0 | 0 | 0 | 0 | 0 | 0 | 0 | 0 | 0 | 0 | 13 | 0 | 4 | 0 | 0 | 0 | 1 | 0 | 0 | 9 | 0 | 5 | 1 | 1 | 0 | 0 | 0 | 0 | 0 | 4 | 6 | 4 | 0 | 0 | 0 | 22 | 0 | 12 | 0 | 0 | 0 | 1 | 0 | 3 | 0 | 0 | 2 | 2
VL2 2/1 | 0 | 33 | 0 | 12 | 0 | 0 | 0 | 0 | 0 | 6 | 0 | 0 | 3 | 3 | 0 | 0 | 0 | 0 | 0 | 0 | 0 | 0 | 0 | 0 | 0 | 0 | 0 | 0 | 0 | 0 | 0 | 0 | 0 | 0 | 0 | 0 | 0 | 0 | 0 | 0 | 0 | 0 | 0 | 0 | 0 | 13 | 0 | 6 | 0 | 0 | 0 | 0 | 1 | 0 | 0 | 9 | 5 | 1 | 1 | 0 | 0 | 0 | 0 | 0 | 6 | 6 | 0 | 6 | 0 | 0 | 33 | 0 | 12 | 0 | 0 | 0 | 0 | 0 | 6 | 0 | 0 | 3 | 3
473CS/139/14A/02/11 | 0 | 27.5 | 0 | 8 | 0 | 0 | 0 | 1 | 0 | 4 | 0 | 0 | 2 | 3 | 0 | 0 | 0 | 0 | 0 | 0 | 0 | 0 | 0 | 0 | 0 | 0 | 0 | 0 | 0 | 0 | 0 | 0 | 0 | 0 | 0 | 0 | 0 | 0 | 0 | 0 | 0 | 0 | 0 | 0 | 0 | 14 | 0 | 6 | 0 | 0 | 0 | 0 | 1 | 0 | 0 | 9 | 5 | 1 | 1 | 0 | 0 | 0 | 0 | 0 | 6 | 6 | 0 | 5 | 0 | 0 | 27.5 | 0 | 8 | 0 | 0 | 0 | 1 | 0 | 4 | 0 | 0 | 2 | 3
VL2 1/1 | 0 | 16.5 | 0 | 8 | 0 | 0 | 0 | 0 | 0 | 3 | 0 | 0 | 2 | 1 | 0 | 0 | 0 | 0 | 0 | 0 | 0 | 0 | 0 | 0 | 0 | 0 | 0 | 0 | 0 | 0 | 0 | 0 | 0 | 0 | 0 | 0 | 0 | 0 | 0 | 0 | 0 | 0 | 0 | 0 | 0 | 13 | 0 | 0 | 0 | 0 | 0 | 1 | 0 | 0 | 9 | 0 | 5 | 1 | 1 | 0 | 0 | 0 | 0 | 0 | 4 | 6 | 3 | 0 | 0 | 0 | 16.5 | 0 | 8 | 0 | 0 | 0 | 0 | 0 | 3 | 0 | 0 | 2 | 1
473CS/139/14A/02/10 | 0 | 11 | 0 | 4 | 0 | 0 | 0 | 0 | 0 | 2 | 0 | 0 | 1 | 1 | 0 | 0 | 0 | 0 | 0 | 0 | 0 | 0 | 0 | 0 | 0 | 0 | 0 | 0 | 0 | 0 | 0 | 0 | 0 | 0 | 0 | 0 | 0 | 0 | 0 | 0 | 0 | 0 | 0 | 0 | 0 | 13 | 0 | 1 | 0 | 0 | 0 | 1 | 0 | 0 | 9 | 0 | 5 | 0.5 | 1 | 0 | 0 | 0 | 0 | 0 | 2 | 6 | 2 | 0 | 0 | 0 | 11 | 0 | 4 | 0 | 0 | 0 | 0 | 0 | 2 | 0 | 0 | 1 | 1
VL2 1/2 | 0 | 16.5 | 0 | 8 | 0 | 0 | 0 | 0 | 0 | 3 | 0 | 0 | 2 | 1 | 0 | 0 | 0 | 0 | 0 | 0 | 0 | 0 | 0 | 0 | 0 | 0 | 0 | 0 | 0 | 0 | 0 | 0 | 0 | 0 | 0 | 0 | 0 | 0 | 0 | 0 | 0 | 0 | 0 | 0 | 0 | 13 | 0 | 2 | 0 | 0 | 0 | 1 | 0 | 0 | 9 | 0 | 5 | 1 | 1 | 0 | 0 | 0 | 0 | 0 | 2 | 6 | 3 | 0 | 0 | 0 | 16.5 | 0 | 8 | 0 | 0 | 0 | 0 | 0 | 3 | 0 | 0 | 2 | 1
473CS/139/14A/02/09 | 0 | 11 | 0 | 4 | 0 | 0 | 0 | 1 | 0 | 2 | 0 | 0 | 1 | 2 | 0 | 0 | 0 | 0 | 0 | 0 | 0 | 0 | 0 | 0 | 0 | 0 | 0 | 0 | 0 | 0 | 0 | 0 | 0 | 0 | 0 | 0 | 0 | 0 | 0 | 0 | 0 | 0 | 0 | 0 | 0 | 13 | 0 | 2 | 0 | 0 | 0 | 1 | 0 | 0 | 9 | 0 | 5 | 0.5 | 1 | 0 | 0 | 0 | 0 | 0 | 4 | 6 | 3 | 0 | 0 | 0 | 11 | 0 | 4 | 0 | 0 | 0 | 1 | 0 | 2 | 0 | 0 | 1 | 2
VL2 1/3 | 0 | 22 | 5.5 | 8 | 0 | 0 | 0 | 0 | 0 | 5 | 0 | 0 | 2 | 3 | 0 | 0 | 0 | 0 | 0 | 0 | 0 | 0 | 0 | 0 | 0 | 0 | 0 | 0 | 0 | 0 | 0 | 0 | 0 | 0 | 0 | 0 | 0 | 0 | 0 | 0 | 0 | 0 | 0 | 0 | 0 | 13 | 0 | 6 | 0 | 0 | 0 | 0 | 1 | 0 | 0 | 9 | 5 | 1 | 1 | 0 | 0 | 0 | 0 | 0 | 6 | 6 | 0 | 5 | 0 | 0 | 22 | 5.5 | 8 | 0 | 0 | 0 | 0 | 0 | 5 | 0 | 0 | 2 | 3
VL2 1/5 | 0 | 22 | 0 | 8 | 0 | 0 | 0 | 0 | 0 | 4 | 0 | 0 | 1 | 3 | 0 | 0 | 0 | 0 | 0 | 0 | 0 | 0 | 0 | 0 | 0 | 0 | 0 | 0 | 0 | 0 | 0 | 0 | 0 | 0 | 0 | 0 | 0 | 0 | 0 | 0 | 0 | 0 | 0 | 0 | 0 | 13 | 0 | 4 | 0 | 0 | 0 | 0 | 1 | 0 | 0 | 9 | 5 | 1 | 1 | 0 | 0 | 0 | 0 | 0 | 4 | 6 | 0 | 4 | 0 | 0 | 22 | 0 | 8 | 0 | 0 | 0 | 0 | 0 | 4 | 0 | 0 | 1 | 3
| 0 | 0 | 0 | 0 | 0 | 0 | 0 | 0 | 0 | 0 | 0 | 0 | 0 | 0 | 0 | 0 | 0 | 0 | 0 | 0 | 0 | 0 | 0 | 0 | 0 | 0 | 0 | 0 | 0 | 0 | 0 | 0 | 0 | 0 | 0 | 0 | 0 | 0 | 0 | 0 | 0 | 0 | 0 | 0 | 0 | 0 | 0 | 0 | 0 | 0 | 0 | 0 | 0 | 0 | 0 | 0 | 0 | 0 | 0 | 0 | 0 | 0 | 0 | 0 | 0 | 0 | 0 | 0 | 0 | 0 | 0 | 0 | 0 | 0 | 0 | 0 | 0 | 0 | 0 | 0 | 0 | 0 | 0
sum | 32 | 5449.5 | 1197 | 2446 | 214 | 2 | 45 | 114 | 21 | 956 | 3 | 43 | 241 | 990 | 0 | 0 | 12 | 0 | 0 | 0 | 0 | 0 | 0 | 0 | 0 | 0 | 0 | 0 | 0 | 0 | 12 | 0 | 0 | 0 | 0 | 0 | 0 | 0 | 0 | 0 | 0 | 0 | 12 | 24 | 1556 | 1767.55 | 216.5 | 1631 | 3 | 0 | 94 | 230 | 80 | 902 | 1482.5 | 1187 | 1934 | 211 | 225 | 7 | 4 | 8 | 18 | 0 | 804 | 1296 | 855 | 431 | 117 | 32 | 5449.5 | 1185 | 2446 | 214 | 2 | 45 | 114 | 21 | 956 | 3 | 43 | 241 | 990
[59 empty] | 1350 | 63
[60 empty] | 1413 | [5 empty] | 1413

## TK THAY CHANG HT
TỔNG KÊ HẠ THẾ
Công trình : SỬA CHỮA ĐƯỜNG DÂY TRUNG HẠ THẾ CÁC KHU VỰC HUYỆN CHÂU THÀNH, TỈNH KIÊN GIANG NĂM 2026
| 216bebd74905b390871517b0f944cf60@@AHH | 6f765ef62a42431985d7ad8cff3c5c80@@AHH | 7774045fd4c43bca906322fdefcc8b67@@AHH | 9d7c7aa4796e3b93ad80cf0141f865d3@@AHH | 216bebd74905b390871517b0f944cf60@@ATG | 6f765ef62a42431985d7ad8cff3c5c80@@ATG | 7774045fd4c43bca906322fdefcc8b67@@ATG | 9d7c7aa4796e3b93ad80cf0141f865d3@@ATG | 216bebd74905b390871517b0f944cf60@@BSDL | 6f765ef62a42431985d7ad8cff3c5c80@@BSDL | 7774045fd4c43bca906322fdefcc8b67@@BSDL | 9d7c7aa4796e3b93ad80cf0141f865d3@@BSDL | 64466ce539d8787dab757d1056dc5a7f@@CAPMOI | 6a860baf68fc244bde9f4deccaed92e0@@CAPMOI | 1b2aecde3fb136357f4c9255e5cd6d06@@CAPMOI | 7774045fd4c43bca906322fdefcc8b67@@CAPMOI | 51f7dae8f187559db70240b3a8d864ea@@CAPMOI | 6949475f2624b1062ac70c5db615dce2@@CAPMOI | 6949475f2624b1062ac70c5db615dce2@@CAPMOI | 216bebd74905b390871517b0f944cf60@@THOI | 6f765ef62a42431985d7ad8cff3c5c80@@THOI | 7774045fd4c43bca906322fdefcc8b67@@THOI | 9d7c7aa4796e3b93ad80cf0141f865d3@@THOI
Số trụ | Hiện hữu |  |  |  | Tháo gỡ SDL |  |  |  | Lắp đặt SDL |  |  |  | Lắp mới | [6 empty] | Thu hồi
| Dây NXĐ-BOLT-KEP-10 | Dây NL-BOLT-KEP-8 | Dây NL-BOLT-KEP-10 | Dây NXĐ-BOLT-KEP-8 | Dây NXĐ-BOLT-KEP-10 | Dây NL-BOLT-KEP-8 | Dây NL-BOLT-KEP-10 | Dây NXĐ-BOLT-KEP-8 | Dây NXĐ-BOLT-KEP-10 | Dây NL-BOLT-KEP-8 | Dây NL-BOLT-KEP-10 | Dây NXĐ-BOLT-KEP-8 | Móng NX-24a | Móng NL-24a | Dây NL-BOLT-GIAP-8 | Dây NL-BOLT-GIAP-10 | Dây NXĐ-BOLT-GIAP-8 | Dây NXĐ-BOLT-GIAP-10 | Dây NCK-BOLT-GIAP | Dây NXĐ-BOLT-KEP-10 | Dây NL-BOLT-KEP-8 | Dây NL-BOLT-KEP-10 | Dây NXĐ-BOLT-KEP-8
| Bộ | Bộ | Bộ | Bộ | Bộ | Bộ | Bộ | Bộ | Bộ | Bộ | Bộ | Bộ | Bộ | Bộ | Bộ | Bộ | Bộ | Bộ | Bộ | Bộ | Bộ | Bộ | Bộ
1. Thay chằng mục sét hạ thế 1 pha ĐL
Trạm Cao Lãnh 1
CL1 1/4 | 0 | 1 | 0 | 0 | 0 | 0 | 0 | 0 | 0 | 0 | 0 | 0 | 0 | 0 | 0 | 0 | 0 | 0 | 0 | 0 | 1 | 0 | 0
Trạm Vĩnh Hòa 5
VH5 2/4 | 0 | 0 | 0 | 1 | 0 | 0 | 0 | 0 | 0 | 0 | 0 | 0 | 1 | 0 | 0 | 0 | 1 | 0 | 0 | 0 | 0 | 0 | 1
VH5 2/15 | 0 | 0 | 0 | 1 | 0 | 0 | 0 | 0 | 0 | 0 | 0 | 0 | 1 | 0 | 0 | 0 | 1 | 0 | 0 | 0 | 0 | 0 | 1
VH5 2/17 | 0 | 0 | 0 | 1 | 0 | 0 | 0 | 0 | 0 | 0 | 0 | 0 | 0 | 1 | 1 | 0 | 0 | 0 | 0 | 0 | 0 | 0 | 1
VH5 2/18 | 0 | 0 | 0 | 1 | 0 | 0 | 0 | 0 | 0 | 0 | 0 | 0 | 1 | 0 | 0 | 0 | 1 | 0 | 0 | 0 | 0 | 0 | 1
Trạm T7 MTA-1
475CS/37/65/15P | 0 | 0 | 0 | 0 | 0 | 0 | 0 | 0 | 0 | 0 | 0 | 0 | 1 | 0 | 0 | 0 | 0 | 1 | 0 | 0 | 0 | 0 | 0
Trạm T5 MTA-1
T5 MTA-1 2/6 | 0 | 0 | 0 | 1 | 0 | 0 | 0 | 0 | 0 | 0 | 0 | 0 | 0 | 0 | 0 | 0 | 0 | 0 | 1 | 0 | 0 | 0 | 1
Trạm T8 MTA
T8 MTA 1/18 | 0 | 0 | 0 | 1 | 0 | 0 | 0 | 0 | 0 | 0 | 0 | 0 | 1 | 0 | 0 | 0 | 1 | 0 | 0 | 0 | 0 | 0 | 1
Trạm An Bình 1
AB1 3/7 | 0 | 0 | 0 | 1 | 0 | 0 | 0 | 0 | 0 | 0 | 0 | 0 | 1 | 0 | 0 | 0 | 1 | 0 | 0 | 0 | 0 | 0 | 1
Trạm An Thành 3
AT3 1/12 | 0 | 0 | 0 | 1 | 0 | 0 | 0 | 0 | 0 | 0 | 0 | 0 | 0 | 1 | 1 | 0 | 0 | 0 | 0 | 0 | 0 | 0 | 1
AT3 1/5 | 0 | 0 | 0 | 1 | 0 | 0 | 0 | 0 | 0 | 0 | 0 | 0 | 0 | 0 | 0 | 0 | 0 | 0 | 0 | 0 | 0 | 0 | 1
AT3 1/10 | 0 | 0 | 0 | 1 | 0 | 0 | 0 | 0 | 0 | 0 | 0 | 0 | 0 | 0 | 0 | 0 | 0 | 0 | 0 | 0 | 0 | 0 | 1
AT3 1/20 | 0 | 0 | 0 | 1 | 0 | 0 | 0 | 0 | 0 | 0 | 0 | 0 | 1 | 0 | 0 | 0 | 1 | 0 | 0 | 0 | 0 | 0 | 1
Trạm Vĩnh Đằng 4
VĐ4 4/17 | 0 | 0 | 0 | 1 | 0 | 0 | 0 | 0 | 0 | 0 | 0 | 0 | 1 | 0 | 0 | 0 | 1 | 0 | 0 | 0 | 0 | 0 | 1
VĐ4 4/10 | 0 | 0 | 0 | 1 | 0 | 0 | 0 | 0 | 0 | 0 | 0 | 0 | 1 | 0 | 0 | 0 | 1 | 0 | 0 | 0 | 0 | 0 | 1
VĐ4 2/9 | 0 | 0 | 0 | 1 | 0 | 0 | 0 | 0 | 0 | 0 | 0 | 0 | 1 | 0 | 0 | 0 | 1 | 0 | 0 | 0 | 0 | 0 | 1
VĐ4 5/8 | 0 | 0 | 0 | 1 | 0 | 0 | 0 | 0 | 0 | 0 | 0 | 0 | 1 | 0 | 0 | 0 | 1 | 0 | 0 | 0 | 0 | 0 | 1
VĐ4 5/9 | 0 | 0 | 0 | 1 | 0 | 0 | 0 | 0 | 0 | 0 | 0 | 0 | 1 | 0 | 0 | 0 | 1 | 0 | 0 | 0 | 0 | 0 | 1
Trạm Vĩnh Đằng 3A
VĐ3A 3/12 | 0 | 0 | 0 | 1 | 0 | 0 | 0 | 0 | 0 | 0 | 0 | 0 | 0 | 0 | 0 | 0 | 0 | 0 | 0 | 0 | 0 | 0 | 1
VĐ3A 3/16 | 0 | 0 | 0 | 1 | 0 | 0 | 0 | 0 | 0 | 0 | 0 | 0 | 1 | 0 | 0 | 0 | 1 | 0 | 0 | 0 | 0 | 0 | 1
VĐ3A 3/20 | 0 | 0 | 0 | 1 | 0 | 0 | 0 | 0 | 0 | 0 | 0 | 0 | 1 | 0 | 0 | 0 | 1 | 0 | 0 | 0 | 0 | 0 | 1
VĐ3A 3/24 | 0 | 0 | 0 | 1 | 0 | 0 | 0 | 0 | 0 | 0 | 0 | 0 | 1 | 0 | 0 | 0 | 1 | 0 | 0 | 0 | 0 | 0 | 1
VĐ3A 4/7 | 0 | 0 | 0 | 1 | 0 | 0 | 0 | 0 | 0 | 0 | 0 | 0 | 1 | 0 | 0 | 0 | 1 | 0 | 0 | 0 | 0 | 0 | 1
Trạm Vĩnh Đằng 2
VĐ2 4/14 | 0 | 0 | 0 | 1 | 0 | 0 | 0 | 0 | 0 | 0 | 0 | 0 | 0 | 0 | 0 | 0 | 0 | 0 | 0 | 0 | 0 | 0 | 1
Trạm Kinh Cũ 3
KC3 3P/13 | 0 | 0 | 0 | 1 | 0 | 0 | 0 | 0 | 0 | 0 | 0 | 0 | 1 | 0 | 0 | 0 | 1 | 0 | 0 | 0 | 0 | 0 | 1
KC3 3/1P | 1 | 0 | 0 | 0 | 0 | 0 | 0 | 0 | 0 | 0 | 0 | 0 | 0 | 0 | 0 | 0 | 0 | 0 | 0 | 1 | 0 | 0 | 0
Trạm Láng Tượng 4
LT4 3/2 | 0 | 0 | 0 | 1 | 0 | 0 | 0 | 0 | 0 | 0 | 0 | 0 | 1 | 0 | 0 | 0 | 1 | 0 | 0 | 0 | 0 | 0 | 1
LT4 3/3 | 0 | 0 | 0 | 1 | 0 | 0 | 0 | 0 | 0 | 0 | 0 | 0 | 1 | 0 | 0 | 0 | 1 | 0 | 0 | 0 | 0 | 0 | 1
LT4 3/4 | 0 | 1 | 0 | 0 | 0 | 0 | 0 | 0 | 0 | 0 | 0 | 0 | 0 | 1 | 1 | 0 | 0 | 0 | 0 | 0 | 1 | 0 | 0
LT4 2/14 | 0 | 0 | 0 | 1 | 0 | 0 | 0 | 0 | 0 | 0 | 0 | 0 | 1 | 0 | 0 | 0 | 1 | 0 | 0 | 0 | 0 | 0 | 1
Trạm Kinh 7 Trái
K7T 1/8 | 0 | 0 | 0 | 1 | 0 | 0 | 0 | 0 | 0 | 0 | 0 | 0 | 1 | 0 | 0 | 0 | 1 | 0 | 0 | 0 | 0 | 0 | 1
Trạm Kinh Tà Bết
KTB 2/12 | 0 | 0 | 0 | 1 | 0 | 0 | 0 | 0 | 0 | 0 | 0 | 0 | 1 | 0 | 0 | 0 | 1 | 0 | 0 | 0 | 0 | 0 | 1
Trạm Đòn Dong 10
ĐD10 1/16 | 0 | 0 | 0 | 1 | 0 | 0 | 0 | 0 | 0 | 0 | 0 | 0 | 1 | 0 | 0 | 0 | 1 | 0 | 0 | 0 | 0 | 0 | 1
ĐD10 2/10 | 0 | 0 | 0 | 1 | 0 | 0 | 0 | 0 | 0 | 0 | 0 | 0 | 1 | 0 | 0 | 0 | 1 | 0 | 0 | 0 | 0 | 0 | 1
Trạm An lạc 4A
AL4A 2/11 | 0 | 0 | 0 | 1 | 0 | 0 | 0 | 0 | 0 | 0 | 0 | 0 | 0 | 0 | 0 | 0 | 0 | 0 | 0 | 0 | 0 | 0 | 1
AL4A 2/16 | 0 | 0 | 0 | 0 | 0 | 0 | 0 | 0 | 0 | 0 | 0 | 0 | 1 | 0 | 0 | 0 | 1 | 0 | 0 | 0 | 0 | 0 | 0
Trạm trụ 95
TTr95 1/4 | 0 | 0 | 0 | 1 | 0 | 0 | 0 | 0 | 0 | 0 | 0 | 0 | 1 | 0 | 0 | 0 | 1 | 0 | 0 | 0 | 0 | 0 | 1
TTr95 5/2 | 0 | 0 | 0 | 2 | 0 | 0 | 0 | 0 | 0 | 0 | 0 | 0 | 2 | 0 | 0 | 0 | 2 | 0 | 0 | 0 | 0 | 0 | 2
TTr95 5/4 | 0 | 0 | 0 | 1 | 0 | 0 | 0 | 0 | 0 | 0 | 0 | 0 | 1 | 0 | 0 | 0 | 1 | 0 | 0 | 0 | 0 | 0 | 1
TTr95 4/20 | 0 | 0 | 0 | 1 | 0 | 0 | 0 | 0 | 0 | 0 | 0 | 0 | 1 | 0 | 0 | 0 | 1 | 0 | 0 | 0 | 0 | 0 | 1
Trạm An Bình 2A
AB2A 2/2 | 0 | 0 | 0 | 1 | 0 | 0 | 0 | 0 | 0 | 0 | 0 | 0 | 1 | 0 | 0 | 0 | 1 | 0 | 0 | 0 | 0 | 0 | 1
AB2A 2/23 | 0 | 0 | 0 | 1 | 0 | 0 | 0 | 0 | 0 | 0 | 0 | 0 | 1 | 0 | 0 | 0 | 1 | 0 | 0 | 0 | 0 | 0 | 1
Trạm An Bình 3
476MP/198/24 | 1 | 0 | 0 | 0 | 0 | 0 | 0 | 0 | 0 | 0 | 0 | 0 | 1 | 0 | 0 | 0 | 0 | 1 | 0 | 1 | 0 | 0 | 0
Trạm T5 MTA
T5 MTA 1/6 | 0 | 0 | 0 | 1 | 0 | 0 | 0 | 0 | 0 | 0 | 0 | 0 | 0 | 0 | 0 | 0 | 0 | 0 | 0 | 0 | 0 | 0 | 1
Trạm Đòn Dong 7
ĐD7 2/10 | 0 | 0 | 0 | 1 | 0 | 0 | 0 | 0 | 0 | 0 | 0 | 0 | 0 | 0 | 0 | 0 | 0 | 0 | 0 | 0 | 0 | 0 | 1
Trạm Xà Xiêm 6
XX6 4/12 | 0 | 0 | 0 | 1 | 0 | 0 | 0 | 0 | 0 | 0 | 0 | 0 | 1 | 0 | 0 | 0 | 1 | 0 | 0 | 0 | 0 | 0 | 1
Trạm Xóm Cao lãnh
XCL 2/5 | 0 | 0 | 0 | 1 | 0 | 0 | 0 | 0 | 0 | 0 | 0 | 0 | 0 | 0 | 0 | 0 | 0 | 0 | 0 | 0 | 0 | 0 | 1
Trạm ấp 5 Long Thạnh
A5LT 2/5 | 0 | 0 | 0 | 1 | 0 | 0 | 0 | 0 | 0 | 0 | 0 | 0 | 0 | 0 | 0 | 0 | 0 | 0 | 0 | 0 | 0 | 0 | 1
Trạm An Lạc 9
AL9 2/12 | 0 | 0 | 0 | 1 | 0 | 0 | 0 | 0 | 0 | 0 | 0 | 0 | 1 | 0 | 0 | 0 | 1 | 0 | 0 | 0 | 0 | 0 | 1
Trạm Phước Hòa 1A
PH1A 2/18 | 0 | 0 | 0 | 1 | 0 | 0 | 0 | 0 | 0 | 0 | 0 | 0 | 1 | 0 | 0 | 0 | 1 | 0 | 0 | 0 | 0 | 0 | 1
sum | 2 | 2 | 0 | 45 | 0 | 0 | 0 | 0 | 0 | 0 | 0 | 0 | 36 | 3 | 3 | 0 | 34 | 2 | 1 | 2 | 2 | 0 | 45 | 40
2. Thay chằng mục sét hạ thế 3 pha ĐL
Trạm Long Thạnh 1A
LT1A 1/1 | 0 | 0 | 0 | 1 | 0 | 0 | 0 | 0 | 0 | 0 | 0 | 0 | 1 | 0 | 0 | 0 | 1 | 0 | 0 | 0 | 0 | 0 | 1
LT1A 1/7 | 0 | 0 | 0 | 1 | 0 | 0 | 0 | 0 | 0 | 0 | 0 | 0 | 1 | 0 | 0 | 0 | 1 | 0 | 0 | 0 | 0 | 0 | 1
LT1A 1/17 | 0 | 0 | 0 | 1 | 0 | 0 | 0 | 0 | 0 | 0 | 0 | 0 | 1 | 0 | 0 | 0 | 1 | 0 | 0 | 0 | 0 | 0 | 1
LT1A 1/19 | 0 | 0 | 0 | 1 | 0 | 0 | 0 | 0 | 0 | 0 | 0 | 0 | 1 | 0 | 0 | 0 | 1 | 0 | 0 | 0 | 0 | 0 | 1
LT1A 1/20 | 0 | 0 | 0 | 1 | 0 | 0 | 0 | 0 | 0 | 0 | 0 | 0 | 1 | 0 | 0 | 0 | 1 | 0 | 0 | 0 | 0 | 0 | 1
LT1A 1/28 | 0 | 0 | 0 | 1 | 0 | 0 | 0 | 0 | 0 | 0 | 0 | 0 | 1 | 0 | 0 | 0 | 1 | 0 | 0 | 0 | 0 | 0 | 1
LT1A 1/29 | 0 | 0 | 0 | 1 | 0 | 0 | 0 | 0 | 0 | 0 | 0 | 0 | 1 | 0 | 0 | 0 | 1 | 0 | 0 | 0 | 0 | 0 | 1
Trạm Chắc Kha 1
CK1 1/3 | 0 | 0 | 0 | 1 | 0 | 0 | 0 | 0 | 0 | 0 | 0 | 0 | 1 | 0 | 0 | 0 | 1 | 0 | 0 | 0 | 0 | 0 | 1
CK1 2/17 | 0 | 0 | 0 | 1 | 0 | 0 | 0 | 0 | 0 | 0 | 0 | 0 | 1 | 0 | 0 | 0 | 1 | 0 | 0 | 0 | 0 | 0 | 1
CK1 2/23 | 0 | 0 | 0 | 1 | 0 | 0 | 0 | 0 | 0 | 0 | 0 | 0 | 1 | 0 | 0 | 0 | 1 | 0 | 0 | 0 | 0 | 0 | 1
CK1 2/17/2 | 0 | 0 | 0 | 1 | 0 | 0 | 0 | 0 | 0 | 0 | 0 | 0 | 1 | 0 | 0 | 0 | 1 | 0 | 0 | 0 | 0 | 0 | 1
CK1 2/17/12 | 0 | 0 | 0 | 1 | 0 | 0 | 0 | 0 | 0 | 0 | 0 | 0 | 1 | 0 | 0 | 0 | 1 | 0 | 0 | 0 | 0 | 0 | 1
Trạm Minh Lương 5
ML5 5/3 | 0 | 0 | 0 | 1 | 0 | 0 | 0 | 0 | 0 | 0 | 0 | 0 | 0 | 0 | 0 | 0 | 0 | 0 | 0 | 0 | 0 | 0 | 1
Trạm Kinh 5M
K5M 3/9 | 0 | 0 | 0 | 1 | 0 | 0 | 0 | 0 | 0 | 0 | 0 | 0 | 1 | 0 | 0 | 0 | 1 | 0 | 0 | 0 | 0 | 0 | 1
Trạm Sơn Trâu
ST 2/5 | 0 | 0 | 0 | 1 | 0 | 0 | 0 | 0 | 0 | 0 | 0 | 0 | 1 | 0 | 0 | 0 | 1 | 0 | 0 | 0 | 0 | 0 | 1
ST 2/8 | 0 | 0 | 0 | 1 | 0 | 0 | 0 | 0 | 0 | 0 | 0 | 0 | 1 | 0 | 0 | 0 | 1 | 0 | 0 | 0 | 0 | 0 | 1
ST 2/10 | 0 | 0 | 0 | 1 | 0 | 0 | 0 | 0 | 0 | 0 | 0 | 0 | 1 | 0 | 0 | 0 | 1 | 0 | 0 | 0 | 0 | 0 | 1
ST 2/12 | 0 | 0 | 0 | 1 | 0 | 0 | 0 | 0 | 0 | 0 | 0 | 0 | 1 | 0 | 0 | 0 | 1 | 0 | 0 | 0 | 0 | 0 | 1
ST 2/18 | 0 | 0 | 0 | 1 | 0 | 0 | 0 | 0 | 0 | 0 | 0 | 0 | 1 | 0 | 0 | 0 | 1 | 0 | 0 | 0 | 0 | 0 | 1
Trạm Kha Ma
KMA 2/19 | 0 | 0 | 0 | 1 | 0 | 0 | 0 | 0 | 0 | 0 | 0 | 0 | 1 | 0 | 0 | 0 | 1 | 0 | 0 | 0 | 0 | 0 | 1
Trạm Minh Lương 1A
ML1A 99/09 | 0 | 0 | 0 | 1 | 0 | 0 | 0 | 0 | 0 | 0 | 0 | 0 | 1 | 0 | 0 | 0 | 1 | 0 | 0 | 0 | 0 | 0 | 1
sum | 0 | 0 | 0 | 7 | 0 | 0 | 0 | 0 | 0 | 0 | 0 | 0 | 7 | 0 | 0 | 0 | 7 | 0 | 0 | 0 | 0 | 0 | 7 | 7

## 24.TK TBA (hidden)
BẢNG 25. TỔNG KÊ TRẠM PHÂN PHỐI
Công trình:
STT | TÊN TRẠM

## Chiphi_Gtiep_khac (hidden)
4 | Chi phí gián tiếp khác | DDTT | DDHT | TRAM
4.1 | Chi phí di chuyển thiết bị thi công | 1 | 1 | 1
4.2 | Chi phí bảo đảm an toàn giao thông phục vụ thi công (nếu có) | 1 | 1 | 1
4.3 | Chi phí hoàn trả hạ tầng kỹ thuật do bị ảnh hưởng khi thi công xây dựng công trình (nếu có) | 1 | 1 | 1
4.4 | Chi phí kho bãi chứa vật liệu (nếu có); | 1 | 1 | 1

## VTU_THOI (hidden)
10. BẢNG TỔNG HỢP VẬT TƯ, THIẾT BỊ THU HỒI
DANH MỤC SCL: ....
STT | Tên vật liệu | Đơn vị | Số lượng | Đơn giá ước tính | Chất lượng còn lại (%) | Giá trị (đồng) | Ghi chú
(1) | (2) | (3) | (4) | (5) | (6) | (7) | (8)
I | VẬT LIỆU |  |  |  |  | 545688810.4269
1 | Đà tháp Đơn U140X58x4.9-3M | Bộ | 5 | 22500 | 3 | 112500
2 | Khung đỡ 1 sứ | Cái | 788 | 330 | 3 | 260040
3 | Khung đỡ 2 sứ | Cái | 1846 | 1380 | 3 | 2547480
4 | Khung đỡ 3 sứ | Cái | 365 | 2040 | 3 | 744600
5 | Sứ ống chỉ | Cái | 5575 | 395.67 | 3 | 2205860.25
6 | Cáp nhôm trần lõi thép AC 35mm2 | Kg | 7122.0957 | 0.3 | 30 | 2136.6287
7 | Cáp nhôm trần lõi thép AC 50mm2 | Kg | 9359.8047 | 16827 | 30 | 157497433.6869
8 | Cáp nhôm bọc hạ thế AV 50mm2 - 0.6/1kV | Mét | 120824.2969 | 3125.4 | 30 | 377624257.5313
9 | ỐC XIẾT CÁP CU 2/0 | Cái | 72 | 669 | 3 | 48168
10 | Kẹp quai 2/0 | Cái | 1006 | 1080 | 3 | 1086480
11 | Kẹp nối bọc cách điện IPC 95-35 mm2 | Cái | 2697 | 382.89 | 3 | 1032654.33
12 | Kẹp 2 rãnh song song cho dây AC 50-70 mm2 | Cái | 609 | 300 | 3 | 182700
13 | Bu lông 16x250 | Cái | 5210 | 450 | 3 | 2344500

## Sheet3 (hidden)
| KÝ HIỆU CÁP | CHIỀU DÀI (m) | TRỌNG LƯỢNG (Kg)
| abc495 | 1 | 1.368
STT | TÊN LOẠI CÁP | KÝ HIỆU CÁP | ĐƠN VỊ TỶ TRỌNG | TỶ TRỌNG | TRỌNG LƯỢNG (Kg) | CHIỀU DÀI (m) | TRỌNG LƯỢNG SO SÁNH (Kg) | KẾT QUẢ ĐẠT - KHÔNG ĐẠT
1 | Dây nhôm trần lõi thép bọc mỡ ACKP-35/6,2 | ACKP35 | Kg/Km | 150.6 | 0
2 | Dây nhôm trần lõi thép bọc mỡ ACKP-50/8 | ACKP50 | Kg/Km | 197.2 | 0
3 | Dây nhôm trần lõi thép bọc mỡ ACKP-70/11 | ACKP70 | Kg/Km | 277 | 0
4 | Dây nhôm trần lõi thép bọc mỡ ACKP-95/16 | ACKP95 | Kg/Km | 388.3 | 0
5 | Dây nhôm trần lõi thép bọc mỡ ACKP-120/19 | ACKP120 | Kg/Km | 488.5 | 0
6 | Dây nhôm trần lõi thép bọc mỡ ACKP-150/19 | ACKP150 | Kg/Km | 574.8 | 0
7 | Dây nhôm trần lõi thép bọc mỡ ACKP-185/24 | ACKP185/24 | Kg/Km | 731.9 | 0
7 | Dây nhôm trần lõi thép bọc mỡ ACKP-185/29 | ACKP185/29 | Kg/Km | 754 | 0
8 | Dây nhôm trần lõi thép bọc mỡ ACKP-240/32 | ACKP240 | Kg/Km | 955.1 | 0
9 | Dây nhôm trần lõi thép bọc mỡ ACKP-400/51 | ACKP400 | Kg/Km | 1558 | 0
10 | Dây nhôm trần lõi thép As/ACSR 35/6,2 | AC35 | Kg/Km | 149 | 0
11 | Dây nhôm trần lõi thép As/ACSR 50/8 | AC50 | Kg/Km | 195 | 0
12 | Dây nhôm trần lõi thép As/ACSR 70/11 | AC70 | Kg/Km | 274 | 0
13 | Dây nhôm trần lõi thép As/ACSR 95/16 | AC95 | Kg/Km | 384 | 0
14 | Dây nhôm trần lõi thép As/ACSR 120/19 | AC120 | Kg/Km | 471 | 0
15 | Dây nhôm trần lõi thép As/ACSR 150/19 | AC150 | Kg/Km | 554 | 0
16 | Dây nhôm trần lõi thép As/ACSR 185/29 | AC185 | Kg/Km | 727 | 0
17 | Dây nhôm trần lõi thép As/ACSR 240/32 | AC240 | Kg/Km | 920 | 0
18 | Dây nhôm trần lõi thép As/ACSR 400/51 | AC400 | Kg/Km | 1490 | 0
19 | Dây nhôm trần A 50 | A50 | Kg/Km | 135 | 0
20 | Dây nhôm trần A 70 | A70 | Kg/Km | 189 | 0
21 | Dây nhôm trần A 95 | A95 | Kg/Km | 258 | 0
22 | Dây nhôm trần A 120 19/2,80 | A120 | Kg/Km | 321 | 0
23 | Dây nhôm trần A 150 | A150 | Kg/Km | 407 | 0
24 | Dây nhôm trần A 185 19/3,50 | A185 | Kg/Km | 502 | 0
25 | Dây nhôm trần A 200 | A200 | Kg/Km | 540 | 0
26 | Dây nhôm trần A 240 19/4,00 | A240 | Kg/Km | 656 | 0
27 | Dây nhôm trần A 250 37/2,90 | A250 | Kg/Km | 672 | 0
28 | Dây nhôm trần A 300 | A300 | Kg/Km | 793 | 0
29 | Dây đồng trần xoắn C-14 | M14 | Kg/Km | 126 | 0
30 | Dây đồng trần xoắn C-16 | M16 | Kg/Km | 143 | 0
31 | Dây đồng trần xoắn C-22 | M22 | Kg/Km | 197 | 0
32 | Dây đồng trần xoắn C-25 | M25 | Kg/Km | 224 | 0
33 | Dây đồng trần xoắn C-35 | M35 | Kg/Km | 308 | 0
34 | Dây đồng trần xoắn C-38 | M38 | Kg/Km | 334 | 0
35 | Dây đồng trần xoắn C-50 | M50 | Kg/Km | 444 | 0
36 | Dây đồng trần xoắn C-70 | M70 | Kg/Km | 612 | 0
37 | Dây đồng trần xoắn C-95 | M95 | Kg/Km | 850 | 0
38 | Dây đồng trần xoắn C-120 | M120 | Kg/Km | 1058 | 0
39 | Dây đồng trần xoắn C-150 | M150 | Kg/Km | 1339 | 0
40 | Cáp thép 3/8 | 3/8 | Kg/Km | 320 | 0
41 | Cáp thép 5/8 | 5/8 | Kg/Km | 388 | 0
42 | Cáp đồng bọc CV 11 | CV11 | Kg/Km | 133 | 0
43 | Cáp đồng bọc CV 16 | CV16 | Kg/Km | 193 | 0
44 | Cáp đồng bọc CV 25 | CV25 | Kg/Km | 294 | 0
45 | Cáp đồng bọc CV 35 | CV35 | Kg/Km | 398 | 0
46 | Cáp đồng bọc CV 50 | CV50 | Kg/Km | 538 | 0 |  |  |  | 0,320
47 | Cáp đồng bọc CV 70 | CV70 | Kg/Km | 744 | 0 |  |  |  | 0,388
48 | Cáp đồng bọc CV 95 | CV95 | Kg/Km | 1013 | 0
49 | Cáp đồng bọc CV 120 | CV120 | Kg/Km | 1241 | 0
50 | Cáp đồng bọc CV 150 | CV150 | Kg/Km | 1606 | 0
51 | Cáp đồng bọc CV 185 | CV185 | Kg/Km | 1916 | 0
52 | Cáp đồng bọc CV 240 | CV240 | Kg/Km | 2484 | 0
53 | Cáp đồng bọc CV 300 | CV300 | Kg/Km | 3092 | 0
54 | Cáp đồng bọc CV 400 | CV400 | Kg/Km | 4055 | 0
55 | CXV - 22 12/20(24) kV (7/2) - 1 ruột đồng | CXV22 | Kg/Km | 280 | 0
56 | CXV - 25 12/20(24) kV (7/2) - 1 ruột đồng | CXV25 | Kg/Km | 313 | 0
57 | CXV - 35 12/20(24) kV (7/2,52) - 1 ruột đồng | CXV35 | Kg/Km | 413 | 0
58 | CXV - 50 12/20(24) kV (19/1,8) - 1 ruột đồng | CXV50 | Kg/Km | 554 | 0
59 | CXV - 70 12/20(24) kV (19/2,14) - 1 ruột đồng | CXV70 | Kg/Km | 759 | 0
60 | CXV - 95 12/20(24) kV (19/2,52) - 1 ruột đồng | CXV95 | Kg/Km | 1020 | 0
61 | CXV - 120 12/20(24) kV (19/2,8) - 1 ruột đồng | CXV120 | Kg/Km | 1253 | 0
62 | CXV - 150 12/20(24) kV (37/2,3) - 1 ruột đồng | CXV150 | Kg/Km | 1634 | 0
63 | CXV - 185 12/20(24) kV (19/3,5) - 1 ruột đồng | CXV185 | Kg/Km | 1949 | 0
64 | CXV - 240 12/20(24) kV (61/2,25) - 1 ruột đồng | CXV240 | Kg/Km | 2528 | 0
65 | CXV/S - 25 - 12/20(24) kV (3x7/2,17) - 3 ruột đồng | CXV/S25 | Kg/Km | 967 | 0
66 | CXV/S - 35 - 12/20(24) kV (3x7/2,56) - 3 ruột đồng | CXV/S35 | Kg/Km | 1281 | 0
67 | Cáp nhôm bọc AV 50 | AV50 | Kg/Km | 210.1 | 0
68 | Cáp nhôm bọc AV 70 | AV70 | Kg/Km | 280.3 | 0
69 | Cáp nhôm bọc AV 95 | AV95 | Kg/Km | 385.2 | 0
70 | Cáp nhôm bọc 24KV AX 50 | AXV50 | Kg/Km | 169 | 0
71 | Cáp nhôm bọc 24KV AX 70 | AXV70 | Kg/Km | 236 | 0
72 | Cáp nhôm bọc 24KV AX 95 | AXV95 | Kg/Km | 319 | 0
73 | Cáp nhôm bọc 24KV AX 120 | AXV120 | Kg/Km | 392 | 0
74 | Cáp nhôm bọc 24KV AX 150 | AXV150 | Kg/Km | 513 | 0
75 | Cáp nhôm bọc 24KV AX 185 | AXV185 | Kg/Km | 620 | 0
76 | Cáp nhôm bọc 24KV AX 240 | AXV240 | Kg/Km | 801 | 0
77 | acx25/4,2 | acx25 | Kg/Km | 385 | 0
78 | acx 35/6,2 | acx35 | Kg/Km | 467 | 0
79 | acx50/8 | acx50 | Kg/Km | 540 | 0
80 | acx70/11 | acx70 | Kg/Km | 662 | 0
81 | acx95/16 | acx95 | Kg/Km | 823 | 0
82 | acx120 | acx120 | Kg/Km | 943 | 0
83 | acx150/19 | acx150 | Kg/Km | 1065 | 0
84 | acx185/24 | acx185 | Kg/Km | 1269 | 0
85 | acx240/32 | acx240 | Kg/Km | 1552 | 0
86 | Cáp ABC 2x16mm2 | ABC216 | Kg/Km | 138.5 | 0
87 | Cáp ABC 2x25mm2 | ABC225 | Kg/Km | 207.3 | 0
88 | Cáp ABC 2x35mm2 | ABC235 | Kg/Km | 274 | 0
89 | Cáp ABC 2x50mm2 | ABC250 | Kg/Km | 360 | 0
90 | Cáp ABC 2x70mm2 | ABC270 | Kg/Km | 490 | 0
91 | Cáp ABC 2x95mm2 | ABC295 | Kg/Km | 684 | 0
92 | Cáp ABC 2x120mm2 | ABC2120 | Kg/Km | 831.2 | 0
93 | Cáp ABC 2x150mm2 | ABC2150 | Kg/Km | 1028.2 | 0
94 | Cáp ABC 3x16mm2 | ABC316 | Kg/Km | 138.5 | 0
95 | Cáp ABC 3x25mm2 | ABC325 | Kg/Km | 311 | 0
96 | Cáp ABC 3x35mm2 | ABC335 | Kg/Km | 411 | 0
97 | Cáp ABC 3x50mm2 | ABC350 | Kg/Km | 544 | 0
98 | Cáp ABC 3x70mm2 | ABC370 | Kg/Km | 736 | 0
99 | Cáp ABC 3x95mm2 | ABC395 | Kg/Km | 1011 | 0
100 | Cáp ABC 3x120mm2 | ABC3120 | Kg/Km | 1246.8 | 0
101 | Cáp ABC 3x150mm2 | ABC3150 | Kg/Km | 1542.3 | 0
102 | Cáp ABC 4x16mm2 | ABC416 | Kg/Km | 138.5 | 0
103 | Cáp ABC 4x25mm2 | ABC425 | Kg/Km | 414.7 | 0
104 | Cáp ABC 4x35mm2 | ABC435 | Kg/Km | 548 | 0
105 | Cáp ABC 4x50mm2 | ABC450 | Kg/Km | 775.4 | 0
106 | Cáp ABC 4x70mm2 | ABC470 | Kg/Km | 1019 | 0
107 | Cáp ABC 4x95mm2 | ABC495 | Kg/Km | 1368 | 0
108 | Cáp ABC 4x120mm2 | ABC4120 | Kg/Km | 1662.4 | 0
109 | Cáp ABC 4x150mm2 | ABC4150 | Kg/Km | 2056.3 | 0
0
0
0
0
0
0
0
0
0
0
0
0
0
0
0
0
0
0
0
0
0
0
0
0
0
0
0
0
0
0
0
0
0
0
0
0
0
0
0
0
0
0
0
0
0
0
0
0
0
0
0
0
0
0
0
0
0
0
0
0
0
0
0
0
0
0
0
0
0
0
0
0
0
0
0
0
0
0
0
0
0
0
0
0
0
0
0
0
0
0
0
0
0
0
0
0
0
0
0
0
0
0
0
0
0
0
0
0
0
0
0
0
0
0
0
0
0
0
0
0
0
0
0
0
0
0
0
0
0
0
0
0
0
0
0
0
0
0
0
0
0
0
0
0
0
0
0
0
0
0
0
0
0
0
0
0
0
0
0
0
0
0
0
0
0

## temp (hidden)
time 13
time 13 bolt
time 13 bolt
time 13 bolt
time 13 bolt
time 13 bolt
time 13 bolt
headerTke | aa
cellFomatnormal | 123
headergRoup | fff
headergRoupRight | dd
cellSolieu | 12.457
cellSolieu03Le | 12.765
cellNhanhdd | abc
cellSum | 12345
cellSumTong | 12345
cellDamTrai | 123
cellDamTraiRd | wer
cellDamGiua | 333
cellthuongTrai | 123
cellthuongTrainghien | 123
cellDamNenVang | abc
cellDamTongTh | 123456
cellNumber | 123
cellNumber0 | 123
cellNumberNhancong | 123468
cellNumberBolu | 123
cellDamNhomBxdung | qwe
cellNumberBoluBxd | 12345
cellNumbernull | 123
headerTonghop | KÝ HIỆU
headerTonghop1 | KÝ HIỆU
cellNumberTongDd | 123456
cellNumberNghien | 12345