## TH KL
| 1 | 2 | 3 | 4 | 5 | 6 | 7 | 8 | 9 | 10 | 11 | 12 | 13 | 14 | 15 | 16 | 17 | 18 | 19 | 20 | 21 |  |  |  |  | 26 | 27 | 28 | 29 | 30 | 31 | 32
BẢNG TỔNG HỢP KHỐI LƯỢNG CẢI TẠO LƯỚI ĐIỆN HẠ THẾ XÃ CHUYÊN MỸ
|  |  |  | Tổng cộng | 1 | 2 | 3 | 4 | 5 | 6 | 7 | 8 | 9 | 10 | 11 | 12 | 13 | 14 | 15 | 16 | 17 | 18 | 19 | 20 | 21
[5 empty] | TBA Chuyên Mỹ 5 | TBA Chuyên Mỹ 12 | TBA Bối Khê 1 | TBA Bối Khê 2 | TBA Mỹ Văn | TBA Chuyên Mỹ 2 | TBA Chuyên Mỹ 11 | TBA Chuyên Mỹ 3 | TBA Trung Thượng | TBA Chuyên Mỹ 10 | TBA Chuyên Mỹ 1 | TBA Đồng Vinh | TBA Chuyên Mỹ 8 | TBA Chuyên Mỹ 6 | TBA Thôn Ngọ | TBA Thượng 1 | TBA Thượng 2 | TBA Thượng 3 | TBA Chuyên Mỹ 4 | TBA Chuyên Mỹ 7 | TBA Ngọ Hạ
I | Phần vật tư, vật liệu làm mới
I.1 | Phần đường trục
1 | MCCB 3 cực 250A-690VAC/800V-36kArms-CO bằng tay | MCCB 3 Pole 690VAC/800V-250A-36kA/s | cái | 14 | 1 | 1 | 0 | 0 | 1 | 1 | 1 | 1 | 0 | 1 | 1 | 0 | 1 | 1 | 0 | 0 | 0 | 1 | 1 | 1 | 1
2 | Thanh cái đồng bọc cách điện MT-40x4 | MT40x4 | m | 21 | 1.5 | 1.5 | 0 | 0 | 1.5 | 1.5 | 1.5 | 1.5 | 0 | 1.5 | 1.5 | 0 | 1.5 | 1.5 | 0 | 0 | 0 | 1.5 | 1.5 | 1.5 | 1.5
3 | Cột BTLT-NPC.I-7,5-190-4.3-Thân liền | LT-7,5 /4.3/190 | cái | 11 | 0 | 1 | 0 | 0 | 1 | 0 | 0 | 0 | 0 | 0 | 0 | 1 | 0 | 1 | 1 | 0 | 5 | 1 | 0 | 0 | 0
4 | Cột BTLT-NPC.I-7,5-190-6-Thân liền | LT-7,5 /6/190 | cái | 22 | 0 | 1 | 0 | 1 | 1 | 1 | 0 | 5 | 0 | 1 | 1 | 1 | 3 | 1 | 2 | 3 | 0 | 0 | 0 | 0 | 1
5 | Cột BTLT-NPC.I-8,5-190-4.3-Thân liền | LT-8,5 /4.3/190 | cái | 73 | 4 | 2 | 2 | 4 | 5 | 3 | 17 | 6 | 1 | 5 | 0 | 19 | 1 | 0 | 1 | 1 | 0 | 0 | 1 | 0 | 1
6 | Cột BTLT-NPC.I-8,5-190-5-Thân liền | LT-8,5 /5/190 | cái | 26 | 2 | 2 | 0 | 0 | 4 | 0 | 6 | 2 | 0 | 0 | 0 | 6 | 0 | 0 | 3 | 0 | 0 | 1 | 0 | 0 | 0
0 | Cột BTLT-NPC.I-10,0-190-4.3-Thân liền | LT-10 /4.3/190 | cái | 0 | 0 | 0 | 0 | 0 | 0 | 0 | 0 | 0 | 0 | 0 | 0 | 0 | 0 | 0 | 0 | 0 | 0 | 0 | 0 | 0 | 0
0 | Cột BTLT- NPC.I- 14- 190- 13- Nối bích | LT-14(G4+N10)/13/190 | cái | 0 | 0 | 0 | 0 | 0 | 0 | 0 | 0 | 0 | 0 | 0 | 0 | 0 | 0 | 0 | 0 | 0 | 0 | 0 | 0 | 0 | 0
7 | Cột BTLT-NPC.I-7,5-190-4.3-Thân liền (dựng thủ công ) | LT-7,5 /4.3 /190 | cái | 5 | 0 | 1 | 0 | 0 | 1 | 0 | 0 | 0 | 0 | 0 | 0 | 1 | 0 | 0 | 1 | 0 | 0 | 1 | 0 | 0 | 0
8 | Cột BTLT-NPC.I-7,5-190-6-Thân liền (dựng thủ công) | LT-7,5 /6 /190 | cái | 14 | 0 | 1 | 0 | 1 | 1 | 0 | 0 | 2 | 0 | 1 | 1 | 1 | 1 | 0 | 2 | 2 | 0 | 0 | 0 | 0 | 1
9 | Cột BTLT-NPC.I-8,5-190-4.3-Thân liền (dựng thủ công) | LT-8,5 /4.3 /190 | cái | 5 | 1 | 1 | 0 | 1 | 0 | 0 | 1 | 0 | 0 | 0 | 0 | 1 | 0 | 0 | 0 | 0 | 0 | 0 | 0 | 0 | 0
10 | Cột BTLT-NPC.I-8,5-190-5-Thân liền (dựng thủ công) | LT-8,5 /5 /190 | cái | 3 | 0 | 1 | 0 | 0 | 0 | 0 | 0 | 0 | 0 | 0 | 0 | 0 | 0 | 0 | 2 | 0 | 0 | 0 | 0 | 0 | 0
11 | Cột BTLT-NPC.I-7,5-190-4.3-Thân liền (dựng thủ công kết hợp cơ giới) | LT-7,5 /4.3 /190. | cái | 6 | 0 | 0 | 0 | 0 | 0 | 0 | 0 | 0 | 0 | 0 | 0 | 0 | 0 | 1 | 0 | 0 | 5 | 0 | 0 | 0 | 0
12 | Cột BTLT-NPC.I-7,5-190-6-Thân liền (dựng thủ công kết hợp cơ giới) | LT-7,5 /6 /190. | cái | 8 | 0 | 0 | 0 | 0 | 0 | 1 | 0 | 3 | 0 | 0 | 0 | 0 | 2 | 1 | 0 | 1 | 0 | 0 | 0 | 0 | 0
13 | Cột BTLT-NPC.I-8,5-190-4.3-Thân liền (dựng thủ công kết hợp cơ giới) | LT-8,5/4.3/190. | cái | 68 | 3 | 1 | 2 | 3 | 5 | 3 | 16 | 6 | 1 | 5 | 0 | 18 | 1 | 0 | 1 | 1 | 0 | 0 | 1 | 0 | 1
14 | Cột BTLT-NPC.I-8,5-190-5-Thân liền (dựng thủ công kết hợp cơ giới) | LT-8,5/5/190. | cái | 23 | 2 | 1 | 0 | 0 | 4 | 0 | 6 | 2 | 0 | 0 | 0 | 6 | 0 | 0 | 1 | 0 | 0 | 1 | 0 | 0 | 0
0 | Cột BTLT-NPC.I-10,0-190-4.3-Thân liền (dựng thủ công kết hợp cơ giới) | LT-10 /4.3 /190 | cái | 0 | 0 | 0 | 0 | 0 | 0 | 0 | 0 | 0 | 0 | 0 | 0 | 0 | 0 | 0 | 0 | 0 | 0 | 0 | 0 | 0 | 0
0 | Cột BTLT- NPC.I- 14- 190- 13- Nối bích (dựng thủ công kết hợp cơ giới) | LT-14(G4+N10)/13/190 | cái | 0 | 0 | 0 | 0 | 0 | 0 | 0 | 0 | 0 | 0 | 0 | 0 | 0 | 0 | 0 | 0 | 0 | 0 | 0 | 0 | 0 | 0
15 | Móng cột M-1(TC) cột ly tâm đơn 7,5m (Đào thủ công) | M-1(TC) | móng | 19 | 0 | 2 | 0 | 1 | 2 | 0 | 0 | 2 | 0 | 1 | 1 | 2 | 1 | 0 | 3 | 2 | 0 | 1 | 0 | 0 | 1
16 | Móng cột M-2(TC) cột ly tâm đơn 8,5m (Đào thủ công) | M-2(TC) | móng | 8 | 1 | 2 | 0 | 1 | 0 | 0 | 1 | 0 | 0 | 0 | 0 | 1 | 0 | 0 | 2 | 0 | 0 | 0 | 0 | 0 | 0
17 | Móng cột M-1(TC+M) cột ly tâm đơn 7,5m (Đào máy) | M-1(M) | móng | 12 | 0 | 0 | 0 | 0 | 0 | 1 | 0 | 3 | 0 | 0 | 0 | 0 | 2 | 2 | 0 | 1 | 3 | 0 | 0 | 0 | 0
18 | Móng cột M-2(TC+M) cột ly tâm đơn 8,5m (Đào máy) | M-2(M) | móng | 71 | 3 | 2 | 2 | 3 | 5 | 3 | 16 | 8 | 1 | 5 | 0 | 16 | 1 | 0 | 2 | 1 | 0 | 1 | 1 | 0 | 1
0 | Móng cột M-3(TC+M) cột ly tâm đơn 10m (Đào máy) | M-3(M) | móng | 0 | 0 | 0 | 0 | 0 | 0 | 0 | 0 | 0 | 0 | 0 | 0 | 0 | 0 | 0 | 0 | 0 | 0 | 0 | 0 | 0 | 0
0 | Móng cột M-4(TC+M) cột ly tâm đơn 14m (Đào máy) | M-4(M) | móng | 0 | 0 | 0 | 0 | 0 | 0 | 0 | 0 | 0 | 0 | 0 | 0 | 0 | 0 | 0 | 0 | 0 | 0 | 0 | 0 | 0 | 0
0 | Móng cột MĐ-1(TC) cột ly tâm đúp 7,5m ( Đào thủ công) | MĐ-1(TC) | móng | 0 | 0 | 0 | 0 | 0 | 0 | 0 | 0 | 0 | 0 | 0 | 0 | 0 | 0 | 0 | 0 | 0 | 0 | 0 | 0 | 0 | 0
0 | Móng cột MĐ-2(TC) cột ly tâm đúp 8,5m ( Đào thủ công) | MĐ-2(TC) | móng | 0 | 0 | 0 | 0 | 0 | 0 | 0 | 0 | 0 | 0 | 0 | 0 | 0 | 0 | 0 | 0 | 0 | 0 | 0 | 0 | 0 | 0
19 | Móng cột MĐ-1(TC+M) cột ly tâm đúp 7,5m (Đào máy) | MĐ-1(M) | móng | 1 | 0 | 0 | 0 | 0 | 0 | 0 | 0 | 0 | 0 | 0 | 0 | 0 | 0 | 0 | 0 | 0 | 1 | 0 | 0 | 0 | 0
20 | Móng cột MĐ-2(TC+M) cột ly tâm đúp 8,5m (Đào máy) | MĐ-2(M) | móng | 10 | 1 | 0 | 0 | 0 | 2 | 0 | 3 | 0 | 0 | 0 | 0 | 4 | 0 | 0 | 0 | 0 | 0 | 0 | 0 | 0 | 0
0 | Móng cột MĐ-3(TC+M) cột ly tâm đúp 10m (Đào máy) | MĐ-3(M) | móng | 0 | 0 | 0 | 0 | 0 | 0 | 0 | 0 | 0 | 0 | 0 | 0 | 0 | 0 | 0 | 0 | 0 | 0 | 0 | 0 | 0 | 0
0 | Móng cột MĐ-4(TC+M) cột ly tâm đúp 14m (Đào máy) | MĐ-4(M) | móng | 0 | 0 | 0 | 0 | 0 | 0 | 0 | 0 | 0 | 0 | 0 | 0 | 0 | 0 | 0 | 0 | 0 | 0 | 0 | 0 | 0 | 0
0 | Cáp vặn xoắn hạ áp 4x50mm2 | ABC 4x50mm2 | m | 0 | 0 | 0 | 0 | 0 | 0 | 0 | 0 | 0 | 0 | 0 | 0 | 0 | 0 | 0 | 0 | 0 | 0 | 0 | 0 | 0 | 0
21 | Cáp vặn xoắn hạ áp 4x70mm2 | ABC 4x70mm2 | m | 5529 | 85 | 209 | 0 | 141 | 150 | 527 | 0 | 161 | 206 | 232 | 399 | 332 | 566 | 268 | 474 | 152 | 412 | 92 | 155 | 578 | 390 | Mua sắm
0 | Cáp vặn xoắn hạ áp 4x95mm2 | ABC 4x95mm2 | m | 0 | 0 | 0 | 0 | 0 | 0 | 0 | 0 | 0 | 0 | 0 | 0 | 0 | 0 | 0 | 0 | 0 | 0 | 0 | 0 | 0 | 0 | Mua sắm
22 | Cáp vặn xoắn hạ áp 4x120mm2 | ABC 4x120mm2 | m | 14888 | 819 | 350 | 1024 | 1403 | 669 | 572 | 1083 | 754 | 232 | 875 | 255 | 1907 | 375 | 249 | 805 | 887 | 394 | 524 | 404 | 370 | 937 | Mua sắm
0 | Lắp đặt cáp vặn xoắn hạ áp 4x50mm2 | ABC 4x50mm2.LĐ | m | 0 | 0 | 0 | 0 | 0 | 0 | 0 | 0 | 0 | 0 | 0 | 0 | 0 | 0 | 0 | 0 | 0 | 0 | 0 | 0 | 0 | 0 | Tính lắp đặt
23 | Lắp đặt cáp vặn xoắn hạ áp 4x70mm2 | ABC 4x70mm2.LĐ | m | 5304 | 82 | 199 | 0 | 134 | 146 | 509 | 0 | 153 | 198 | 221 | 383 | 318 | 544 | 256 | 455 | 145 | 397 | 88 | 148 | 556 | 372 | Tính lắp đặt
0 | Lắp đặt cáp vặn xoắn hạ áp 4x95mm2 | ABC 4x95mm2.LĐ | m | 0 | 0 | 0 | 0 | 0 | 0 | 0 | 0 | 0 | 0 | 0 | 0 | 0 | 0 | 0 | 0 | 0 | 0 | 0 | 0 | 0 | 0 | Tính lắp đặt
24 | Lắp đặt cáp vặn xoắn hạ áp 4x120mm2 | ABC 4x120mm2.LĐ | m | 14218 | 785 | 334 | 977 | 1339 | 642 | 546 | 1037 | 717 | 222 | 834 | 242 | 1826 | 357 | 238 | 767 | 843 | 377 | 502 | 386 | 353 | 894 | Tính lắp đặt
0 | Đầu cốt AM95 | Cosse C-A95 | cái | 0 | 0 | 0 | 0 | 0 | 0 | 0 | 0 | 0 | 0 | 0 | 0 | 0 | 0 | 0 | 0 | 0 | 0 | 0 | 0 | 0 | 0
25 | Đầu cốt AM120 | Cosse C-A120 | cái | 144 | 4 | 4 | 12 | 12 | 4 | 4 | 12 | 8 | 4 | 8 | 4 | 16 | 4 | 0 | 12 | 8 | 4 | 8 | 4 | 4 | 8
0 | Ống nối nhôm A 95 | ON-95 | cái | 0 | 0 | 0 | 0 | 0 | 0 | 0 | 0 | 0 | 0 | 0 | 0 | 0 | 0 | 0 | 0 | 0 | 0 | 0 | 0 | 0 | 0
26 | Ống nối nhôm A 120 | ON-120 | cái | 84 | 4 | 0 | 8 | 4 | 8 | 0 | 0 | 12 | 4 | 8 | 0 | 0 | 4 | 4 | 0 | 4 | 8 | 8 | 0 | 0 | 8
0 | Bu lông M10x45 | M10x45 | cái | 0 | 0 | 0 | 0 | 0 | 0 | 0 | 0 | 0 | 0 | 0 | 0 | 0 | 0 | 0 | 0 | 0 | 0 | 0 | 0 | 0 | 0
0 | Ống co ngót nhiệt hạ thế D50 | CN-D50 | m | 0 | 0 | 0 | 0 | 0 | 0 | 0 | 0 | 0 | 0 | 0 | 0 | 0 | 0 | 0 | 0 | 0 | 0 | 0 | 0 | 0 | 0
0 | Ống co ngót nhiệt hạ thế D30 | CN-D30 | m | 0 | 0 | 0 | 0 | 0 | 0 | 0 | 0 | 0 | 0 | 0 | 0 | 0 | 0 | 0 | 0 | 0 | 0 | 0 | 0 | 0 | 0
27 | Ghíp LV-IPC 120-120 (25-120/25-120)-Xuyên vỏ cách điện dày đến 3 mm-2 bu lông thép M8 | LV-IPC 120-120 (25-120/25-120) 2BL | cái | 3794 | 237 | 220 | 141 | 214 | 178 | 155 | 123 | 213 | 92 | 199 | 134 | 266 | 208 | 117 | 251 | 165 | 199 | 188 | 97 | 157 | 240
0 | Ghíp LV-IPC 120-120 (25-120/25-120)-Xuyên vỏ cách điện dày đến 3 mm-1 bu lông thép M8 | LV-IPC 120-120 (25-120/25-120) 1BL | cái | 0 | 0 | 0 | 0 | 0 | 0 | 0 | 0 | 0 | 0 | 0 | 0 | 0 | 0 | 0 | 0 | 0 | 0 | 0 | 0 | 0 | 0
28 | Xà cân néo cáp X1C-XT | X1C-XT | bộ | 19 | 1 | 1 | 1 | 1 | 1 | 1 | 1 | 1 | 0 | 1 | 1 | 1 | 1 | 1 | 1 | 0 | 1 | 1 | 1 | 1 | 1
29 | Xà nánh lệch cột đơn X1L-1,2/160 | X1L-1,2/160 | bộ | 18 | 1 | 2 | 1 | 1 | 0 | 0 | 0 | 1 | 3 | 1 | 0 | 0 | 0 | 0 | 0 | 0 | 2 | 3 | 3 | 0 | 0
30 | Xà nánh lệch cột đơn X1L-1,2/190 | X1L-1,2/190 | bộ | 101 | 2 | 3 | 1 | 7 | 1 | 6 | 0 | 5 | 10 | 5 | 0 | 2 | 8 | 5 | 7 | 8 | 10 | 4 | 0 | 10 | 7
31 | Xà nánh lệch cột đơn X1L-1,5/190 | X1L-1,5/190 | bộ | 3 | 0 | 0 | 0 | 0 | 0 | 0 | 0 | 0 | 0 | 0 | 0 | 1 | 0 | 0 | 0 | 1 | 0 | 1 | 0 | 0 | 0
0 | Xà néo lệch cột đơn X2L-1,2/160.NR | X2L-1,2/160.NR | bộ | 0 | 0 | 0 | 0 | 0 | 0 | 0 | 0 | 0 | 0 | 0 | 0 | 0 | 0 | 0 | 0 | 0 | 0 | 0 | 0 | 0 | 0
0 | Xà nánh lệch cột đơn X2L-1,2/190.NR | X2L-1,2/190.NR | bộ | 0 | 0 | 0 | 0 | 0 | 0 | 0 | 0 | 0 | 0 | 0 | 0 | 0 | 0 | 0 | 0 | 0 | 0 | 0 | 0 | 0 | 0
0 | Xà nánh lệch cột đơn X2L-1,5/190.NR | X2L-1,5/190.NR | bộ | 0 | 0 | 0 | 0 | 0 | 0 | 0 | 0 | 0 | 0 | 0 | 0 | 0 | 0 | 0 | 0 | 0 | 0 | 0 | 0 | 0 | 0
32 | Xà cân néo cáp đỉnh cột X2C-VX | X2C-VX | bộ | 43 | 3 | 0 | 0 | 8 | 0 | 0 | 1 | 2 | 0 | 0 | 3 | 15 | 0 | 0 | 3 | 0 | 0 | 1 | 0 | 7 | 0
33 | Xà cân néo cáp đỉnh cột kép ngang X2C-KN-VX | X2C-KN-VX | bộ | 5 | 0 | 0 | 0 | 0 | 0 | 0 | 0 | 1 | 1 | 0 | 0 | 1 | 0 | 0 | 1 | 0 | 1 | 0 | 0 | 0 | 0
34 | Xà cân néo cáp đỉnh cột kép dọc X2C-KD-VX | X2C-KD-VX | bộ | 14 | 1 | 0 | 0 | 2 | 2 | 0 | 0 | 1 | 1 | 0 | 1 | 2 | 0 | 0 | 1 | 0 | 1 | 0 | 0 | 2 | 0
0 | Xà nánh lệch cột đơn X2L-1,0/160 | X2L-1,0/160 | bộ | 0 | 0 | 0 | 0 | 0 | 0 | 0 | 0 | 0 | 0 | 0 | 0 | 0 | 0 | 0 | 0 | 0 | 0 | 0 | 0 | 0 | 0
35 | Xà nánh lệch cột đơn X2L-1,2/160 | X2L-1,2/160 | bộ | 71 | 1 | 5 | 1 | 2 | 0 | 0 | 0 | 6 | 8 | 8 | 8 | 2 | 3 | 0 | 9 | 0 | 3 | 6 | 5 | 3 | 1
36 | Xà nánh lệch cột đơn X2L-1,2/190 | X2L-1,2/190 | bộ | 253 | 27 | 20 | 10 | 14 | 16 | 30 | 3 | 14 | 3 | 9 | 8 | 4 | 11 | 17 | 15 | 12 | 6 | 4 | 5 | 12 | 13
37 | Xà nánh lệch cột đơn X2L-1,5/190 | X2L-1,5/190 | bộ | 167 | 1 | 5 | 9 | 11 | 15 | 0 | 14 | 12 | 0 | 0 | 4 | 22 | 8 | 4 | 1 | 9 | 17 | 9 | 4 | 2 | 20
0 | Xà nánh lệch cột đơn X2L-1,8/190 | X2L-1,8/190 | bộ | 0 | 0 | 0 | 0 | 0 | 0 | 0 | 0 | 0 | 0 | 0 | 0 | 0 | 0 | 0 | 0 | 0 | 0 | 0 | 0 | 0 | 0
38 | Xà nánh lệch cột kép ngang X2L-KN-1,5 | X2L-KN-1,5 | bộ | 25 | 2 | 1 | 1 | 2 | 2 | 0 | 0 | 0 | 0 | 1 | 1 | 2 | 5 | 1 | 1 | 0 | 1 | 0 | 3 | 1 | 1
39 | Xà nánh lệch cột kép dọc X2L-KD-1,5 | X2L-KD-1,5 | bộ | 63 | 3 | 3 | 3 | 6 | 6 | 1 | 3 | 6 | 0 | 4 | 3 | 4 | 3 | 2 | 2 | 1 | 2 | 2 | 1 | 3 | 5
40 | Móc néo cáp chữ S | MNC-S | bộ | 53 | 0 | 1 | 1 | 4 | 2 | 1 | 2 | 5 | 2 | 4 | 3 | 3 | 2 | 1 | 5 | 3 | 5 | 3 | 2 | 1 | 3
41 | Tiếp địa lặp lại R1LL-7,5 | R1LL-7,5 | bộ | 7 | 0 | 1 | 0 | 0 | 1 | 0 | 0 | 0 | 0 | 0 | 0 | 1 | 1 | 1 | 1 | 0 | 1 | 0 | 0 | 0 | 0
42 | Tiếp địa lặp lại R1LL-8,5 | R1LL-8,5 | bộ | 17 | 2 | 2 | 1 | 2 | 1 | 0 | 3 | 0 | 0 | 0 | 1 | 4 | 0 | 0 | 1 | 0 | 0 | 0 | 0 | 0 | 0
43 | Tiếp địa lặp lại R1LL-10 | R1LL-10 | bộ | 1 | 0 | 0 | 0 | 0 | 1 | 0 | 0 | 0 | 0 | 0 | 0 | 0 | 0 | 0 | 0 | 0 | 0 | 0 | 0 | 0 | 0
0 | Tiếp địa lặp lại R1LL-12 | R1LL-12 | bộ | 0 | 0 | 0 | 0 | 0 | 0 | 0 | 0 | 0 | 0 | 0 | 0 | 0 | 0 | 0 | 0 | 0 | 0 | 0 | 0 | 0 | 0
0 | Tiếp địa lặp lại R1LL-14 | R1LL-14 | bộ | 0 | 0 | 0 | 0 | 0 | 0 | 0 | 0 | 0 | 0 | 0 | 0 | 0 | 0 | 0 | 0 | 0 | 0 | 0 | 0 | 0 | 0
44 | Tiếp địa an toàn cột trồng mới R1AT(M)-7,5 | R1AT(M)-7,5 | bộ | 23 | 0 | 2 | 0 | 1 | 1 | 1 | 0 | 3 | 0 | 1 | 0 | 2 | 2 | 2 | 2 | 2 | 4 | 0 | 0 | 0 | 0
45 | Tiếp địa an toàn cột trồng mới R1AT(M)-8,5 | R1AT(M)-8,5 | bộ | 88 | 5 | 3 | 2 | 3 | 7 | 3 | 20 | 8 | 1 | 5 | 0 | 21 | 1 | 0 | 3 | 2 | 0 | 1 | 1 | 1 | 1
0 | Tiếp địa an toàn cột trồng mới R1AT(M)-10 | R1AT(M)-10 | bộ | 0 | 0 | 0 | 0 | 0 | 0 | 0 | 0 | 0 | 0 | 0 | 0 | 0 | 0 | 0 | 0 | 0 | 0 | 0 | 0 | 0 | 0
0 | Tiếp địa an toàn cột trồng mới R1AT(M)-14 | R1AT(M)-14 | bộ | 0 | 0 | 0 | 0 | 0 | 0 | 0 | 0 | 0 | 0 | 0 | 0 | 0 | 0 | 0 | 0 | 0 | 0 | 0 | 0 | 0 | 0
46 | Tiếp địa an toàn cột hiện có R1AT(HC)-7,5 | R1AT(HC)-7,5 | bộ | 327 | 5 | 15 | 6 | 21 | 17 | 24 | 0 | 18 | 9 | 10 | 16 | 24 | 22 | 18 | 18 | 18 | 21 | 16 | 4 | 25 | 20
47 | Tiếp địa an toàn cột hiện có R1AT(HC)-8,5 | R1AT(HC)-8,5 | bộ | 327 | 28 | 23 | 20 | 27 | 13 | 20 | 1 | 22 | 8 | 17 | 11 | 10 | 16 | 9 | 13 | 10 | 12 | 13 | 20 | 10 | 24
48 | Tiếp địa an toàn cột hiện có R1AT(HC)-10 | R1AT(HC)-10 | bộ | 5 | 0 | 0 | 0 | 1 | 2 | 0 | 0 | 0 | 0 | 0 | 0 | 0 | 0 | 0 | 2 | 0 | 0 | 0 | 0 | 0 | 0
0 | Dây tiếp địa xà đỡ dây sau công tơ DTĐX-SCT-7,5(8,5) | DTĐX-SCT-7,5(8,5) | bộ | 0 | 0 | 0 | 0 | 0 | 0 | 0 | 0 | 0 | 0 | 0 | 0 | 0 | 0 | 0 | 0 | 0 | 0 | 0 | 0 | 0 | 0
0 | Dây tiếp địa xà đỡ dây sau công tơ DTĐX-SCT-10(12-14) | DTĐX-SCT-10(12-14) | bộ | 0 | 0 | 0 | 0 | 0 | 0 | 0 | 0 | 0 | 0 | 0 | 0 | 0 | 0 | 0 | 0 | 0 | 0 | 0 | 0 | 0 | 0
0 | Dây tiếp địa xà đỡ hòm công tơ DTĐX-HCT | DTĐX-HCT | bộ | 0 | 0 | 0 | 0 | 0 | 0 | 0 | 0 | 0 | 0 | 0 | 0 | 0 | 0 | 0 | 0 | 0 | 0 | 0 | 0 | 0 | 0
49 | Cáp hạ áp 0,6/1(1,2)kV-Al/PVC-1x50mm2 | AV-50 | m | 236 | 11 | 9 | 7 | 12 | 7 | 7 | 8 | 7 | 5 | 11 | 9 | 24 | 9 | 11 | 19 | 11 | 14 | 14 | 11 | 12 | 18
50 | Đầu cốt A50 | Cosse A50 | cái | 236 | 11 | 9 | 7 | 12 | 7 | 7 | 8 | 7 | 5 | 11 | 9 | 24 | 9 | 11 | 19 | 11 | 14 | 14 | 11 | 12 | 18
51 | Ống nhựa xoắn HDPE-32/25 | HDPE-32/25 | m | 1765.5 | 90 | 105 | 68.5 | 129.5 | 91.5 | 112 | 20 | 105.5 | 43 | 70.5 | 70 | 109 | 99 | 71 | 90 | 72 | 87 | 73 | 60.5 | 88 | 110.5
52 | Ống nhựa xoắn HDPE-85/65 | HDPE-85/65 | m | 14 | 0 | 2 | 0 | 0 | 0 | 6 | 0 | 0 | 0 | 0 | 0 | 0 | 0 | 0 | 0 | 0 | 0 | 0 | 0 | 0 | 6
53 | Mã ốp cột (móc treo cáp) | MO | bộ | 5 | 0 | 2 | 0 | 1 | 0 | 0 | 0 | 0 | 0 | 0 | 0 | 0 | 0 | 0 | 0 | 0 | 0 | 0 | 2 | 0 | 0
0 | Móc treo cáp ABC 4x120mm2 | KT-4x(50-120) | bộ | 0 | 0 | 0 | 0 | 0 | 0 | 0 | 0 | 0 | 0 | 0 | 0 | 0 | 0 | 0 | 0 | 0 | 0 | 0 | 0 | 0 | 0
54 | Kẹp ngừng ABC 4 x (50-120)mm2 | KH-4x(50-120) | cái | 2148 | 91 | 102 | 85 | 157 | 90 | 100 | 64 | 125 | 71 | 104 | 70 | 145 | 102 | 86 | 100 | 119 | 128 | 114 | 72 | 97 | 126
55 | Đai thép không gỉ | ĐT inox | bộ | 2012 | 98 | 124 | 58 | 114 | 116 | 98 | 194 | 104 | 36 | 66 | 56 | 264 | 92 | 60 | 90 | 72 | 92 | 60 | 56 | 72 | 90
56 | Khóa đai thép | KĐ | cái | 2028 | 98 | 130 | 58 | 118 | 116 | 98 | 194 | 104 | 36 | 66 | 56 | 264 | 92 | 60 | 90 | 72 | 92 | 60 | 62 | 72 | 90
57 | Biển tên lộ | BTL | cái | 1165 | 47 | 55 | 46 | 87 | 49 | 67 | 35 | 58 | 38 | 57 | 38 | 76 | 53 | 43 | 54 | 64 | 70 | 64 | 48 | 51 | 65
58 | Biển tên cột | BTC | cái | 795 | 40 | 43 | 27 | 56 | 40 | 46 | 21 | 51 | 21 | 33 | 27 | 66 | 41 | 29 | 39 | 32 | 40 | 30 | 26 | 43 | 44
59 | Băng dính cách điện | BDCĐ | Cuộn | 541 | 34 | 30 | 24 | 30 | 26 | 18 | 22 | 36 | 14 | 35 | 18 | 37 | 26 | 14 | 34 | 27 | 30 | 30 | 10 | 16 | 30
I.2 | Phần công tơ
1 | Hộp phân dây trọn bộ (đủ phụ kiện, gồm 04 đầu cốt AM70 + 24 đầu cốt M25) | HPD | hộp | 410 | 39 | 34 | 21 | 34 | 28 | 20 | 25 | 15 | 3 | 13 | 6 | 21 | 15 | 13 | 30 | 21 | 21 | 11 | 4 | 13 | 23
2 | Đầu cốt AM70 | Cosse C-A70 | cái | 848 | 8 | 12 | 16 | 0 | 4 | 8 | 0 | 100 | 52 | 108 | 64 | 84 | 64 | 16 | 40 | 40 | 52 | 88 | 28 | 24 | 40
3 | Lắp đặt đầu cốt AM70 | Cosse C-A70(LĐ) | cái | 2488 | 164 | 148 | 100 | 136 | 116 | 88 | 100 | 160 | 64 | 160 | 88 | 168 | 124 | 68 | 160 | 124 | 136 | 132 | 44 | 76 | 132
4 | Cáp vặn xoắn hạ áp 4x70mm2 đấu xuống hộp phân dây | ABC 4x70mm2.HPD | m | 1755 | 120 | 102 | 75 | 90 | 78 | 60 | 69 | 111 | 42 | 120 | 66 | 111 | 90 | 48 | 120 | 84 | 99 | 84 | 33 | 54 | 99
5 | Cáp hạ áp -Cu-2x6mm2-không giáp kim loại, cách điện XLPE | Cu/XLPE/PVC 0,6/1kV 2x6 mm2 | m | 18 | 0 | 0 | 0 | 0 | 0 | 0 | 18 | 0 | 0 | 0 | 0 | 0 | 0 | 0 | 0 | 0 | 0 | 0 | 0 | 0 | 0
6 | Cáp hạ áp -Cu-2x16mm2-không giáp kim loại, cách điện XLPE | Cu/XLPE/PVC 0,6/1kV 2x16 mm2 | m | 382 | 22 | 46.5 | 22 | 15.5 | 20 | 20 | 5.5 | 9 | 10 | 11 | 4.5 | 29 | 19 | 15.5 | 39 | 29 | 9 | 9 | 5.5 | 25.5 | 15.5
7 | Cáp hạ áp -Cu-2x25mm2-không giáp kim loại, cách điện XLPE | Cu/XLPE/PVC 0,6/1kV 2x25 mm2 | m | 4271 | 305.5 | 291 | 208 | 301 | 189.5 | 137 | 44 | 208 | 138 | 248.5 | 13.5 | 329 | 359.5 | 137 | 273 | 122.5 | 195 | 213.5 | 42.5 | 190.5 | 324.5
8 | Cáp hạ áp -Cu-4x25mm2-không giáp kim loại, cách điện XLPE | Cu/XLPE/PVC 0,6/1kV 4x25 mm2 | m | 2820.5 | 118 | 118.5 | 111.5 | 67.5 | 50 | 24.5 | 131 | 316 | 96 | 326.5 | 4.5 | 98 | 78.5 | 26.5 | 121.5 | 307.5 | 312.5 | 253.5 | 54.5 | 72 | 132
9 | Xà đỡ dây sau công tơ cột đơn XCT-Đ | XCT-Đ | bộ | 552 | 24 | 37 | 22 | 32 | 30 | 32 | 12 | 30 | 17 | 22 | 19 | 36 | 33 | 22 | 33 | 26 | 29 | 25 | 10 | 23 | 38
10 | Xà đỡ dây sau công tơ cột đúp dọc tuyến XCT-KD | XCT-KD | bộ | 43 | 1 | 2 | 1 | 2 | 5 | 1 | 2 | 4 | 0 | 1 | 1 | 4 | 1 | 1 | 2 | 0 | 4 | 3 | 2 | 4 | 2
11 | Xà đỡ dây sau công tơ cột đúp ngang tuyến XCT-KN | XCT-KN | bộ | 40 | 6 | 2 | 2 | 7 | 2 | 2 | 1 | 3 | 0 | 4 | 2 | 3 | 1 | 1 | 1 | 1 | 1 | 0 | 0 | 0 | 1
12 | Xà đỡ 2 hòm H4 cột đơn một bên | XĐ-2H4-1B | bộ | 122 | 9 | 13 | 2 | 3 | 3 | 4 | 2 | 9 | 1 | 5 | 9 | 12 | 6 | 4 | 12 | 13 | 2 | 7 | 0 | 2 | 4
13 | Xà đỡ 2 hòm H4 cột đơn hai bên | XĐ-2H4-2B | bộ | 79 | 5 | 14 | 6 | 4 | 4 | 2 | 8 | 0 | 1 | 1 | 0 | 2 | 5 | 0 | 6 | 7 | 6 | 3 | 2 | 2 | 1
14 | Xà đỡ 2 hòm H4 cột đúp một bên | XK-2H4-1B | bộ | 17 | 1 | 2 | 1 | 0 | 0 | 2 | 1 | 2 | 0 | 4 | 1 | 0 | 0 | 0 | 0 | 1 | 0 | 0 | 0 | 0 | 2
15 | Xà đỡ 2 hòm H4 cột đúp hai bên | XK-2H4-2B | bộ | 21 | 1 | 1 | 1 | 3 | 3 | 0 | 4 | 0 | 0 | 2 | 1 | 1 | 0 | 0 | 2 | 0 | 2 | 0 | 0 | 0 | 0
16 | Cáp thép bọc nhựa Ø2 | CTN-Ø2 | m | 4605 | 281 | 297 | 179 | 274 | 175 | 175 | 127 | 198 | 121 | 227 | 193 | 374 | 339 | 175 | 295 | 187 | 206 | 206 | 50 | 203 | 323
17 | Đề can tên khách hàng | ĐC-KH | Cái | 4372 | 263 | 272 | 180 | 241 | 142 | 127 | 143 | 238 | 121 | 269 | 164 | 325 | 296 | 144 | 280 | 225 | 226 | 225 | 61 | 168 | 262
18 | Biển số hòm công tơ | B- HCT | Cái | 2162 | 125 | 131 | 95 | 110 | 82 | 69 | 69 | 155 | 61 | 149 | 65 | 130 | 114 | 58 | 128 | 133 | 130 | 128 | 46 | 71 | 113
II | Vật liệu tháo ra lắp lại |  |  | 0
II.1 | Phần đường trục
1 | Tháo ra lắp đặt lại cáp vặn xoắn hạ áp 4x50mm2 | ABC 4x50mm2.TD | m | 110 | 0 | 0 | 0 | 0 | 0 | 0 | 0 | 27 | 0 | 9 | 0 | 0 | 0 | 0 | 6 | 0 | 0 | 0 | 68 | 0 | 0
2 | Tháo ra lắp đặt lại cáp vặn xoắn hạ áp 4x70mm2 | ABC 4x70mm2.TD | m | 1417 | 81 | 153 | 0 | 618 | 0 | 0 | 0 | 61 | 0 | 0 | 0 | 160 | 0 | 77 | 0 | 80 | 59 | 128 | 0 | 0 | 0
3 | Tháo ra lắp đặt lại cáp vặn xoắn hạ áp 4x95mm2 | ABC 4x95mm2.TD | m | 784 | 0 | 153 | 0 | 0 | 33 | 0 | 0 | 281 | 51 | 0 | 0 | 0 | 0 | 0 | 0 | 0 | 0 | 128 | 0 | 0 | 138
4 | Tháo ra lắp đặt lại cáp vặn xoắn hạ áp 4x120mm2 | ABC 4x120mm2.TD | m | 10212 | 423 | 632 | 261 | 359 | 701 | 762 | 0 | 400 | 540 | 399 | 432 | 0 | 643 | 650 | 232 | 455 | 834 | 869 | 564 | 718 | 338
0 | Tháo ra lắp đặt lại xà nánh cáp vặn xoắn cột đơn | XNVN-CĐ | bộ | 0 | 0 | 0 | 0 | 0 | 0 | 0 | 0 | 0 | 0 | 0 | 0 | 0 | 0 | 0 | 0 | 0 | 0 | 0 | 0 | 0 | 0 |  | 1
0 | Tháo ra lắp đặt lại xà nánh cáp vặn xoắn cột kép | XNVN-CK | bộ | 0 | 0 | 0 | 0 | 0 | 0 | 0 | 0 | 0 | 0 | 0 | 0 | 0 | 0 | 0 | 0 | 0 | 0 | 0 | 0 | 0 | 0 |  | 1
II. 2 | Phần công tơ
1 | Tháo ra lắp lại hộp phân dây | HPD-TD | hộp | 16 | 1 | 0 | 0 | 0 | 0 | 0 | 0 | 0 | 0 | 0 | 0 | 15 | 0 | 0 | 0 | 0 | 0 | 0 | 0 | 0 | 0
2 | Tháo ra lắp lại hộp 1 công tơ 1 pha loại H1 | H1-TD | hộp | 2 | 0 | 1 | 0 | 0 | 0 | 0 | 0 | 0 | 0 | 0 | 0 | 1 | 0 | 0 | 0 | 0 | 0 | 0 | 0 | 0 | 0
3 | Tháo ra lắp lại hộp 2 công tơ 1 pha loại H2 | H2-TD | hộp | 9 | 0 | 0 | 0 | 0 | 0 | 0 | 5 | 0 | 0 | 0 | 0 | 3 | 1 | 0 | 0 | 0 | 0 | 0 | 0 | 0 | 0
4 | Tháo ra lắp lại hộp 4 công tơ 1 pha loại H4 | H4-TD | hộp | 102 | 4 | 8 | 0 | 0 | 7 | 1 | 28 | 0 | 0 | 0 | 0 | 46 | 2 | 0 | 3 | 2 | 1 | 0 | 0 | 0 | 0
0 | Tháo ra lắp lại hộp 6 công tơ 1 pha loại H6 | H6-TD | hộp | 0 | 0 | 0 | 0 | 0 | 0 | 0 | 0 | 0 | 0 | 0 | 0 | 0 | 0 | 0 | 0 | 0 | 0 | 0 | 0 | 0 | 0
5 | Tháo ra lắp lại hộp công tơ 3 pha loại H3F | H3F-TD | hộp | 90 | 5 | 4 | 0 | 0 | 8 | 0 | 40 | 1 | 0 | 0 | 0 | 20 | 1 | 0 | 2 | 2 | 7 | 0 | 0 | 0 | 0
6 | Tháo dỡ lắp đặt lại xà đỡ hòm công tơ cột đơn | XCT-CĐ-TD | bộ | 17 | 3 | 0 | 0 | 0 | 1 | 0 | 0 | 0 | 0 | 0 | 0 | 13 | 0 | 0 | 0 | 0 | 0 | 0 | 0 | 0 | 0
0 | Tháo dỡ lắp đặt lại xà đỡ hòm công tơ cột kép | XCT-CK-TD | bộ | 0 | 0 | 0 | 0 | 0 | 0 | 0 | 0 | 0 | 0 | 0 | 0 | 0 | 0 | 0 | 0 | 0 | 0 | 0 | 0 | 0 | 0
7 | Tháo ra lắp lại cáp hạ áp 0,6/1(1,2)kV-Cu/XLPE/PVC-2x16mm2 xuống hòm H1, H2 | Cu/XLPE/PVC 0,6/1kV 2x16mm2-TD | m | 14 | 0 | 0 | 0 | 0 | 0 | 0 | 10 | 0 | 0 | 0 | 0 | 4 | 0 | 0 | 0 | 0 | 0 | 0 | 0 | 0 | 0
8 | Tháo ra lắp lại cáp hạ áp 0,6/1(1,2)kV-Cu/XLPE/PVC-2x25mm2 xuống hòm H4, H6 | Cu/XLPE/PVC 0,6/1kV 2x25mm2-TD | m | 93 | 0 | 4 | 0 | 0 | 4 | 0 | 60 | 0 | 0 | 0 | 0 | 18 | 4 | 0 | 0 | 3 | 0 | 0 | 0 | 0 | 0
9 | Tháo ra lắp lại cáp hạ áp 0,6/1(1,2)kV-Cu/XLPE/PVC-4x16mm2 xuống hòm H3F | Cu/XLPE/PVC 0,6/1kV 4x16mm2-TD | m | 120 | 4 | 12 | 0 | 0 | 24 | 0 | 49 | 0 | 0 | 0 | 0 | 23 | 0 | 0 | 8 | 0 | 0 | 0 | 0 | 0 | 0
10 | Tháo ra lắp lại cáp hạ áp 0,6/1(1,2)kV-Cu/XLPE/PVC-4x25mm2 xuống hòm H3F | Cu/XLPE/PVC 0,6/1kV 4x25mm2-TD | m | 4 | 0 | 0 | 0 | 0 | 0 | 0 | 0 | 0 | 0 | 0 | 0 | 4 | 0 | 0 | 0 | 0 | 0 | 0 | 0 | 0 | 0
III | Vật liệu thu hồi
III.1 | Phần đường trục
1 | Tháo dỡ thu hồi cột H-6,5m (chặt gốc) | H-6,5-TH | cái | 11 | 0 | 3 | 1 | 0 | 0 | 0 | 0 | 0 | 0 | 0 | 0 | 6 | 0 | 0 | 1 | 0 | 0 | 0 | 0 | 0 | 0
2 | Tháo dỡ thu hồi cột H-7,5m (chặt gốc) | H-7,5-TH | cái | 18 | 0 | 1 | 0 | 2 | 1 | 1 | 1 | 0 | 0 | 0 | 0 | 12 | 0 | 0 | 0 | 0 | 0 | 0 | 0 | 0 | 0
3 | Tháo dỡ thu hồi cột H-8,5m (chặt gốc) | H-8,5-TH | cái | 29 | 2 | 0 | 0 | 0 | 7 | 0 | 10 | 0 | 0 | 0 | 0 | 10 | 0 | 0 | 0 | 0 | 0 | 0 | 0 | 0 | 0
4 | Tháo dỡ thu hồi cột LT-6,5m (chặt gốc) | LT-6,5-TH | cái | 1 | 0 | 0 | 0 | 0 | 0 | 0 | 0 | 0 | 0 | 0 | 0 | 0 | 0 | 0 | 1 | 0 | 0 | 0 | 0 | 0 | 0
5 | Tháo dỡ thu hồi cột LT-7,5m (chặt gốc) | LT-7,5-TH | cái | 3 | 0 | 0 | 0 | 0 | 0 | 0 | 0 | 0 | 0 | 0 | 0 | 0 | 1 | 0 | 1 | 1 | 0 | 0 | 0 | 0 | 0
0 | Tháo dỡ thu hồi cột LT-8,5m | LT-8,5-TH | cái | 0 | 0 | 0 | 0 | 0 | 0 | 0 | 0 | 0 | 0 | 0 | 0 | 0 | 0 | 0 | 0 | 0 | 0 | 0 | 0 | 0 | 0
6 | Tháo hạ thu hồi lại xà néo cáp vặn xoắn han gỉ, ngắn | XN-VX-TH | bộ | 20 | 0 | 0 | 0 | 1 | 1 | 0 | 0 | 0 | 4 | 7 | 0 | 0 | 2 | 0 | 3 | 0 | 1 | 1 | 0 | 0 | 0
7 | Tháo hạ thu hồi cáp vặn xoắn hạ áp 2x35mm2 | ABC 2x35mm2.TH | m | 56 | 0 | 0 | 0 | 20 | 0 | 0 | 0 | 0 | 0 | 0 | 0 | 0 | 0 | 36 | 0 | 0 | 0 | 0 | 0 | 0 | 0
8 | Tháo hạ thu hồi cáp vặn xoắn hạ áp 4x25mm2 | ABC 4x25mm2.TH | m | 632 | 0 | 0 | 0 | 0 | 0 | 0 | 0 | 133 | 0 | 0 | 0 | 0 | 221 | 43 | 0 | 0 | 112 | 0 | 0 | 0 | 123
9 | Tháo hạ thu hồi cáp vặn xoắn hạ áp 4x35mm2 | ABC 4x35mm2.TH | m | 5768 | 117 | 357 | 127 | 296 | 146 | 509 | 40 | 159 | 284 | 221 | 278 | 264 | 379 | 154 | 659 | 268 | 307 | 169 | 80 | 467 | 487
10 | Tháo hạ thu hồi cáp vặn xoắn hạ áp 4x50mm2 | ABC 4x50mm2.TH | m | 3134 | 190 | 0 | 87 | 0 | 384 | 388 | 0 | 125 | 0 | 6 | 225 | 714 | 107 | 62 | 55 | 220 | 41 | 0 | 0 | 353 | 177
11 | Tháo hạ thu hồi cáp vặn xoắn hạ áp 4x70mm2 | ABC 4x70mm2.TH | m | 1133 | 168 | 0 | 0 | 79 | 187 | 0 | 0 | 286 | 0 | 0 | 222 | 191 | 0 | 0 | 0 | 0 | 0 | 0 | 0 | 0 | 0
12 | Tháo hạ thu hồi cáp vặn xoắn hạ áp 4x95mm2 | ABC 4x95mm2.TH | m | 790 | 0 | 0 | 286 | 0 | 118 | 0 | 0 | 0 | 0 | 180 | 0 | 0 | 0 | 0 | 0 | 0 | 0 | 0 | 206 | 0 | 0
13 | Tháo hạ thu hồi cáp vặn xoắn hạ áp 4x120mm2 | ABC 4x120mm2.TH | m | 4923 | 398 | 274 | 429 | 325 | 0 | 0 | 744 | 40 | 0 | 184 | 0 | 872 | 105 | 0 | 522 | 295 | 104 | 328 | 0 | 0 | 303
14 | Tháo hạ thu hồi móc treo cáp vặn xoắn | KT-CSV-TH | bộ | 1114 | 49 | 71 | 45 | 71 | 54 | 43 | 26 | 53 | 33 | 35 | 36 | 79 | 58 | 52 | 62 | 53 | 73 | 58 | 38 | 55 | 70
15 | Tháo hạ thu hồi kẹp hãm cáp vặn xoắn | KH-CSV-TH | cái | 727 | 27 | 53 | 31 | 48 | 30 | 22 | 16 | 39 | 24 | 39 | 24 | 51 | 43 | 37 | 42 | 37 | 48 | 25 | 21 | 31 | 39
16 | Tháo hạ thu hồi ghíp LV-IPC 120-120 (25-120/25-120)-Xuyên vỏ cách điện đấu cáp vặn xoắn | IPC-TH | cái | 2260 | 111 | 125 | 106 | 106 | 127 | 110 | 64 | 148 | 73 | 117 | 101 | 157 | 132 | 75 | 128 | 108 | 112 | 84 | 52 | 89 | 135
17 | Tháo hạ thu hồi dây đồng mềm M35 đấu trung tính tiếp địa lặp lại | M35-TH | m | 85 | 4.5 | 3 | 2 | 3.5 | 2 | 2.5 | 2.5 | 3.5 | 1.5 | 5.5 | 4 | 6.5 | 4 | 4 | 6 | 4.5 | 6 | 5 | 3.5 | 5 | 6
III.2 | Phần công tơ
1 | Tháo hạ thu hồi hộp phân dây | HPD-TH | hộp | 15 | 1 | 4 | 0 | 3 | 0 | 0 | 0 | 2 | 0 | 0 | 0 | 1 | 0 | 1 | 0 | 0 | 2 | 0 | 0 | 0 | 1
2 | Tháo hạ thu hồi cáp vặn xoắn hạ áp 4x70mm2 đấu xuống hộp phân dây | ABC 4x70mm2.HPD.TH | m | 45 | 3 | 12 | 0 | 9 | 0 | 0 | 0 | 6 | 0 | 0 | 0 | 3 | 0 | 3 | 0 | 0 | 6 | 0 | 0 | 0 | 3
3 | Tháo hạ thu hồi cáp vặn xoắn hạ áp 2x35mm2 xuống hòm công tơ 1 pha | ABC 2x35mm2.HCT.TH | m | 3261 | 246 | 249 | 170 | 224 | 156 | 114 | 35 | 137 | 102 | 178 | 20 | 239 | 252 | 106 | 211 | 101 | 145 | 157 | 33 | 150 | 236
4 | Tháo hạ thu hồi cáp vặn xoắn hạ áp 4x35mm2 xuống hòm H3F | ABC 4x35mm2.HCT.TH | m | 1870 | 96 | 87 | 73 | 46 | 37 | 19 | 87 | 194 | 66 | 199 | 4 | 65 | 50 | 19 | 77 | 208 | 206 | 162 | 38 | 48 | 89
0 | Tháo hạ thu hồi cáp hạ áp 0,6/1(1,2)kV-Cu/XLPE/PVC-2x16mm2 xuống hòm H1, H2 | Cu/XLPE/PVC 0,6/1kV 2x16mm2-TH | m | 0 | 0 | 0 | 0 | 0 | 0 | 0 | 0 | 0 | 0 | 0 | 0 | 0 | 0 | 0 | 0 | 0 | 0 | 0 | 0 | 0 | 0
0 | Tháo hạ thu hồi cáp hạ áp 0,6/1(1,2)kV-Cu/XLPE/PVC-2x25mm2 xuống hòm H4, H6 | Cu/XLPE/PVC 0,6/1kV 2x25mm2-TH | m | 0 | 0 | 0 | 0 | 0 | 0 | 0 | 0 | 0 | 0 | 0 | 0 | 0 | 0 | 0 | 0 | 0 | 0 | 0 | 0 | 0 | 0
0 | Tháo hạ thu hồi cáp hạ áp 0,6/1(1,2)kV-Cu/XLPE/PVC-4x16mm2 xuống hòm H3F | Cu/XLPE/PVC 0,6/1kV 4x16mm2-TH | m | 0 | 0 | 0 | 0 | 0 | 0 | 0 | 0 | 0 | 0 | 0 | 0 | 0 | 0 | 0 | 0 | 0 | 0 | 0 | 0 | 0 | 0
0 | Tháo hạ thu hồi cáp hạ áp 0,6/1(1,2)kV-Cu/XLPE/PVC-4x25mm2 xuống hòm H3F | Cu/XLPE/PVC 0,6/1kV 4x25mm2-TH | m | 0 | 0 | 0 | 0 | 0 | 0 | 0 | 0 | 0 | 0 | 0 | 0 | 0 | 0 | 0 | 0 | 0 | 0 | 0 | 0 | 0 | 0
|  |  |  | 120847 | 6063.5 | 5763.5 | 5266 | 7622 | 5420.5 | 5716.5 | 4916.5 | 6415.5 | 3181.5 | 6167.5 | 3883 | 10576.5 | 6228.5 | 3634.5 | 6967.5 | 5920.5 | 5953.5 |  |  |  |  | 0
|  | 1 | 2 | 3 | 4 | 5 | 6 | 7 | 8 | 9 | 10 | 11 | 12 | 13 | 14 | 15 | 16 | 17 | 18 | 19 | 20 |  |  |  |  | 48
|  |  | cột | 132 | 6 | 6 | 2 | 5 | 11 | 4 | 23 | 13 | 1 | 6 | 1 | 27 | 4 | 2 | 7 | 4 | 5
|  |  | móng | 132 | 6 | 6 | 2 | 5 | 11 | 4 | 23 | 13 | 1 | 6 | 1 | 27 | 4 | 2 | 7 | 4 | 5
|  |  |  | 0 | 0 | 0 | 0 | 0 | 0 | 0 | 0 | 0 | 0 | 0 | 0 | 0 | 0 | 0 | 0 | 0 | 0
|  |  | 2x16 | #REF!
|  |  | 2x25 | 1010
|  |  | 4x25 | 950.5

## Ke chi tiet ha the
[146 empty] | 0 |  |  | 0
BẢNG KÊ KHỐI LƯỢNG CHI TIẾT
TT | Tên cột hiện trạng | Tên cột sau cải tạo | Loại cột hiện trạng | Loại cột sau cải tạo | Khoảng cách cột hiện trạng | Khoảng cách cột sau cải tạo | MCCB 3 cực 250A-690VAC/800V-36kArms-CO bằng tay | Thanh cái đồng bọc cách điện MT-40x4 | Cải tạo đường trục | [86 empty] | Hòm công tơ hiện trạng | [17 empty] | Tháo hạ lắp đặt lại | [17 empty] | Vật liệu bổ sung phần cải tạo hòm công tơ | [19 empty] | Phần tháo hạ thu hồi | [25 empty] | Ghi Chú
[9 empty] | Đầu cốt | [5 empty] | Bu long M10x45 | Ống co ngót nhiệt hạ thế D50 | Ống co ngót nhiệt hạ thế D30 | Cột bê tông ly tâm | [9 empty] | Móng | [11 empty] | Dây cáp điện vặn xoắn kéo mới theo tuyến |  |  |  | Cáp điện vặn xoắn (để lèo) | [21 empty] | Xà đường dây hiện có hoặc đã lắp mới cùng tuyến | Phụ kiện cáp vặn xoắn | [6 empty] | Tiếp địa lặp lại | [6 empty] | Tiếp địa an toàn cột trồng mới |  |  |  | Tiếp địa an toàn cột hiện có |  |  | Dây tiếp địa lên xà |  |  | Dây nhôm AV50 | Ghíp LV -IPC 120-120 (25-120/25-120)- Đấu tiếp địa (cho vị trí tận lại tiếp địa lặp lại) | Ống nhựa gân xoắn HDPE-D32/25 | Ống nhựa gân xoắn HDPE-D85/65 | Biển tên cột | Xà đỡ hòm công tơ hiện có | Hộp phân dây (HPD) | Hòm 1 công tơ 1 pha (H1) | Hòm 2 công tơ 1 pha (H2) | Hòm 4 công tơ 1 pha (H4) | Hòm 6 công tơ 1 pha (H6) | Hòm 1 công tơ 3 pha (H3F) | Công tơ 1 pha | Công tơ 3 pha | Đề can khách hàng | Biển số hòm công tơ | Dây dẫn xuống hòm công tơ | [6 empty] | Cáp, xà | [5 empty] | Phần Hòm công tơ | [11 empty] | Hộp phân dây lắp mới | Cáp điện vặn xoắn 0,6/1kV-4x70mm2 đấu xuống HPD lắp mới | Cáp điện vặn xoắn 0,6/1kV-4x70mm2 đấu xuống HPD hiện có | Đầu cốt AM70 (bổ sung cho HPD hiện có) | Ghíp IPC (Ghíp LV -IPC 120-120 (25-120/25-120) - Xuyên vỏ cách điện dày đến 3 mm2- 2 bu lông | Ghíp IPC (Ghíp LV -IPC 120-120 (25-120/25-120) - Xuyên vỏ cách điện dày đến 3 mm2- 1 bu lông | Dây xuống hòm công tơ |  |  | Xà đỡ dây sau công tơ |  |  | Dây sau công tơ |  | Xà đỡ hòm công tơ |  |  |  | Cáp thép bọc nhựa Ø2 cố định dây vào cột | Đai thép + Khóa đai (bộ) | Móc treo, kẹp hãm, ghíp, dây đấu tiếp địa hiện có |  |  |  | Cột, xà | [6 empty] | Dây dẫn đường trục | [6 empty] | Dây dẫn hòm công tơ
[9 empty] | Đầu cốt AM95 | Đầu cốt AM120 | Ống nối A95 | Ống nối A120 | Đầu cốt đồng M120 | Đầu cốt đồng M240 |  |  |  | Cột BTLT-NPC.I-7,5-190-4.3-Thân liền (dựng TC ) | Cột BTLT-NPC.I-7,5-190-6-Thân liền (dựng TC) | Cột BTLT-NPC.I-8,5-190-4.3-Thân liền (dựng TC ) | Cột BTLT-NPC.I-8,5-190-5.0-Thân liền (dựng TC ) | Cột BTLT-NPC.I-7,5-190-4.3-Thân liền (dựng TC +M) | Cột BTLT-NPC.I-7,5-190-6-Thân liền (dựng TC+M) | Cột BTLT-NPC.I-8,5-190-4.3-Thân liền (dựng TC +M) | Cột BTLT-NPC.I-8,5-190-5.0-Thân liền (dựng TC+M ) | Cột BTLT-NPC.I-10,0-190-4.3-Thân liền (dựng TC+M) | Cột BTLT- NPC.I- 14- 190- 13- Nối bích (dựng TC+M) | M-1(TC) cho cột BTLT 7,5 | M-2 (TC) cho cột BTLT 8,5 | M-1(TC+M) cho cột BTLT 7,5 | M-2 (TC+M) cho cột BTLT 8,5 | M-3 (TC+M) cho cột BTLT 10 | M-4 (TC+M) cho cột BTLT 16 | MĐ-1 (TC) | MĐ-2 (TC ) | MĐ-1 (TC+M) | MĐ-2 (TC+M) | MĐ-3 (TC+M) | MĐ-4 (TC+M) | Cáp vặn xoắn hạ áp 4x50mm2 | Cáp vặn xoắn hạ áp 4x70mm2 | Cáp vặn xoắn hạ áp 4x95mm2 | Cáp vặn xoắn hạ áp 4x120mm2 | Cáp vặn xoắn hạ áp 4x50mm2 | Cáp vặn xoắn hạ áp 4x70mm2 | Cáp vặn xoắn hạ áp 4x95mm2 | Cáp vặn xoắn hạ áp 4x120mm2 | Xà cân néo cáp X1C-XT | Xà néo lệch cột đơn X1L-1,2/160 cho nhánh rẽ cộc | Xà nánh lệch cột đơn X1L-1,2/190 cho nhánh rẽ cộc | Xà nánh lệch cột đơn X1L-1,5/190 cho nhánh rẽ cộc | Xà néo lệch cột đơn X2L-1,2/160.NR cho nhánh rẽ cộc | Xà nánh lệch cột đơn X2L-1,2/190.NR cho nhánh rẽ cộc | Xà nánh lệch cột đơn X2L-1,5/190.NR cho nhánh rẽ cộc | Xà cân néo cáp đỉnh cột đơn X2C-VX | Xà cân néo cáp đỉnh cột kép ngang X2C-KN-VX | Xà cân néo cáp đỉnh cột kép dọc X2C-KD-VX | Xà néo lệch cột đơn X2L-1,0/160 | Xà néo lệch cột đơn X2L-1,2/160 | Xà nánh lệch cột đơn X2L-1,2/190 | Xà nánh lệch cột đơn X2L-1,5/190 | Xà nánh lệch cột đơn X2L-1,8/190 | Xà nánh lệch cột kép ngang X2L-KN-1,5 | Xà nánh lệch cột kép dọc X2L-KD-1,5 | Móc néo cáp chữ S |  | Móc ốp | Khóa treo | Kẹp siết cáp vặn xoắn 4x(50-120) | Đai thép | Khóa đai | Ghíp IPC (Ghíp LV -IPC 120-120 (25-120/25-120) | Biển tên lộ cáp | Số lộ cáp vặn xoắn đấu vào tiếp địa | R1LL-hiện có | R1LL-7,5 đóng mới | R1LL-8,5 đóng mới | R1LL-10 đóng mới | R1LL-12 đóng mới | R1LL-14 đóng mới | R1AT(M)-7,5 | R1AT(M)-8,5 | R1AT(M)-10 | R1AT(M)-16 | R1AT(HC)-7,5 | R1AT(HC)-8,5 | R1AT(HC)-10 | DTĐX-SCT-7,5(8,5) | DTĐX-SCT-10(12-14) | DTĐX-HCT | [16 empty] | Cáp điện vặn xoắn 0,6/1kV-2x16mm2 | Cáp điện vặn xoắn 0,6/1kV-2x35mm2 | Cáp điện vặn xoắn 0,6/1kV-4x35mm2 | Cáp hạ áp 0,6/1(1,2)kV-Cu/XLPE/PVC-2x16mm2 | Cáp hạ áp 0,6/1(1,2)kV-Cu/XLPE/PVC-2x25mm2 | Cáp hạ áp 0,6/1(1,2)kV-Cu/XLPE/PVC-4x16mm2 | Cáp hạ áp 0,6/1(1,2)kV-Cu/XLPE/PVC-4x25mm2 | Cáp điện vặn xoắn 0,6/1kV-4x50mm2-TRLL | Cáp điện vặn xoắn 0,6/1kV-4x70mm2-TRLL | Cáp điện vặn xoắn 0,6/1kV-4x95mm2-TRLL | Cáp điện vặn xoắn 0,6/1kV-4x120mm2-TRLL | Xà nánh cáp vặn xoắn cột đơn | Xà nánh cáp vặn xoắn cột kép | HPD | H1 | H2 | H4 | H6 | H3F | Xà đỡ hòm công tơ cột đơn | Xà đỡ hòm công tơ cột kép | Cáp hạ áp 0,6/1(1,2)kV-Cu/XLPE/PVC-2x16mm2 | Cáp hạ áp 0,6/1(1,2)kV-Cu/XLPE/PVC-2x25mm2 | Cáp hạ áp 0,6/1(1,2)kV-Cu/XLPE/PVC-4x16mm2 | Cáp hạ áp 0,6/1(1,2)kV-Cu/XLPE/PVC-4x25mm2 | [6 empty] | Cáp hạ áp -Cu-2x16mm2-không giáp kim loại, cách điện XLPE | Cáp hạ áp -Cu-2x25mm2-không giáp kim loại, cách điện XLPE | Cáp hạ áp -Cu-4x25mm2-không giáp kim loại, cách điện XLPE | Xà đỡ dây sau công tơ cột đơn XCT-Đ | Xà đỡ dây sau công tơ cột đúp dọc tuyến XCT-KD | Xà đỡ dây sau công tơ cột đúp ngang tuyến XCT-KN | Cáp hạ áp -Cu-2x6mm2-không giáp kim loại, cách điện XLPE | Cáp hạ áp -Cu-4x25mm2-không giáp kim loại, cách điện XLPE | Xà đỡ 2 hòm H4 cột đơn một bên | Xà đỡ 4 hòm H4 cột đúp một bên | Xà đỡ 2 hòm H4 cột đơn hai bên | Xà đỡ 4 hòm H4 cột đúp hai bên |  |  | Móc treo CVX | Kẹp hãm | Ghíp | Dây đồng mềm M35 | H6,5 | H7,5 | H8,5 | LT6,5 | LT7,5 | LT8,5 | Xà lệch hiện có bị han gỉ, bị ngắn | Cáp điện vặn xoắn 0,6/1kV-2x35mm2 | Cáp điện vặn xoắn 0,6/1kV-4x25mm2 | Cáp điện vặn xoắn 0,6/1kV-4x35mm2 | Cáp điện vặn xoắn 0,6/1kV-4x50mm2 | Cáp điện vặn xoắn 0,6/1kV-4x70mm2 | Cáp điện vặn xoắn 0,6/1kV-4x95mm2 | Cáp điện vặn xoắn 0,6/1kV-4x120mm2 | Hộp phân dây Composit bị vỡ | Cáp điện vặn xoắn 0,6/1kV-4x70mm2 | Cáp điện vặn xoắn 0,6/1kV-2x35mm2 | Cáp điện vặn xoắn 0,6/1kV-4x35mm2 | Cáp hạ áp 0,6/1(1,2)kV-Cu/XLPE/PVC-2x16mm2 | Cáp hạ áp 0,6/1(1,2)kV-Cu/XLPE/PVC-2x25mm2 | Cáp hạ áp 0,6/1(1,2)kV-Cu/XLPE/PVC-4x16mm2 | Cáp hạ áp 0,6/1(1,2)kV-Cu/XLPE/PVC-4x25mm2
1 | TBA Chuyên Mỹ 5 |  |  |  | 1473 | 1556 | 1 | 1.5 | 0 | 4 | 0 | 4 | 0 | 0 | 0 | 0 | 0 | 0 | 0 | 1 | 0 | 0 | 0 | 3 | 2 | 0 | 0 | 0 | 1 | 0 | 3 | 0 | 0 | 0 | 0 | 0 | 1 | 0 | 0 | 0 | 82 | 0 | 785 | 0 | 2 | 0 | 26 | 1 | 1 | 2 | 0 | 0 | 0 | 0 | 3 | 0 | 1 | 0 | 1 | 27 | 1 | 0 | 2 | 3 | 0 | 7 | 0 | 0 | 91 | 0 | 0 | 40 | 47 | 9 | 9 | 0 | 2 | 0 | 0 | 0 | 0 | 5 | 0 | 0 | 5 | 28 | 0 | 0 | 0 | 0 | 11 | 11 | 90 | 0 | 40 | 17 | 3 | 3 | 2 | 63 | 0 | 57 | 206 | 57 | 263 | 125 | 0 | 246 | 96 | 4 | 12 | 132.5 | 0 | 0 | 81 | 0 | 423 | 0 | 0 | 1 | 0 | 0 | 4 | 0 | 5 | 3 | 0 | 0 | 0 | 4 | 0 | 39 | 114 | 6 | 8 | 186 | 0 | 22 | 305.5 | 118 | 24 | 1 | 6 | 0 | 0 | 9 | 1 | 5 | 1 | 281 | 98 | 49 | 27 | 111 | 4.5 | 0 | 0 | 2 | 0 | 0 | 0 | 0 | 0 | 0 | 117 | 190 | 168 | 0 | 398 | 1 | 3 | 246 | 96 | 0 | 0 | 0 | 0
| Đường trục | [26 empty] | 0 | 0 | 0 | 0 | 0 | 0 | 0 | 0 | 0 | 0 | 0 | 0 |  |  |  |  | 0 | 0 | 0 | 0 | [22 empty] | 0 | 0 | [19 empty] | 0 | 0 | 0 |  | 0 | [8 empty] | 0 |  | 0 | [13 empty] | 0 | 0 | 0 | 0 | 0 | 0 |  |  | 0 | 0 | 0 | 0 | 0 | 0 | 0 | 0 | 0 | [13 empty] | 0 | 0 | [19 empty] | 0 | 0 | 0 | 0 | 0 | 0 | 0
| Lộ 1 | [26 empty] | 0 | 0 | 0 | 0 | 0 | 0 | 0 | 0 | 0 | 0 | 0 | 0 |  |  |  |  | 0 | 0 | 0 | 0 | [22 empty] | 0 | 0 | [19 empty] | 0 | 0 | 0 |  | 0 | [8 empty] | 0 |  | 0 | [13 empty] | 0 | 0 | 0 | 0 | 0 | 0 |  |  | 0 | 0 | 0 | 0 | 0 | 0 | 0 | 0 | 0 | [13 empty] | 0 | 0 | [19 empty] | 0 | 0 | 0 | 0 | 0 | 0 | 0
| TBA | TBA | 2LT12 | 2LT12 | [23 empty] | 0 | 0 | 0 | 0 | 0 | 0 | 0 | 0 | 0 | 0 | 0 | 0 |  |  |  |  | 0 | 0 | 0 | 0 | 1 | [20 empty] | 1 | 0 | 0 |  | 1 | [17 empty] | 0 | 0 | 0 | [10 empty] | 0 |  | 0 | [13 empty] | 0 | 0 | 0 | 0 | 0 | 0 |  |  | 0 | 0 | 0 | 0 | 0 | 0 | 0 | 0 | 0 | [13 empty] | 15 | 0 | 1 | [18 empty] | 0 | 0 | 0 | 0 | 0 | 0 | 0
| 1 | 1 | LT8,5 | LT8,5 | 12 | 12 | [21 empty] | 0 | 0 | 0 | 0 | 0 | 0 | 0 | 0 | 0 | 0 | 0 | 0 |  |  |  |  | 0 | 0 | 0 | 0 | [12 empty] | 1 | [8 empty] | 2 | 0 | 0 |  | 1 | [12 empty] | 1 |  |  |  |  | 0 | 0 | 2.5 |  | 1 | [8 empty] | 0 |  | 0 | [10 empty] | 12 |  |  | 0 | 0 | 0 | 0 | 0 | 0 |  |  | 0 | 0 | 0 | 0 | 0 | 0 | 0 | 0 | 0 | [13 empty] | 0 | 2 | 1 | [18 empty] | 0 | 0 | 0 | 0 | 0 | 0 | 0
| 2 | 2 | LT8,5 | LT8,5 | 20 | 20 | [21 empty] | 0 | 0 | 0 | 0 | 0 | 0 | 0 | 0 | 0 | 0 | 0 | 0 |  |  |  |  | 0 | 0 | 0 | 0 | [12 empty] | 1 | [8 empty] | 2 | 0 | 0 |  | 1 | [12 empty] | 1 |  |  |  |  | 0 | 0 | 2.5 |  | 1 | [8 empty] | 0 |  | 0 | [10 empty] | 20 |  |  | 0 | 0 | 0 | 0 | 0 | 0 |  |  | 0 | 0 | 0 | 0 | 0 | 0 | 0 | 0 | 0 | [13 empty] | 0 | 2 | 1 | [18 empty] | 0 | 0 | 0 | 0 | 0 | 0 | 0
| 3 | 3 | 2LT8,5 | 2LT8,5 | 20 | 20 | [21 empty] | 0 | 0 | 0 | 0 | 0 | 0 | 0 | 0 | 0 | 0 | 0 | 0 |  |  |  |  | 0 | 0 | 0 | 0 | [18 empty] | 1 |  |  |  | 0 | 0 |  | 1 | [12 empty] | 1 |  |  |  |  | 0 | 0 | 2.5 |  | 1 | [8 empty] | 0 |  | 0 | [10 empty] | 20 |  |  | 0 | 0 | 0 | 0 | 0 | 0 |  |  | 0 | 0 | 0 | 0 | 0 | 0 | 0 | 0 | 0 | [13 empty] | 0 | 2 | [19 empty] | 0 | 0 | 0 | 0 | 0 | 0 | 0
| 4 | 4 | LT7,5 | LT7,5 | 36 | 36 | [21 empty] | 0 | 0 | 0 | 0 | 0 | 0 | 0 | 0 | 0 | 0 | 0 | 0 |  |  |  |  | 0 | 0 | 0 | 0 | [12 empty] | 1 | [5 empty] | 1 |  |  | 2 | 0 | 0 |  | 1 | 1 | 1 | [9 empty] | 1 | [5 empty] | 1 | 1 | 2.5 |  | 1 | [8 empty] | 0 |  | 0 | [10 empty] | 36 |  |  | 0 | 0 | 0 | 0 | 0 | 0 |  |  | 0 | 0 | 0 | 0 | 0 | 0 | 0 | 0 | 0 | [13 empty] | 0 | 2 | 1 |  | 4 | 0.5 | [15 empty] | 0 | 0 | 0 | 0 | 0 | 0 | 0 | Xà lệch hiện có rẽ vào ngõ
| 5 | 5 | LT8,5 | LT8,5 | 20 | 20 | [21 empty] | 0 | 0 | 0 | 0 | 0 | 0 | 0 | 0 | 0 | 0 | 0 | 0 |  |  |  |  | 0 | 0 | 0 | 0 | [12 empty] | 1 | [8 empty] | 2 | 0 | 0 |  | 1 | 1 | 1 | [10 empty] | 1 |  |  |  |  | 1 | 1 | 2.5 |  | 1 |  |  |  |  | 1 |  |  | 3 | 0 | 3 | 1 |  | 3 | [8 empty] | 20 |  |  | 0 | 0 | 0 | 0 | 0 | 0 |  |  | 0 | 0 | 0 | 0 | 0 | 0 | 0 | 0 | 2 |  |  | 5.5 |  | 1 | [8 empty] | 5 | 2 | 1 |  |  | 0.5 | [15 empty] | 0 | 3 | 0 | 0 | 0 | 0 | 0
| 6 | 6 | LT8,5 | LT8,5 | 35 | 35 | [21 empty] | 0 | 0 | 0 | 0 | 0 | 0 | 0 | 0 | 0 | 0 | 0 | 0 |  |  |  |  | 0 | 0 | 0 | 0 | [12 empty] | 1 | [8 empty] | 2 | 0 | 0 |  | 1 | [12 empty] | 1 |  |  |  |  | 0 | 0 | 2.5 |  | 1 |  |  |  |  | 2 |  | 2 | 7 | 2 | 9 | 4 |  | 6 |  |  |  | 8 |  |  |  |  | 35 |  |  | 0 | 0 | 0 | 0 | 0 | 0 |  |  | 0 | 0 | 0 | 0 | 1 | 3 | 0 | 0 | 5 |  |  | 11 |  | 1 | [6 empty] | 1 |  | 9 | 2 | 1 |  |  | 0 | [15 empty] | 0 | 6 | 0 | 0 | 0 | 0 | 0
| 7 | 7 | LT8,5 | LT8,5 | 41 | 41 | [21 empty] | 0 | 0 | 0 | 0 | 0 | 0 | 0 | 0 | 0 | 0 | 0 | 0 |  |  |  |  | 0 | 0 | 0 | 0 | [12 empty] | 1 | [8 empty] | 2 | 0 | 0 |  | 1 | [12 empty] | 1 |  |  |  |  | 0 | 0 | 2.5 |  | 1 |  |  |  | 1 | 2 |  | 2 | 9 | 2 | 11 | 5 |  | 6 |  | 4 |  | 8 |  |  |  |  | 41 |  |  | 0 | 0 | 0 | 0 | 0 | 0 |  |  | 0 | 0 | 0 | 0 | 2 | 6 | 0 | 0 | 10 |  |  | 11 |  | 1 | [6 empty] | 1 |  | 11 | 2 | 1 |  |  | 0 | [15 empty] | 0 | 6 | 0 | 0 | 0 | 0 | 0
| 8 | 8 | 2LT8,5 | 2LT8,5 | 30 | 30 | [21 empty] | 0 | 0 | 0 | 0 | 0 | 0 | 0 | 0 | 0 | 0 | 0 | 0 |  |  |  |  | 0 | 0 | 0 | 0 | [15 empty] | 1 | 1 |  |  |  |  | 2 | 0 | 0 |  | 1 | 1 | 1 | [10 empty] | 1 |  |  |  |  | 1 | 1 | 2.5 |  | 1 | 2 | 1 |  |  | 3 |  | 2 | 9 | 2 | 11 | 5 |  | 8 | 8 |  | 4 | [5 empty] | 30 |  |  | 0 | 0 | 0 | 0 | 0 | 0 |  |  | 0 | 0 | 0 | 0 | 2 | 6 | 0 | 0 | 10 |  |  | 11 | 11 |  |  | 1 | [6 empty] | 11 | 2 | 2 | 2 | 4 | 0.5 | [14 empty] | 1 | 3 | 8 | 8 | 0 | 0 | 0 | 0
| 9 | 9 | LT8,5 | LT8,5 | 40 | 40 | [21 empty] | 0 | 0 | 0 | 0 | 0 | 0 | 0 | 0 | 0 | 0 | 0 | 0 |  |  |  | 40 | 0 | 0 | 0 | 1 | [12 empty] | 1 | [8 empty] | 2 | 0 | 0 |  | 1 | [12 empty] | 1 |  |  |  |  | 0 | 0 | 2.5 |  | 1 |  |  |  |  | 2 |  | 1 | 8 | 1 | 9 | 3 |  | 8 | 4 | [10 empty] | 0 | 0 | 0 | 0 | 0 | 0 |  |  | 0 | 0 | 0 | 0 | 1 | 3 | 0 | 0 | 5 |  |  | 11 | 5.5 | 1 | [6 empty] | 1 |  | 10 | 2 | 1 |  | 5 | 0 | [13 empty] | 40 |  | 0 | 8 | 4 | 0 | 0 | 0 | 0
| 10 | 10 | LT8,5 | LT8,5 | 42 | 42 | [21 empty] | 0 | 0 | 0 | 0 | 0 | 0 | 0 | 0 | 0 | 0 | 0 | 0 |  |  |  | 42 | 0 | 0 | 0 | 1 | [12 empty] | 1 | [8 empty] | 2 | 0 | 0 |  | 1 | [12 empty] | 1 |  |  |  |  | 0 | 0 | 2.5 |  | 1 |  |  |  |  | 2 |  | 1 | 6 | 1 | 7 | 3 |  | 8 | 4 | [10 empty] | 0 | 0 | 0 | 0 | 0 | 0 |  |  | 0 | 0 | 0 | 0 | 1 | 3 | 0 | 0 | 5 |  |  | 11 | 5.5 | 1 | [6 empty] | 1 |  | 8 | 2 | 1 |  | 5 | 0 | [13 empty] | 42 |  | 0 | 8 | 4 | 0 | 0 | 0 | 0
| 11 | 11 | LT8,5 | LT8,5 | 22 | 22 | [21 empty] | 0 | 0 | 0 | 0 | 0 | 0 | 0 | 0 | 0 | 0 | 0 | 0 |  |  |  | 22 | 0 | 0 | 0 | 1 | [12 empty] | 1 | [8 empty] | 2 | 0 | 0 |  | 1 | [12 empty] | 1 |  |  |  |  | 0 | 0 | 2.5 |  | 1 |  |  |  |  | 1 |  |  | 1 | 0 | 1 | 1 |  | 4 | [11 empty] | 0 | 0 | 0 | 0 | 0 | 0 |  |  | 0 | 0 | 0 | 0 | 0 | 0 | 0 | 0 | 4 |  |  | 5.5 |  | 1 | [8 empty] | 3 | 2 | 1 |  | 2 | 0 | [13 empty] | 22 |  | 0 | 4 | 0 | 0 | 0 | 0 | 0
| 12 | 12B (BK2) | 2LT8,5 | 2LT8,5 | 42 | 42 | [21 empty] | 0 | 0 | 0 | 0 | 0 | 0 | 0 | 0 | 0 | 0 | 0 | 0 |  |  |  | 42 | 0 | 0 | 0 | 1 | [21 empty] | 1 | 0 | 0 |  | 1 | [17 empty] | 0 | 0 | 0 |  | 1 | [8 empty] | 0 | 0 | 0 | [13 empty] | 0 | 0 | 0 | 0 | 0 | 0 |  |  | 0 | 0 | 0 | 0 | 0 | 0 | 0 | 0 | 0 | [13 empty] | 0 | 0 | 1 | 1 |  | 0 | [13 empty] | 42 |  | 0 | 0 | 0 | 0 | 0 | 0 | 0
| Lộ 2 | [26 empty] | 0 | 0 | 0 | 0 | 0 | 0 | 0 | 0 | 0 | 0 | 0 | 0 |  |  |  |  | 0 | 0 | 0 | 0 | [22 empty] | 0 | 0 | [19 empty] | 0 | 0 | 0 |  | 0 | [8 empty] | 0 | 0 | 0 | [13 empty] | 0 | 0 | 0 | 0 | 0 | 0 |  |  | 0 | 0 | 0 | 0 | 0 | 0 | 0 | 0 | 0 | [13 empty] | 0 | 0 |  |  |  | 0 | [15 empty] | 0 | 0 | 0 | 0 | 0 | 0 | 0
| TBA | TBA | 2LT12 | 2LT12 | [23 empty] | 0 | 0 | 0 | 0 | 0 | 0 | 0 | 0 | 0 | 0 | 0 | 0 |  |  |  |  | 0 | 0 | 0 | 0 | [21 empty] | 1 | 0 | 0 |  | 1 | [17 empty] | 0 | 0 | 0 | [10 empty] | 0 | 0 | 0 | [13 empty] | 0 | 0 | 0 | 0 | 0 | 0 |  |  | 0 | 0 | 0 | 0 | 0 | 0 | 0 | 0 | 0 | [13 empty] | 0 | 0 |  |  |  | 0 | [15 empty] | 0 | 0 | 0 | 0 | 0 | 0 | 0
| 1 | 1 | LT8,5 | LT8,5 | 12 | 12 | [21 empty] | 0 | 0 | 0 | 0 | 0 | 0 | 0 | 0 | 0 | 0 | 0 | 0 |  |  |  |  | 0 | 0 | 0 | 0 | [21 empty] | 2 | 0 | 0 |  | 1 | [17 empty] | 0 | 0 | 0 | [10 empty] | 0 | 0 | 0 | [10 empty] | 12 |  |  | 0 | 0 | 0 | 0 | 0 | 0 |  |  | 0 | 0 | 0 | 0 | 0 | 0 | 0 | 0 | 0 | [13 empty] | 0 | 0 |  |  |  | 0 | [15 empty] | 0 | 0 | 0 | 0 | 0 | 0 | 0
| 2 | 2 | LT8,5 | LT8,5 | 20 | 20 | [21 empty] | 0 | 0 | 0 | 0 | 0 | 0 | 0 | 0 | 0 | 0 | 0 | 0 |  |  |  |  | 0 | 0 | 0 | 0 | [21 empty] | 2 | 0 | 0 |  | 1 | [17 empty] | 0 | 0 | 0 | [10 empty] | 0 | 0 | 0 | [10 empty] | 20 |  |  | 0 | 0 | 0 | 0 | 0 | 0 |  |  | 0 | 0 | 0 | 0 | 0 | 0 | 0 | 0 | 0 | [13 empty] | 0 | 0 |  |  |  | 0 | [15 empty] | 0 | 0 | 0 | 0 | 0 | 0 | 0
| 3 | 3 | 2LT8,5 | 2LT8,5 | 20 | 20 | [21 empty] | 0 | 0 | 0 | 0 | 0 | 0 | 0 | 0 | 0 | 0 | 0 | 0 |  |  |  |  | 0 | 0 | 0 | 0 | [18 empty] | 1 |  |  |  | 0 | 0 |  | 1 | [17 empty] | 0 | 0 | 0 |  |  | 2 |  |  |  | 3 |  | 3 | 10 | 3 | 13 | 6 |  | 9 | 8 |  |  | 4.5 |  |  |  |  | 20 |  |  | 0 | 0 | 0 | 0 | 0 | 0 |  |  | 0 | 0 | 0 | 0 | 2 | 6 | 0 | 0 | 10 |  |  | 16.5 | 11 |  |  | 1 | [6 empty] | 12 | 0 |  |  |  | 0 | [15 empty] | 0 | 9 | 8 | 0 | 0 | 0 | 0
|  | 3A |  | LT8,5 |  | 26 | [17 empty] | 1 |  |  |  | 0 | 0 | 0 | 1 | 0 | 0 | 0 | 0 | 0 | 0 | 0 | 0 |  |  |  |  | 0 | 0 | 0 | 0 | [12 empty] | 1 | [8 empty] | 2 | 0 | 0 |  | 1 | [8 empty] | 1 | [8 empty] | 0 | 0 | 0.5 |  | 1 | [8 empty] | 0 | 0 | 0 | [10 empty] | 26 |  |  | 0 | 0 | 0 |  | 0 | 0 |  |  | 0 | 0 | 0 | 0 |  | 0 | 0 | 0 | 0 | [13 empty] | 0 | 2 |  |  |  | 0 | [15 empty] | 0 | 0 | 0 | 0 | 0 | 0 | 0
| 3.1 | 3.1 | LT8,5 | LT8,5 | 48 | 22 | [21 empty] | 0 | 0 | 0 | 0 | 0 | 0 | 0 | 0 | 0 | 0 | 0 | 0 |  |  |  |  | 0 | 0 | 0 | 0 | [12 empty] | 1 | [8 empty] | 2 | 0 | 0 |  | 1 | [12 empty] | 1 |  |  |  |  | 0 | 0 | 2.5 |  | 1 | 1 |  |  |  | 2 |  | 3 | 6 | 3 | 9 | 5 |  | 8 | 4 |  |  | 8 |  |  |  |  | 22 |  |  | 0 | 0 | 0 | 0 | 0 | 0 |  |  | 0 | 0 | 0 | 0 | 2 | 6 | 0 | 0 | 10 |  |  | 11 | 5.5 | 1 | [8 empty] | 8 | 2 | 1 |  |  | 0 | [15 empty] | 0 | 8 | 4 | 0 | 0 | 0 | 0
| 3.2 | 3.2 | LT8,5 | LT8,5 | 31 | 31 | [21 empty] | 0 | 0 | 0 | 0 | 0 | 0 | 0 | 0 | 0 | 0 | 0 | 0 |  |  |  |  | 0 | 0 | 0 | 0 | [12 empty] | 1 | [8 empty] | 2 | 0 | 0 |  | 1 | [12 empty] | 1 |  |  |  |  | 0 | 0 | 2.5 |  | 1 | 1 |  |  |  | 4 |  | 2 | 10 | 2 | 12 | 6 |  | 12 |  |  | 4 | 8 |  |  |  |  | 31 |  |  | 0 | 0 | 0 | 0 | 0 | 0 |  |  | 0 | 0 | 0 | 0 | 2 | 6 | 0 | 0 | 10 |  |  | 16.5 |  | 1 | [8 empty] | 12 | 2 | 1 |  |  | 0 | [15 empty] | 0 | 12 | 0 | 0 | 0 | 0 | 0
| 3.3 | 3.3 | LT8,5 | LT8,5 | 45 | 45 | [21 empty] | 0 | 0 | 0 | 0 | 0 | 0 | 0 | 0 | 0 | 0 | 0 | 0 |  |  |  |  | 0 | 0 | 0 | 0 | [12 empty] | 1 | [8 empty] | 2 | 0 | 0 |  | 1 | 1 | 1 | [10 empty] | 1 |  |  |  |  | 1 | 1 | 2.5 |  | 1 |  |  |  |  | 3 |  | 3 | 10 | 3 | 13 | 6 |  | 12 | 8 |  |  | 4 |  |  |  |  | 45 |  |  | 0 | 0 | 0 | 0 | 0 | 0 |  |  | 0 | 0 | 0 | 0 | 2 | 6 | 0 | 0 | 10 |  |  | 16.5 | 11 | 1 |  |  |  |  | 2 |  |  |  | 12 | 2 | 1 |  |  | 0.5 | [15 empty] | 0 | 12 | 8 | 0 | 0 | 0 | 0
| 3.4 | 3.4 | 2LT8,5 | 2LT8,5 | 33 | 33 | [5 empty] | 4 | [15 empty] | 0 | 0 | 0 | 0 | 0 | 0 | 0 | 0 | 0 | 0 | 0 | 0 |  |  |  |  | 0 | 0 | 0 | 0 | [18 empty] | 1 |  |  |  | 0 | 0 |  | 1 | [12 empty] | 1 |  |  |  |  | 0 | 0 | 2.5 |  | 1 |  |  | 1 | 1 | 2 |  | 2 | 8 | 2 | 10 | 6 |  | 16 | 4 |  |  | 4 |  |  |  |  | 33 |  |  | 0 | 0 | 0 | 0 | 0 | 0 |  |  | 0 | 0 | 0 | 0 | 2 | 6 | 0 | 0 | 10 |  | 11 | 11 | 5,5 |  |  | 1 | [5 empty] | 1 | 10 | 2 | 2 | 2 | 4 | 0 | [15 empty] | 0 | 16 | 4 | 0 | 0 | 0 | 0
| 3.5 | 3.5 | LT8,5 | LT8,5 | 41 | 41 | [21 empty] | 0 | 0 | 0 | 0 | 0 | 0 | 0 | 0 | 0 | 0 | 0 | 0 |  |  |  | 41 | 0 | 0 | 0 | 1 | [12 empty] | 1 | [8 empty] | 2 | 0 | 0 |  | 1 | [12 empty] | 1 |  |  |  |  | 0 | 0 | 2.5 |  | 1 | 1 |  |  |  | 3 |  | 2 | 8 | 2 | 10 | 5 |  | 12 |  |  |  | 8 | [7 empty] | 0 | 0 | 0 | 0 | 0 | 0 |  |  | 0 | 0 | 0 | 0 | 2 | 6 | 0 | 0 | 10 |  |  | 16.5 |  | 1 | [8 empty] | 10 | 2 | 2 | 2 | 5 | 0 | [13 empty] | 41 |  | 0 | 12 | 0 | 0 | 0 | 0 | 0
| 3.6 | 3.6 | LT8,5 | LT8,5 | 38 | 38 | [21 empty] | 0 | 0 | 0 | 0 | 0 | 0 | 0 | 0 | 0 | 0 | 0 | 0 |  |  |  | 38 | 0 | 0 | 0 | 1 | [12 empty] | 1 | [8 empty] | 2 | 0 | 0 |  | 1 | [12 empty] | 1 |  |  |  |  | 0 | 0 | 2.5 |  | 1 |  |  | 1 |  | 2 |  | 3 | 9 | 3 | 12 | 6 |  | 12 | 8 |  |  | 4 | [7 empty] | 0 | 0 | 0 | 0 | 0 | 0 |  |  | 0 | 0 | 0 | 0 | 2 | 6 | 0 | 0 | 10 |  | 5.5 | 11 | 11 | 1 |  |  |  |  | 2 |  |  |  | 11 | 2 | 1 |  | 5 | 0 | [13 empty] | 38 |  | 0 | 12 | 8 | 0 | 0 | 0 | 0
| 3.7 | 3.7 | LT8,5 | LT8,5 | 35 | 35 | [21 empty] | 0 | 0 | 0 | 0 | 0 | 0 | 0 | 0 | 0 | 0 | 0 | 0 |  |  |  | 35 | 0 | 0 | 0 | 1 | [21 empty] | 1 | 0 | 0 |  | 1 | [17 empty] | 0 | 0 | 0 |  | 1 | [8 empty] | 0 | 0 | 0 | [13 empty] | 0 | 0 | 0 | 0 | 0 | 0 |  |  | 0 | 0 | 0 | 0 | 0 | 0 | 0 | 0 | 0 | [13 empty] | 0 | 0 | 1 | 1 |  | 0 | [13 empty] | 35 |  | 0 | 0 | 0 | 0 | 0 | 0 | 0
| Lộ 3 | [26 empty] | 0 | 0 | 0 | 0 | 0 | 0 | 0 | 0 | 0 | 0 | 0 | 0 |  |  |  |  | 0 | 0 | 0 | 0 | [22 empty] | 0 | 0 | [19 empty] | 0 | 0 | 0 |  | 0 | [8 empty] | 0 | 0 | 0 | [13 empty] | 0 | 0 | 0 | 0 | 0 | 0 |  |  | 0 | 0 | 0 | 0 | 0 | 0 | 0 | 0 | 0 | [13 empty] | 0 | 0 |  |  |  | 0 | [15 empty] | 0 | 0 | 0 | 0 | 0 | 0 | 0
| TBA | TBA | 2LT12 | 2LT12 | 8 | 8 | 1 | 1.5 |  | 4 | [17 empty] | 0 | 0 | 0 | 0 | 0 | 0 | 0 | 0 | 0 | 0 | 0 | 0 |  |  |  | 8 | 0 | 0 | 0 | 1 | [21 empty] | 1 | 0 | 0 |  | 1 | [17 empty] | 0 | 0 | 0 | [10 empty] | 0 | 0 | 0 | [13 empty] | 0 | 0 | 0 | 0 | 0 | 0 |  |  | 0 | 0 | 0 | 0 | 0 | 0 | 0 | 0 | 0 | [13 empty] | 0 | 0 |  |  |  | 0 | [15 empty] | 0 | 0 | 0 | 0 | 0 | 0 | 0
| 1 | 1 | LT8,5 | LT8,5 | 12 | 12 | [21 empty] | 0 | 0 | 0 | 0 | 0 | 0 | 0 | 0 | 0 | 0 | 0 | 0 |  |  |  | 12 | 0 | 0 | 0 | 1 | [21 empty] | 2 | 0 | 0 |  | 1 | [17 empty] | 0 | 0 | 0 | [10 empty] | 0 | 0 | 0 | [13 empty] | 0 | 0 | 0 | 0 | 0 | 0 |  |  | 0 | 0 | 0 | 0 | 0 | 0 | 0 | 0 | 0 | [13 empty] | 0 | 0 |  |  |  | 0 | [15 empty] | 0 | 0 | 0 | 0 | 0 | 0 | 0
| 2 | 2 | LT8,5 | LT8,5 | 20 | 20 | [21 empty] | 0 | 0 | 0 | 0 | 0 | 0 | 0 | 0 | 0 | 0 | 0 | 0 |  |  |  | 20 | 0 | 0 | 0 | 1 | [21 empty] | 2 | 0 | 0 |  | 1 | [17 empty] | 0 | 0 | 0 | [10 empty] | 0 | 0 | 0 | [13 empty] | 0 | 0 | 0 | 0 | 0 | 0 |  |  | 0 | 0 | 0 | 0 | 0 | 0 | 0 | 0 | 0 | [13 empty] | 0 | 0 |  |  |  | 0 | [15 empty] | 0 | 0 | 0 | 0 | 0 | 0 | 0
| 3 | 3 | 2LT8,5 | 2LT8,5 | 20 | 20 | [21 empty] | 0 | 0 | 0 | 0 | 0 | 0 | 0 | 0 | 0 | 0 | 0 | 0 |  |  |  | 20 | 0 | 0 | 0 | 1 | [18 empty] | 1 |  |  | 2 | 0 | 0 |  | 1 | [17 empty] | 0 | 0 | 0 | [10 empty] | 0 | 0 | 0 | [13 empty] | 0 | 0 | 0 | 0 | 0 | 0 |  |  | 0 | 0 | 0 | 0 | 0 | 0 | 0 | 0 | 0 | [13 empty] | 0 | 0 |  |  |  | 0 | [15 empty] | 0 | 0 | 0 | 0 | 0 | 0 | 0
| 4 | 4 | LT7,5 | LT7,5 | 36 | 36 | [21 empty] | 0 | 0 | 0 | 0 | 0 | 0 | 0 | 0 | 0 | 0 | 0 | 0 |  |  |  | 36 | 0 | 0 | 0 | 1 | [18 empty] | 1 |  |  | 2 | 0 | 0 |  | 1 | [17 empty] | 0 | 0 | 0 | [6 empty] | 2 |  | 2 | 8 | 2 | 10 | 4 |  | 8 |  |  |  | 8 | [7 empty] | 0 | 0 | 0 | 0 | 0 | 0 |  |  | 0 | 0 | 0 | 0 | 1 | 3 | 0 | 0 | 5 |  |  |  |  | 1 |  |  |  |  | 2 |  |  |  | 10 | 0 |  |  |  | 0 | [15 empty] | 0 | 8 | 0 | 0 | 0 | 0 | 0
| 4.1 | 5A | LT8,5 | LT8,5 | 40 | 40 | [21 empty] | 0 | 0 | 0 | 0 | 0 | 0 | 0 | 0 | 0 | 0 | 0 | 0 |  |  |  | 40 | 0 | 0 | 0 | 1 | [12 empty] | 2 | [8 empty] | 2 | 0 | 0 |  | 1 | 1 | 1 | [10 empty] | 1 |  |  |  |  | 1 | 1 | 2.5 |  | 1 | 1 |  |  |  | 3 |  | 2 | 9 | 2 | 11 | 5 |  | 12 |  |  |  | 8 |  |  | 40 |  |  |  |  | 0 | 0 | 0 | 0 | 0 | 0 |  |  | 0 | 0 | 0 | 0 | 2 | 6 | 0 | 0 | 10 |  |  | 16.5 |  | 1 | [8 empty] | 11 | 2 | 2 | 2 | 9 | 0.5 | [15 empty] | 0 | 12 | 0 | 0 | 0 | 0 | 0
| 12C.6 (BK2) | 6A | LT7,5 | LT7,5 |  | 34 | [21 empty] | 0 | 0 | 0 | 0 | 0 | 0 | 0 | 0 | 0 | 0 | 0 | 0 |  |  |  | 34 | 0 | 0 | 0 | 1 | [12 empty] | 1 | [8 empty] | 2 | 0 | 0 |  | 1 | 1 | 1 | [9 empty] | 1 | [5 empty] | 1 | 1 | 2.5 |  | 1 |  |  |  |  | 2 |  | 1 | 7 | 1 | 8 | 3 |  | 8 |  |  |  | 4 | [7 empty] | 0 | 0 | 0 | 0 | 0 | 0 |  |  | 0 | 0 | 0 | 0 | 1 | 3 | 0 | 0 | 5 |  |  | 9 |  |  |  | 1 |  |  | 1 |  |  |  | 9 | 2 | 1 |  | 5 | 0.5 | [15 empty] | 0 | 8 | 0 | 0 | 0 | 0 | 0
| 12C.5 (BK2) | 7A | LT8,5 | 2LT8,5 | 33 | 33 | [13 empty] | 1 | [7 empty] | 0 | 1 | 0 | 0 | 0 | 0 | 0 | 0 | 0 | 0 | 0 | 0 |  |  |  | 33 | 0 | 0 | 0 | 1 | [16 empty] | 1 |  |  |  |  | 2 | 0 | 0 |  | 1 | [8 empty] | 1 | [8 empty] | 0 | 0 | 0.5 |  | 1 |  |  |  |  | 1 |  | 2 | 3 | 2 | 5 | 3 |  | 4 |  |  |  | 8 | [7 empty] | 0 | 0 | 0 | 0 | 0 | 0 |  |  | 0 | 0 | 0 | 0 | 1 | 3 | 0 | 0 | 5 |  |  | 5.5 |  |  | 1 |  |  |  |  | 1 |  |  | 5 | 2 | 2 | 2 | 4 | 0 | [11 empty] | 33 |  |  |  | 0 | 4 | 0 | 0 | 0 | 0 | 0
| 12C.4 (BK2) | 8A | LT7,5 | LT7,5 | 39 | 39 | [21 empty] | 0 | 0 | 0 | 0 | 0 | 0 | 0 | 0 | 0 | 0 | 0 | 0 |  |  |  | 39 | 0 | 0 | 0 | 1 | [12 empty] | 1 | [8 empty] | 2 | 0 | 0 |  | 1 | [11 empty] | 1 | [5 empty] | 0 | 0 | 2.5 |  | 1 |  |  |  |  | 2 |  |  | 7 | 0 | 7 | 2 |  | 7 | [11 empty] | 0 | 0 | 0 | 0 | 0 | 0 |  |  | 0 | 0 | 0 | 0 | 1 | 3 | 0 | 0 | 5 |  |  | 5.5 |  | 1 | [8 empty] | 9 | 2 | 1 |  | 4 | 0 | [11 empty] | 39 |  |  |  | 0 | 7 | 0 | 0 | 0 | 0 | 0
| 12C.3 (BK2) | 9A | LT8,5 | LT8,5 | 32 | 32 | [21 empty] | 0 | 0 | 0 | 0 | 0 | 0 | 0 | 0 | 0 | 0 | 0 | 0 |  |  |  | 32 | 0 | 0 | 0 | 1 | [12 empty] | 1 | [8 empty] | 2 | 0 | 0 |  | 1 | [12 empty] | 1 |  |  |  |  | 0 | 0 | 2.5 |  | 1 |  |  |  |  | 1 |  | 3 | 1 | 3 | 4 | 4 |  | 4 | 4.5 |  |  | 8 | [7 empty] | 0 | 0 | 0 | 0 | 0 | 0 |  |  | 0 | 0 | 0 | 0 | 1 | 3 | 0 | 0 | 5 |  |  | 5.5 | 5.5 | 1 |  |  |  |  | 1 |  |  |  | 3 | 2 | 2 | 2 | 4 | 0 | [11 empty] | 32 |  |  |  | 0 | 4 | 4.5 | 0 | 0 | 0 | 0
| 12C.2 (BK2) | 10A | LT8,5 | LT8,5 | 20 | 20 | [21 empty] | 0 | 0 | 0 | 0 | 0 | 0 | 0 | 0 | 0 | 0 | 0 | 0 |  |  |  | 20 | 0 | 0 | 0 | 1 | [12 empty] | 1 | [8 empty] | 2 | 0 | 0 |  | 1 | [12 empty] | 1 |  |  |  |  | 0 | 0 | 2.5 |  | 1 | 1 |  |  |  | 2 |  | 3 | 6 | 3 | 9 | 5 |  | 8 | 4.5 |  |  | 8 | [7 empty] | 0 | 0 | 0 | 0 | 0 | 0 |  |  | 0 | 0 | 0 | 0 | 2 | 6 | 0 | 0 | 10 |  |  | 11 | 5.5 | 1 | [8 empty] | 8 | 2 | 2 | 2 | 6 | 0 | [11 empty] | 20 |  |  |  | 0 | 8 | 4.5 | 0 | 0 | 0 | 0
| 12C.1 (BK2) | 11A | LT8,5 | LT8,5 | 17 | 17 | [21 empty] | 0 | 0 | 0 | 0 | 0 | 0 | 0 | 0 | 0 | 0 | 0 | 0 |  |  |  | 17 | 0 | 0 | 0 | 1 | [12 empty] | 1 | [8 empty] | 2 | 0 | 0 |  | 1 | [12 empty] | 1 |  |  |  |  | 0 | 0 | 2.5 |  | 1 | [8 empty] | 0 | 0 | 0 | [13 empty] | 0 | 0 | 0 | 0 | 0 | 0 |  |  | 0 | 0 | 0 | 0 | 0 | 0 | 0 | 0 | 0 | [13 empty] | 0 | 2 | 1 |  |  | 0 | [11 empty] | 17 |  |  |  | 0 | 0 | 0 | 0 | 0 | 0 | 0
| 12C(BK2) | 12A | 2LT8,5 | 2LT8,5 | 27 | 27 | [21 empty] | 0 | 0 | 0 | 0 | 0 | 0 | 0 | 0 | 0 | 0 | 0 | 0 |  |  |  | 27 | 0 | 0 | 0 | 1 | [21 empty] | 1 | 0 | 0 |  | 1 | [17 empty] | 0 | 0 | 0 |  | 0 | [8 empty] | 0 | 0 | 0 | [13 empty] | 0 | 0 | 0 | 0 | 0 | 0 |  |  | 0 | 0 | 0 | 0 | 0 | 0 | 0 | 0 | 0 | [13 empty] | 0 | 0 | 1 | 1 |  | 0 | [11 empty] | 27 |  |  |  | 0 | 0 | 0 | 0 | 0 | 0 | 0
| Các nhánh rẽ | [26 empty] | 0 | 0 | 0 | 0 | 0 | 0 | 0 | 0 | 0 | 0 | 0 | 0 |  |  |  |  | 0 | 0 | 0 | 0 | [22 empty] | 0 | 0 | [19 empty] | 0 | 0 | 0 |  | 0 | [8 empty] | 0 | 0 | 0 | [13 empty] | 0 | 0 | 0 | 0 | 0 | 0 |  |  | 0 | 0 | 0 | 0 | 0 | 0 | 0 | 0 | 0 | [13 empty] | 0 | 0 |  |  |  | 0 | [15 empty] | 0 | 0 | 0 | 0 | 0 | 0 | 0
| 8 | 8 | [25 empty] | 0 | 0 | 0 | 0 | 0 | 0 | 0 | 0 | 0 | 0 | 0 | 0 |  |  |  |  | 0 | 0 | 0 | 0 | [18 empty] | 1 |  |  | 1 | 0 | 0 | 8 | [18 empty] | 0 | 0 | 0 |  | 0 | [8 empty] | 0 | 0 | 0 | [13 empty] | 0 | 0 | 0 | 0 | 0 | 0 |  |  | 0 | 0 | 0 | 0 | 0 | 0 | 0 | 0 | 0 | [13 empty] | 0 | 0 |  |  |  | 0 | [15 empty] | 0 | 0 | 0 | 0 | 0 | 0 | 0 | Tận dụng lại cáp 4x70 từ TBA Bối Khê 2 chuyển về (Đoạn từ cột 2B - 2B.10)
| 8.1 | 8.1 | LT8,5 | LT8,5 | 32 | 32 | [21 empty] | 0 | 0 | 0 | 0 | 0 | 0 | 0 | 0 | 0 | 0 | 0 | 0 |  |  |  |  | 0 | 0 | 0 | 0 | [7 empty] | 1 | [13 empty] | 2 | 0 | 0 |  | 1 | [12 empty] | 1 |  |  |  |  | 0 | 0 | 2.5 |  | 1 | [8 empty] | 0 | 0 | 0 | [13 empty] | 0 | 0 | 0 | 0 | 0 | 0 |  |  | 0 | 0 | 0 | 0 | 0 | 0 | 0 | 0 | 0 | [13 empty] | 0 | 2 | 1 |  |  | 0 | [10 empty] | 32 |  |  |  |  | 0 | 0 | 0 | 0 | 0 | 0 | 0
| 8.2 | 8.2 | 2LT8,5 | 2LT8,5 | 53 | 53 | [21 empty] | 0 | 0 | 0 | 0 | 0 | 0 | 0 | 0 | 0 | 0 | 0 | 0 |  |  |  |  | 0 | 0 | 0 | 0 | [9 empty] | 1 | [11 empty] | 2 | 0 | 0 |  | 1 | [12 empty] | 1 |  |  |  |  | 0 | 0 | 2.5 |  | 1 | [6 empty] | 2 |  | 2 | 2 | 2 |  |  | 4 |  |  | 4 | [7 empty] | 0 | 0 | 0 | 0 | 0 | 0 |  |  | 0 | 0 | 0 | 0 | 1 | 3 | 0 | 0 | 5 | [6 empty] | 1 | [6 empty] | 0 | 2 | 2 | 2 | 8 | 0 | [10 empty] | 53 |  |  |  |  | 0 | 0 | 4 | 0 | 0 | 0 | 0
| 8.3 | 8.3 | LT8,5 | LT8,5 | 50 | 50 | [21 empty] | 0 | 0 | 0 | 0 | 0 | 0 | 0 | 0 | 0 | 0 | 0 | 0 |  |  |  |  | 0 | 0 | 0 | 0 | [7 empty] | 1 | [13 empty] | 2 | 0 | 0 |  | 1 | [12 empty] | 1 |  |  |  |  | 0 | 0 | 2.5 |  | 1 | [8 empty] | 0 | 0 | 0 | [13 empty] | 0 | 0 | 0 | 0 | 0 | 0 |  |  | 0 | 0 | 0 | 0 | 0 | 0 | 0 | 0 | 0 | [13 empty] | 0 | 2 | 1 |  |  | 0 | [10 empty] | 50 |  |  |  |  | 0 | 0 | 0 | 0 | 0 | 0 | 0
| 8.4 | 8.4 | LT8,5 | LT8,5 | 55 | 55 | [21 empty] | 0 | 0 | 0 | 0 | 0 | 0 | 0 | 0 | 0 | 0 | 0 | 0 |  |  |  |  | 0 | 0 | 0 | 0 | [7 empty] | 1 | [13 empty] | 1 | 0 | 0 |  | 1 | 1 | 1 |  | 1 | [8 empty] | 1 |  |  |  |  | 2 | 2 | 5 |  | 1 |  |  | 1 |  | 1 |  | 1 | 5 | 1 | 6 | 3 |  | 8 |  |  |  | 4 | [7 empty] | 0 | 0 | 0 | 0 | 0 | 0 |  |  | 0 | 0 | 0 | 0 | 1 | 3 | 0 | 0 |  |  | 5.5 | 5.5 |  | 1 |  |  |  |  | 1 |  |  |  | 7 | 4 | 1 | 1 | 6 | 0.5 | [10 empty] | 55 |  |  |  |  | 0 | 8 | 0 | 0 | 0 | 0 | 0
| 4.1 | 5A | [25 empty] | 0 | 0 | 0 | 0 | 0 | 0 | 0 | 0 | 0 | 0 | 0 | 0 |  |  |  |  | 0 | 0 | 0 | 0 | [21 empty] | 1 | 0 | 0 | 8 | [18 empty] | 0 | 0 | 0 | [10 empty] | 0 | 0 | 0 | [13 empty] | 0 | 0 | 0 | 0 | 0 | 0 |  |  | 0 | 0 | 0 | 0 | 0 | 0 | 0 | 0 | 0 | [13 empty] | 0 | 0 |  |  |  | 0 | [15 empty] | 0 | 0 | 0 | 0 | 0 | 0 | 0
| 4.1.1 | 5A.1 | LT8,5 | LT8,5 | 41 | 41 | [21 empty] | 0 | 0 | 0 | 0 | 0 | 0 | 0 | 0 | 0 | 0 | 0 | 0 |  |  |  |  | 0 | 0 | 0 | 0 |  |  | 1 | [18 empty] | 1 | 0 | 0 |  | 1 | [12 empty] | 1 |  |  |  |  | 0 | 0 | 2.5 |  | 1 |  |  |  |  | 1 |  | 1 | 4 | 1 | 5 | 2 |  |  |  |  | 4 | 4 |  |  | 41 |  |  |  |  | 0 | 0 | 0 | 0 | 0 | 0 |  |  | 0 | 0 | 0 | 0 | 1 | 3 | 0 | 0 | [5 empty] | 1 | [8 empty] | 6 | 2 | 1 | 1 |  | 0 | [15 empty] | 0 | 0 | 0 | 0 | 0 | 0 | 0
| 4.2 | 5A.2 | LT8,5 | LT8,5 | 46 | 46 | [21 empty] | 0 | 0 | 0 | 0 | 0 | 0 | 0 | 0 | 0 | 0 | 0 | 0 |  | 46 |  |  | 0 | 1 | 0 | 0 | [12 empty] | 1 | [8 empty] | 2 | 0 | 0 | 8 | 1 | [12 empty] | 1 |  |  |  |  | 0 | 0 | 2.5 |  | 1 |  |  |  |  | 2 |  | 2 | 5 | 2 | 7 | 4 |  | 8 |  |  |  | 8 | [7 empty] | 0 | 0 | 0 | 0 | 0 | 0 |  |  | 0 | 0 | 0 | 0 | 1 | 3 | 0 | 0 | 5 |  |  | 11 |  | 1 | [6 empty] | 1 |  | 7 | 2 | 1 |  | 8 | 0 | [9 empty] | 46 | [5 empty] | 0 | 8 | 0 | 0 | 0 | 0 | 0
| 4.3 | 3.1.2 | LT7,5 | LT7,5 | 35 | 35 | [21 empty] | 0 | 0 | 0 | 0 | 0 | 0 | 0 | 0 | 0 | 0 | 0 | 0 |  |  |  |  | 0 | 0 | 0 | [22 empty] | 1 | 0 | 0 | [13 empty] | 1 | [5 empty] | 0 | 0 | 2.5 | [11 empty] | 0 | 0 | [13 empty] | 0 | 0 | 0 | 0 | 0 | 0 |  |  | 0 | 0 | 0 | 0 | 0 | 0 | 0 | 0 | 0 | [13 empty] | 0 | 2 | 1 | 1 | 5 | 0 | [9 empty] | 35 | [5 empty] | 0 | 0 | 0 | 0 | 0 | 0 | 0 | Tận dụng lại cáp 4x70 từ cột 4-5A về
| 3.1 | 3.1 | [25 empty] | 0 | 0 | 0 | 0 | 0 | 0 | 0 | 0 | 0 | 0 | 0 | 0 |  |  |  |  | 0 | 0 | 0 | 0 |  |  | 1 | [18 empty] | 1 | 0 | 0 | 8 | [18 empty] | 0 | 0 | 0 |  | 0 | [8 empty] | 0 | 0 | 0 | [13 empty] | 0 | 0 | 0 | 0 | 0 | 0 |  |  | 0 | 0 | 0 | 0 | 0 | 0 | 0 | 0 | 0 | [13 empty] | 0 | 0 |  |  |  | 0 | [15 empty] | 0 | 0 | 0 | 0 | 0 | 0 | 0
|  | 3.1.1 |  | LT8,5 |  | 27 | [17 empty] | 1 |  |  |  | 0 | 0 | 0 | 1 | 0 | 0 | 0 | 0 | 0 | 0 | 0 | 0 |  |  |  | 27 | 0 | 0 | 0 | 1 | [12 empty] | 1 | [8 empty] | 2 | 0 | 0 |  | 1 | [8 empty] | 1 | [8 empty] | 0 | 0 | 0.5 |  | 1 | [9 empty] | 0 | 0 | [13 empty] | 0 | 0 | 0 | 0 | 0 | 0 |  |  | 0 | 0 | 0 | 0 | 0 | 0 | 0 | 0 | 0 | [13 empty] | 0 | 2 |  |  |  | 0 | [15 empty] | 0 | 0 | 0 | 0 | 0 | 0 | 0
| 4.3 | 3.1.2 | LT7,5 | LT7,5 |  | 22 | [21 empty] | 0 | 0 | 0 | 0 | 0 | 0 | 0 | 0 | 0 | 0 | 0 | 0 |  |  |  | 22 | 0 | 0 | 0 | 1 | [11 empty] | 1 | [9 empty] | 2 | 0 | 0 | [19 empty] | 0 | 0 | 0 |  | 1 | 2 | 1 |  |  | 2 |  | 2 | 5 | 2 | 7 | 4 |  | 7 | 7 | [10 empty] | 0 | 0 | 0 | 0 | 0 | 0 |  |  | 0 | 0 | 0 | 0 | 0 | 0 | 3 | 4 | 5 |  |  | 9 | 9 | 1 | [8 empty] | 7 | 0 | 1 | 1 |  | 0 | [15 empty] | 0 | 7 | 7 | 0 | 0 | 0 | 0
| 10A(CM12) | 3.1.3 | H8,5 | 2LT8,5 | 40 | 40 | [18 empty] | 2 |  |  | 0 | 0 | 0 | 0 | 0 | 0 | 0 | 0 | 0 | 1 | 0 | 0 |  |  |  | 40 | 0 | 0 | 0 | 1 | [15 empty] | 1 | 1 |  |  |  |  | 2 | 0 | 0 |  |  | 1 | 1 |  | 1 |  |  |  |  | 1 | [8 empty] | 2 | 2 | 3 |  | 1 | 2 | 1 |  |  | 2 |  | 3 | 6 | 3 | 9 | 5 |  | 8 | 12 | [10 empty] | 1 | 0 | 0 | 2 | 0 | 3 | 2 |  | 0 | 0 | 0 | 0 | 0 | 0 | 3 | 4 | 5 |  |  | 11 | 16.5 |  |  | 1 | [6 empty] | 8 | 14 | 2 | 2 | 4 | 0.5 |  |  | 1 | [10 empty] | 40 |  | 0 | 8 | 12 | 0 | 0 | 0 | 0
| 9A(CM12) | 3.1.4 | H8,5 | LT8,5 | 28 | 30 | [17 empty] | 1 |  |  |  | 0 | 0 | 0 | 1 | 0 | 0 | 0 | 0 | 0 | 0 | 0 | 0 |  |  |  | 30 | 0 | 0 | 0 | 1 | [13 empty] | 1 | [7 empty] | 2 | 0 | 0 | [10 empty] | 1 | [8 empty] | 0 | 0 | 0.5 |  | 1 | 1 |  |  |  | 2 |  | 2 | 7 | 2 | 9 | 4 |  | 8 | 4 |  |  | 4 | [7 empty] | 0 | 0 | 0 | 2 | 0 | 2 | 1 |  | 0 | 0 | 4 | 0 | 1 | 3 | 0 | 0 | 5 |  |  | 11 | 5.5 | 1 | [8 empty] | 9 | 10 | 1 |  | 5 | 0 |  |  | 1 | [10 empty] | 28 |  | 0 | 8 | 4 | 0 | 0 | 0 | 0
| 8A(CM12) | 3.1.5 | LT8,5 | LT8,5 | 36 | 34 | [21 empty] | 0 | 0 | 0 | 0 | 0 | 0 | 0 | 0 | 0 | 0 | 0 | 0 |  |  |  | 34 | 0 | 0 | 0 | 1 | [12 empty] | 1 | [8 empty] | 2 | 0 | 0 |  | 1 | [12 empty] | 1 |  |  |  |  | 0 | 0 | 2.5 |  | 1 | 1 |  |  |  | 2 |  | 2 | 8 | 2 | 10 | 4 |  | 8 | 4 |  |  | 4 | [7 empty] | 0 | 0 | 0 | 0 | 0 | 0 |  |  | 0 | 0 | 0 | 0 | 1 | 3 | 0 | 0 | 5 |  |  | 11 | 5.5 | 1 | [8 empty] | 10 | 2 | 1 |  | 5 | 0 | [13 empty] | 36 |  | 0 | 8 | 4 | 0 | 0 | 0 | 0
| 7AB(CM12) | 3.1.6 | LT8,5 | LT8,5 | 34 | 34 | [21 empty] | 0 | 0 | 0 | 0 | 0 | 0 | 0 | 0 | 0 | 0 | 0 | 0 |  |  |  | 34 | 0 | 0 | 0 | 1 | [12 empty] | 2 | [8 empty] | 1 | 0 | 0 |  | 1 | 1 | 1 | [10 empty] | 1 |  |  |  |  | 1 | 1 | 2.5 |  | 1 | 1 |  |  |  | 2 |  | 1 | 7 | 1 | 8 | 3 |  | 8 | 4 | [10 empty] | 0 | 0 | 0 | 0 | 0 | 0 |  |  | 0 | 0 | 0 | 0 | 1 |  | 0 | 0 |  |  |  | 11 | 5.5 | 1 | [8 empty] | 9 | 2 | 1 | 1 |  | 0.5 | [13 empty] | 34 |  | 0 | 8 | 4 | 0 | 0 | 0 | 0
| 10A(CM12) | 3.1.3 | [25 empty] | 0 | 0 | 0 | 0 | 0 | 0 | 0 | 0 | 0 | 0 | 0 | 0 |  |  |  |  | 0 | 0 | 0 | 0 | [21 empty] | 1 | 0 | 0 | 8 | [18 empty] | 0 | 0 | 0 |  | 0 | [8 empty] | 0 | 0 | 0 | [13 empty] | 0 | 0 | 0 | 0 | 0 | 0 |  |  | 0 | 0 | 0 | 0 | 0 | 0 | 0 | 0 | 0 | [13 empty] | 0 | 0 |  |  |  | 0 | [15 empty] | 0 | 0 | 0 | 0 | 0 | 0 | 0
| 10A.1 | 3.1.3.1 | LT7,5 | LT7,5 | 36 | 36 | [21 empty] | 0 | 0 | 0 | 0 | 0 | 0 | 0 | 0 | 0 | 0 | 0 | 0 |  | 36 |  |  | 0 | 1 | 0 | 0 |  | 1 | [19 empty] | 1 | 0 | 0 | [13 empty] | 1 | [5 empty] | 0 | 0 | 2.5 |  | 1 | 1 |  |  |  | 4 |  | 2 | 14 | 2 | 16 | 6 |  | 16 | 4 |  |  | 4 | [7 empty] | 0 | 0 | 0 | 0 | 0 | 0 |  |  | 0 | 0 | 0 | 0 | 2 | 6 | 0 | 0 |  |  |  | 18 | 4.5 | 1 | [8 empty] | 16 | 2 | 1 | 1 | 4 | 0 | [9 empty] | 36 | [5 empty] | 0 | 16 | 4 | 0 | 0 | 0 | 0
[28 empty] | 0 | 0 | 0 | 0 | 0 | 0 | 0 | 0 | 0 | 0 | 0 | 0 |  |  |  |  | 0 | 0 | 0 | 0 | [22 empty] | 0 | 0 | [19 empty] | 0 | 0 | 0 |  | 0 | [9 empty] | 0 | [14 empty] | 0 | 0 | 0 | 0 | 0 | 0 |  |  | 0 | 0 | 0 | 0 | 0 | 0 | 0 | 0 | 0 | [14 empty] | 0 |  |  |  | 0 | [15 empty] | 0 | 0 | 0 | 0 | 0 | 0 | 0
2 | TBA Chuyên Mỹ 12 |  |  |  | 1353 | 1365 | 1 | 1.5 | 0 | 4 | 0 | 0 | 0 | 0 | 0 | 0 | 0 | 1 | 1 | 1 | 1 | 0 | 0 | 1 | 1 | 0 | 0 | 2 | 2 | 0 | 2 | 0 | 0 | 0 | 0 | 0 | 0 | 0 | 0 | 0 | 199 | 0 | 334 | 0 | 8 | 0 | 13 | 1 | 2 | 3 | 0 | 0 | 0 | 0 | 0 | 0 | 0 | 0 | 5 | 20 | 5 | 0 | 1 | 3 | 1 | 9 | 2 | 0 | 102 | 6 | 12 | 56 | 55 | 6 | 6 | 1 | 2 | 0 | 0 | 0 | 2 | 3 | 0 | 0 | 15 | 23 | 0 | 0 | 0 | 0 | 9 | 9 | 105 | 2 | 43 | 6 | 7 | 3 | 7 | 65 | 0 | 56 | 216 | 56 | 272 | 131 | 0 | 249 | 87 | 4 | 20 | 118 | 0 | 0 | 153 | 153 | 632 | 0 | 0 | 0 | 1 | 0 | 8 | 0 | 4 | 0 | 0 | 0 | 4 | 12 | 0 | 34 | 96 | 6 | 12 | 155 | 0 | 46.5 | 291 | 118.5 | 37 | 2 | 2 | 0 | 0 | 13 | 2 | 14 | 1 | 297 | 118 | 71 | 53 | 125 | 3 | 3 | 1 | 0 | 0 | 0 | 0 | 0 | 0 | 0 | 357 | 0 | 0 | 0 | 274 | 4 | 12 | 249 | 87 | 0 | 0 | 0 | 0 | 0
| Đường trục | [89 empty] | 0 | 0 | 0 |  | 0 | [38 empty] | 0 | 0 | [14 empty] | 0 | 0 |  |  |  | 0
| Lộ 1 | [26 empty] | 0 | 0 | 0 | 0 | 0 | 0 | 0 | 0 | 0 | 0 | 0 | 0 |  |  |  |  | 0 | 0 | 0 | 0 | [22 empty] | 0 | 0 | [19 empty] | 0 | 0 | 0 |  | 0 | [8 empty] | 0 |  | 0 | [13 empty] | 0 | 0 | 0 | 0 | 0 | 0 |  |  | 0 | 0 | 0 | 0 | 0 | 0 | 0 | 0 | 0 | [13 empty] | 0 | 0 |  |  |  | 0 | [15 empty] | 0 | 0 | 0 | 0 | 0 | 0 | 0
| TBA | TBA | 2LT12 | 2LT12 | [23 empty] | 0 | 0 | 0 | 0 | 0 | 0 | 0 | 0 | 0 | 0 | 0 | 0 |  |  |  |  | 0 | 0 | 0 | 0 | 1 | [20 empty] | 1 | 0 | 0 |  | 1 | [17 empty] | 0 | 0 | 0 | 2 | 0 | [8 empty] | 0 |  | 0 | [13 empty] | 0 | 0 | 0 | 0 | 0 | 0 |  |  | 0 | 0 | 0 | 0 | 0 | 0 | 0 | 0 | 0 | [13 empty] | 5 | 0 | 1 | 1 |  | 0 | [15 empty] | 0 | 0 | 0 | 0 | 0 | 0 | 0
| B1 | B1 | LT8,5 | LT8,5 | 22 | 22 | [21 empty] | 0 | 0 | 0 | 0 | 0 | 0 | 0 | 0 | 0 | 0 | 0 | 0 |  |  |  |  | 0 | 0 | 0 | 0 | [12 empty] | 1 | [8 empty] | 2 | 0 | 0 |  | 1 | [12 empty] | 1 |  |  |  |  | 0 | 0 | 2.5 |  | 1 | [8 empty] | 0 | 0 | 0 | [10 empty] | 22 |  |  | 0 | 0 | 0 | 0 | 0 | 0 |  |  | 0 | 0 | 0 | 0 | 0 | 0 | 0 | 0 | 0 | [13 empty] | 0 | 2 | 1 |  |  | 0 | [15 empty] | 0 | 0 | 0 | 0 | 0 | 0 | 0
| B2 | B2 | LT7,5 | LT7,5 | 24 | 24 | [21 empty] | 0 | 0 | 0 | 0 | 0 | 0 | 0 | 0 | 0 | 0 | 0 | 0 |  |  |  |  | 0 | 0 | 0 | 0 | [12 empty] | 1 | [8 empty] | 2 | 0 | 0 |  | 1 | [11 empty] | 1 | [5 empty] | 0 | 0 | 2.5 |  | 1 |  |  |  |  | 2 |  | 2 | 5 | 2 | 7 | 4 |  | 7 | 4 |  |  | 4 |  |  |  |  | 24 |  |  | 0 | 0 | 0 | 0 | 0 | 0 |  |  | 0 | 0 | 0 | 0 | 1 | 3 | 0 | 0 | 5 |  |  | 9 | 4.5 | 1 | [6 empty] | 1 |  | 7 | 2 | 1 |  |  | 0 | [15 empty] | 0 | 7 | 4 | 0 | 0 | 0 | 0
| B3 | B3 | LT8,5 | LT8,5 | 36 | 36 | [21 empty] | 0 | 0 | 0 | 0 | 0 | 0 | 0 | 0 | 0 | 0 | 0 | 0 |  |  |  |  | 0 | 0 | 0 | 0 | [12 empty] | 1 | [8 empty] | 2 | 0 | 0 |  | 1 | [12 empty] | 1 |  |  |  |  | 0 | 0 | 2.5 |  | 1 |  |  |  |  | 1 |  | 2 | 3 | 2 | 5 | 3 |  |  |  |  | 4 | 7 |  |  |  |  | 36 |  |  | 0 | 0 | 0 | 0 | 0 | 0 |  |  | 0 | 0 | 0 | 0 | 1 | 3 | 0 | 0 | 5 |  |  |  |  | 1 |  |  |  |  | 1 |  |  |  | 5 | 2 | 1 |  |  | 0 | [15 empty] | 0 | 0 | 0 | 0 | 0 | 0 | 0
| B4 | B4 | LT8,5 | LT8,5 | 50 | 50 | [21 empty] | 0 | 0 | 0 | 0 | 0 | 0 | 0 | 0 | 0 | 0 | 0 | 0 |  |  |  |  | 0 | 0 | 0 | 0 | [12 empty] | 1 | [8 empty] | 2 | 0 | 0 |  | 1 | [12 empty] | 1 |  |  |  |  | 0 | 0 | 2.5 |  | 1 | [6 empty] | 3 |  | 3 | 3 | 3 |  |  | 4 |  |  | 7 |  |  |  |  | 50 |  |  | 0 | 0 | 0 | 0 | 0 | 0 |  |  | 0 | 0 | 0 | 0 | 1 | 3 | 0 | 0 | 5 |  |  |  | 5.5 | 1 |  |  |  |  | 1 |  |  |  | 0 | 2 | 2 | 2 | 4 | 0 | [15 empty] | 0 | 0 | 4 | 0 | 0 | 0 | 0
| B4.1 | B4.1 | H7,5 | LT8,5 | 37 | 36 | [14 empty] | 1 | [6 empty] | 0 | 1 | 0 | 0 | 0 | 0 | 0 | 0 | 0 | 0 | 0 | 0 |  |  |  |  | 0 | 0 | 0 | 0 | [12 empty] | 1 | [8 empty] | 2 | 0 | 0 |  | 1 | 1 | 1 |  | 1 |  |  |  |  | 1 | [8 empty] | 2 | 2 | 3 |  | 1 |  |  |  |  | 3 |  | 1 | 6 | 1 | 7 | 4 |  | 7 |  |  | 4 | 4 |  |  |  |  | 37 |  |  | 0 | 0 | 0 | 3 | 0 | 1 |  |  | 0 | 4 | 4 | 0 | 1 | 3 | 0 | 0 | 5 |  |  | 11 |  | 1 | [6 empty] | 1 |  | 8 | 12 | 2 | 2 |  | 0.5 |  | 1 | [13 empty] | 0 | 7 | 0 | 0 | 0 | 0 | 0
| B4.2 | B4.2 | LT8,5 | LT8,5 | 32 | 33 | [21 empty] | 0 | 0 | 0 | 0 | 0 | 0 | 0 | 0 | 0 | 0 | 0 | 0 |  |  |  |  | 0 | 0 | 0 | 0 | [12 empty] | 1 | [8 empty] | 2 | 0 | 0 |  | 1 | [12 empty] | 1 |  |  |  |  | 0 | 0 | 2.5 |  | 1 |  |  |  |  | 3 |  | 1 | 10 | 1 | 11 | 4 |  | 8 | 4 |  | 4 | [5 empty] | 32 |  |  | 0 | 0 | 0 | 0 | 0 | 0 |  |  | 0 | 0 | 0 | 0 | 1 | 3 | 0 | 0 | 5 |  |  | 11 | 5.5 | 1 | [6 empty] | 1 |  | 12 | 2 | 1 |  |  | 0 | [15 empty] | 0 | 8 | 4 | 0 | 0 | 0 | 0
| B4.3 | B4.3 | LT8,5 | LT8,5 | 25 | 25 | [21 empty] | 0 | 0 | 0 | 0 | 0 | 0 | 0 | 0 | 0 | 0 | 0 | 0 |  |  |  |  | 0 | 0 | 0 | 0 | [12 empty] | 1 | [8 empty] | 2 | 0 | 0 |  | 1 | [12 empty] | 1 |  |  |  |  | 0 | 0 | 2.5 |  | 1 |  |  |  | 1 | 2 |  | 1 | 10 | 1 | 11 | 4 |  | 12 |  |  |  | 4 |  |  |  |  | 25 |  |  | 0 | 0 | 0 | 0 | 0 | 0 |  |  | 0 | 0 | 0 | 0 | 1 | 3 | 0 | 0 | 5 |  | 5.5 | 11 |  | 1 | [6 empty] | 1 |  | 12 | 2 | 1 |  |  | 0 | [15 empty] | 0 | 12 | 0 | 0 | 0 | 0 | 0
| B4.4 | B4.4 | LT8,5 | LT8,5 | 44 | 44 | [21 empty] | 0 | 0 | 0 | 0 | 0 | 0 | 0 | 0 | 0 | 0 | 0 | 0 |  |  |  |  | 0 | 0 | 0 | 0 | [12 empty] | 1 | [8 empty] | 2 | 0 | 0 |  | 1 | [12 empty] | 1 |  |  |  |  | 0 | 0 | 2.5 |  | 1 |  |  |  |  | 2 |  | 2 | 7 | 2 | 9 | 4 |  | 8 |  |  |  | 7 |  |  |  |  | 44 |  |  | 0 | 0 | 0 | 0 | 0 | 0 |  |  | 0 | 0 | 0 | 0 | 1 | 3 | 0 | 0 | 5 |  |  | 11 |  | 1 | [6 empty] | 1 |  | 9 | 2 | 2 | 2 |  | 0 | [15 empty] | 0 | 8 | 0 | 0 | 0 | 0 | 0
| B4.5 | B4.5 | LT8,5 | LT8,5 | 28 | 28 | [21 empty] | 0 | 0 | 0 | 0 | 0 | 0 | 0 | 0 | 0 | 0 | 0 | 0 |  |  |  |  | 0 | 0 | 0 | 0 | [12 empty] | 1 | [8 empty] | 2 | 0 | 0 |  | 1 | [12 empty] | 1 |  |  |  |  | 0 | 0 | 2.5 |  | 1 |  |  |  |  | 1 |  | 2 | 1 | 2 | 3 | 3 |  | 4 | 8 | [7 empty] | 28 |  |  | 0 | 0 | 0 | 0 | 0 | 0 |  |  | 0 | 0 | 0 | 0 | 1 | 3 | 0 | 0 | 5 |  |  | 5.5 | 11 | 1 |  |  |  |  | 1 |  |  |  | 3 | 2 | 1 |  |  | 0 | [15 empty] | 0 | 4 | 8 | 0 | 0 | 0 | 0
| B4.6 | 6 (BK1) | 2LT8,5 | 2LT8,5 | 28 | 28 | [21 empty] | 0 | 0 | 0 | 0 | 0 | 0 | 0 | 0 | 0 | 0 | 0 | 0 |  |  |  |  | 0 | 0 | 0 | [22 empty] | 1 | 0 | 0 |  | 1 | [17 empty] | 0 | 0 | 0 |  | 0 | [8 empty] | 0 | 0 | 0 | [10 empty] | 28 |  |  | 0 | 0 | 0 | 0 | 0 | 0 |  |  | 0 | 0 | 0 | 0 | 0 | 0 | 0 | 0 | 0 | [13 empty] | 0 | 0 | 2 | 2 |  | 0 | [15 empty] | 0 | 0 | 0 | 0 | 0 | 0 | 0
| B5 | B5 | LT8,5 | LT8,5 | 24 | 24 | [21 empty] | 0 | 0 | 0 | 0 | 0 | 0 | 0 | 0 | 0 | 0 | 0 | 0 |  |  |  |  | 0 | 0 | 0 | 0 | [12 empty] | 1 | [8 empty] | 2 | 0 | 0 |  | 1 | [12 empty] | 1 |  |  |  |  | 0 | 0 | 2.5 |  | 1 |  |  |  |  | 1 |  |  | 1 | 0 | 1 | 1 |  | 4 | [7 empty] | 24 |  |  |  | 0 | 0 | 0 | 0 | 0 | 0 |  |  | 0 | 0 | 0 | 0 | 0 | 0 | 0 | 0 | 2 |  |  | 5.5 |  | 1 | [8 empty] | 3 | 2 | 1 |  |  | 0 | [15 empty] | 0 | 4 | 0 | 0 | 0 | 0 | 0
| B6 | B6 | LT8,5 | LT8,5 | 28 | 28 | [21 empty] | 0 | 0 | 0 | 0 | 0 | 0 | 0 | 0 | 0 | 0 | 0 | 0 |  |  |  |  | 0 | 0 | 0 | 0 | [12 empty] | 1 | [8 empty] | 2 | 0 | 0 |  | 1 | [12 empty] | 1 |  |  |  |  | 0 | 0 | 2.5 |  | 1 |  |  |  | 1 | 2 |  |  | 7 | 0 | 7 | 3 |  | 12 | [7 empty] | 28 |  |  |  | 0 | 0 | 0 | 0 | 0 | 0 |  |  | 0 | 0 | 0 | 0 | 1 | 3 | 0 | 0 | 5 |  | 5.5 | 11 |  | 1 | [6 empty] | 1 |  | 9 | 2 | 1 |  |  | 0 | [15 empty] | 0 | 12 | 0 | 0 | 0 | 0 | 0
| B7 | B7 | LT8,5 | 2LT8,5 | 32 | 32 | [13 empty] | 1 | [7 empty] | 0 | 1 | 0 | 0 | 0 | 0 | 0 | 0 | 0 | 0 | 0 | 0 |  |  |  |  | 0 | 0 | 0 | 0 | [16 empty] | 1 |  |  |  |  | 2 | 0 | 0 |  | 1 | [12 empty] | 1 |  |  |  |  | 0 | 0 | 2.5 |  | 1 |  |  |  | 1 |  |  |  | 2 | 0 | 2 | 1 |  | 4 | [7 empty] | 32 |  |  |  | 0 | 0 | 0 | 0 | 0 | 0 |  |  | 0 | 0 | 0 | 0 | 0 | 0 | 0 | 0 | 2 |  | 5.5 |  |  |  | 1 | [7 empty] | 4 | 2 | 2 | 2 | 2 | 0 | [15 empty] | 0 | 4 | 0 | 0 | 0 | 0 | 0
| B7.1 | B7.1 | LT7,5 | LT7,5 | 40 | 40 | [21 empty] | 0 | 0 | 0 | 0 | 0 | 0 | 0 | 0 | 0 | 0 | 0 | 0 |  |  |  |  | 0 | 0 | 0 | 0 | [12 empty] | 1 | [8 empty] | 2 | 0 | 0 |  | 1 | [11 empty] | 1 | [5 empty] | 0 | 0 | 2.5 |  | 1 |  |  |  |  | 2 |  | 1 | 7 | 1 | 8 | 3 |  | 4 |  | 4 |  | 4 |  |  |  | 40 |  |  |  | 0 | 0 | 0 | 0 | 0 | 0 |  |  | 0 | 0 | 0 | 0 | 1 | 3 | 0 | 0 | 5 |  |  | 5.5 |  | 1 | [6 empty] | 1 |  | 9 | 2 | 1 |  | 6 | 0 | [15 empty] | 0 | 4 | 0 | 0 | 0 | 0 | 0
| B7.2 | B7.2 | LT7,5 | LT7,5 | 29 | 29 | [21 empty] | 0 | 0 | 0 | 0 | 0 | 0 | 0 | 0 | 0 | 0 | 0 | 0 |  |  |  |  | 0 | 0 | 0 | 0 |  |  | 1 | [18 empty] | 1 | 0 | 0 |  | 1 | 1 | 1 | [9 empty] | 1 | [5 empty] | 1 | 1 | 2.5 |  | 1 | 1 | 1 |  |  | 4 |  | 1 | 12 | 1 | 13 | 5 |  | 12 |  |  |  | 4 |  |  |  | 29 |  |  |  | 0 | 0 | 0 | 0 | 0 | 0 |  |  | 0 | 0 | 0 | 0 | 1 |  | 0 | 0 |  |  |  | 22 |  | 1 | [8 empty] | 14 | 2 | 1 | 1 | 5 | 0.5 | [15 empty] | 0 | 12 | 0 | 0 | 0 | 0 | 0
| Lộ 2 | [26 empty] | 0 | 0 | 0 | 0 | 0 | 0 | 0 | 0 | 0 | 0 | 0 | 0 |  |  |  |  | 0 | 0 | 0 | 0 | [22 empty] | 0 | 0 | [19 empty] | 0 | 0 | 0 |  | 0 | [8 empty] | 0 | 0 | 0 | [13 empty] | 0 | 0 | 0 | 0 | 0 | 0 |  |  | 0 | 0 | 0 | 0 | 0 | 0 | 0 | 0 | 0 | [13 empty] | 0 | 0 |  |  |  | 0 | [15 empty] | 0 | 0 | 0 | 0 | 0 | 0 | 0
| TBA | TBA | 2LT12 | 2LT12 | [23 empty] | 0 | 0 | 0 | 0 | 0 | 0 | 0 | 0 | 0 | 0 | 0 | 0 |  |  |  |  | 0 | 0 | 0 | 0 | [21 empty] | 1 | 0 | 0 |  | 1 | [17 empty] | 0 | 0 | 0 |  | 0 | [8 empty] | 0 | 0 | 0 | [13 empty] | 0 | 0 | 0 | 0 | 0 | 0 |  |  | 0 | 0 | 0 | 0 | 0 | 0 | 0 | 0 | 0 | [13 empty] | 0 | 0 |  |  |  | 0 | [15 empty] | 0 | 0 | 0 | 0 | 0 | 0 | 0
| 1AB | 1AB | 2LT8,5 | 2LT8,5 | 6 | 6 | [21 empty] | 0 | 0 | 0 | 0 | 0 | 0 | 0 | 0 | 0 | 0 | 0 | 0 |  |  |  |  | 0 | 0 | 0 | 0 | [16 empty] | 1 |  |  |  |  | 2 | 0 | 0 |  | 1 | [12 empty] | 1 |  |  |  |  | 0 | 0 | 2.5 |  | 1 |  |  |  |  | 1 |  | 1 | 3 | 1 | 4 | 2 |  | 4 |  |  |  | 4 |  |  |  |  | 6 |  |  | 0 | 0 | 0 | 0 | 0 | 0 |  |  | 0 | 0 | 0 | 0 | 1 | 3 | 0 | 0 | 5 |  |  | 5.5 |  |  | 1 | [7 empty] | 5 | 2 | 2 | 2 |  | 0 | [13 empty] | 6 |  | 0 | 4 | 0 | 0 | 0 | 0 | 0
| 2AB | 2AB | LT8,5 | LT8,5 | 38 | 21 | [21 empty] | 0 | 0 | 0 | 0 | 0 | 0 | 0 | 0 | 0 | 0 | 0 | 0 |  |  |  |  | 0 | 0 | 0 | 0 | [13 empty] | 1 | [7 empty] | 2 | 0 | 0 |  | 1 | [12 empty] | 1 |  |  |  |  | 0 | 0 | 2.5 |  | 1 |  |  |  |  | 3 |  | 1 | 8 | 1 | 9 | 4 |  | 8 |  |  | 4 | 4 |  |  |  |  | 38 |  |  | 0 | 0 | 0 | 0 | 0 | 0 |  |  | 0 | 0 | 0 | 0 | 1 | 3 | 0 | 0 | 5 |  |  | 11 |  | 1 | [6 empty] | 1 |  | 10 | 2 | 2 |  | 6 | 0 | [13 empty] | 38 |  | 0 | 8 | 0 | 0 | 0 | 0 | 0
| 3AB | 3AB | LT8,5 | LT8,5 | 27 | 27 | [21 empty] | 0 | 0 | 0 | 0 | 0 | 0 | 0 | 0 | 0 | 0 | 0 | 0 |  |  |  |  | 0 | 0 | 0 | 0 | [11 empty] | 1 | [9 empty] | 2 | 0 | 0 |  | 1 | [12 empty] | 1 |  |  |  |  | 0 | 0 | 2.5 |  | 1 |  |  | 1 |  | 1 |  | 2 | 5 | 2 | 7 | 4 |  | 8 |  |  |  | 4 |  |  |  |  | 27 |  |  | 0 | 0 | 0 | 0 | 0 | 0 |  |  | 0 | 0 | 0 | 0 | 1 | 3 | 0 | 0 | 5 |  | 5.5 | 5.5 |  | 1 |  |  |  |  | 1 |  |  |  | 7 | 2 | 2 |  | 6 | 0 | [13 empty] | 27 |  | 0 | 8 | 0 | 0 | 0 | 0 | 0
| 4AB | 4AB | LT8,5 | LT8,5 | 37 | 37 | [21 empty] | 0 | 0 | 0 | 0 | 0 | 0 | 0 | 0 | 0 | 0 | 0 | 0 |  |  |  |  | 0 | 0 | 0 | 0 | [18 empty] | 1 |  |  | 2 | 0 | 0 |  | 1 | [12 empty] | 1 |  |  |  |  | 0 | 0 | 2.5 |  | 1 |  |  |  |  | 2 |  | 2 | 6 | 2 | 8 | 4 |  | 8 |  |  |  | 7 |  |  |  |  | 37 |  |  | 0 | 0 | 0 | 0 | 0 | 0 |  |  | 0 | 0 | 0 | 0 | 1 | 3 | 0 | 0 | 5 |  |  | 11 |  | 1 |  |  |  |  | 2 |  |  |  | 8 | 2 | 4 | 4 | 4 | 0 | [13 empty] | 37 |  | 0 | 8 | 0 | 0 | 0 | 0 | 0
| 5AB | 5AB | LT8,5 | LT8,5 | 36 | 36 | [21 empty] | 0 | 0 | 0 | 0 | 0 | 0 | 0 | 0 | 0 | 0 | 0 | 0 |  |  |  |  | 0 | 0 | 0 | 0 | [18 empty] | 2 |  |  | 2 | 0 | 0 |  | 1 | [12 empty] | 1 |  |  |  |  | 0 | 0 | 2.5 |  | 1 |  | 1 |  |  | 1 |  | 4 | 4 | 4 | 8 | 5 |  | 4 | 16 | [7 empty] | 36 |  |  | 0 | 0 | 0 | 0 | 0 | 0 |  |  | 0 | 0 | 0 | 0 | 1 | 3 |  | 0 | 5 |  |  | 5.5 | 22 |  |  | 1 | [5 empty] | 1 | 6 | 2 | 4 | 4 | 5 | 0 | [13 empty] | 36 | 1 | 3 | 4 | 16 | 0 | 0 | 0 | 0
| 6AB | 6AB | LT8,5 | LT8,5 | 27 | 27 | [21 empty] | 0 | 0 | 0 | 0 | 0 | 0 | 0 | 0 | 0 | 0 | 0 | 0 |  |  |  |  | 0 | 0 | 0 | 0 | [11 empty] | 1 | [9 empty] | 2 | 0 | 0 |  | 1 | [12 empty] | 1 |  |  |  |  | 0 | 0 | 2.5 |  | 1 |  | 1 |  | 1 | 1 |  | 2 | 5 | 2 | 7 | 4 |  | 8 | 8 | [7 empty] | 27 |  |  | 0 | 0 | 0 | 0 | 0 | 0 |  |  | 0 | 0 | 0 | 0 | 0 | 0 | 3 | 4 | 5 |  | 5.5 | 5.5 | 11 | 1 |  |  |  |  | 1 |  |  |  | 7 | 2 | 2 |  |  | 0 | [13 empty] | 27 |  | 0 | 8 | 8 | 0 | 0 | 0 | 0
| 7AB | 7AB | LT8,5 | LT8,5 | 25 | 25 | [21 empty] | 0 | 0 | 0 | 0 | 0 | 0 | 0 | 0 | 0 | 0 | 0 | 0 |  |  |  |  | 0 | 0 | 0 | 0 | [21 empty] | 3 | 0 | 0 | 8 | 1 | 1 | 1 | [15 empty] | 1 | 1 | 0 |  | 0 | [8 empty] | 0 | 0 | 0 | [10 empty] | 25 |  |  | 0 | 0 | 0 | 0 | 0 | 0 |  |  | 0 | 0 | 0 | 0 | 0 | 0 | 0 | 0 | 0 | [13 empty] | 0 | 0 | 2 | 2 |  | 0.5 | [13 empty] | 25 |  | 0 | 0 | 0 | 0 | 0 | 0 | 0
| 7A.1 | 7A.1 | LT8,5 | LT8,5 | 40 | 40 | [21 empty] | 0 | 0 | 0 | 0 | 0 | 0 | 0 | 0 | 0 | 0 | 0 | 0 |  |  |  |  | 0 | 0 | 0 | 0 | [12 empty] | 1 | [8 empty] | 2 | 0 | 0 |  | 1 | [12 empty] | 1 |  |  |  |  | 0 | 0 | 2.5 |  | 1 |  |  |  | 1 | 2 |  |  | 9 | 0 | 9 | 3 |  | 9 | [8 empty] | 40 |  |  | 0 | 0 | 0 | 0 | 0 | 0 |  |  | 0 | 0 | 0 | 0 | 1 | 3 | 0 | 0 | 5 |  | 5.5 | 5.5 |  | 1 | [6 empty] | 1 |  | 11 | 2 | 2 | 2 | 4 | 0 | [15 empty] | 0 | 9 | 0 | 0 | 0 | 0 | 0
| 7A.2 | A2.6 | LT7,5 | LT7,5 | 19 | 19 | [21 empty] | 0 | 0 | 0 | 0 | 0 | 0 | 0 | 0 | 0 | 0 | 0 | 0 |  |  |  |  | 0 | 0 | 0 | 0 | [18 empty] | 1 |  |  | 1 | 0 | 0 |  | 1 | [11 empty] | 1 | [5 empty] | 0 | 0 | 2.5 |  | 0 | [8 empty] | 0 | 0 | 0 | [10 empty] | 19 |  |  | 0 | 0 | 0 | 0 | 0 | 0 |  |  | 0 | 0 | 0 | 0 | 0 | 0 | 0 | 0 | 0 | [13 empty] | 0 | 2 | 1 | 1 | 4 | 0 | [15 empty] | 0 | 0 | 0 | 0 | 0 | 0 | 0
| 9 (BK1) | 8A | LT8,5 | LT8,5 | 31 | 31 | [21 empty] | 0 | 0 | 0 | 0 | 0 | 0 | 0 | 0 | 0 | 0 | 0 | 0 |  |  |  |  | 0 | 0 | 0 | 0 | [13 empty] | 1 | [7 empty] | 2 | 0 | 0 |  | 1 | [12 empty] | 1 |  |  |  |  | 0 | 0 | 2.5 |  | 1 | 1 | 1 |  |  | 4 |  | 3 | 14 | 3 | 17 | 7 |  | 12 | 7 |  |  | 4 |  |  |  |  | 31 |  |  | 0 | 0 | 0 | 0 | 0 | 0 |  |  | 0 | 0 | 0 | 0 | 1 | 3 | 3 | 4 | 5 |  |  | 22 | 11 | 1 | [8 empty] | 16 | 2 | 2 | 2 | 5 | 0 | [14 empty] | 1 | 3 | 12 | 7 | 0 | 0 | 0 | 0
|  | 9A |  | LT8,5 |  | 20 | [17 empty] | 1 |  |  |  | 0 | 0 | 0 | 1 | 0 | 0 | 0 | 0 | 0 | 0 | 0 | 0 |  |  |  |  | 0 | 0 | 0 | 0 | [13 empty] | 1 | [7 empty] | 1 | 0 | 0 |  | 1 | [8 empty] | 1 | [8 empty] | 0 | 0 | 0.5 |  | 1 | [8 empty] | 0 | 0 | 0 | [10 empty] | 20 |  |  | 0 | 0 | 0 | 0 | 0 | 0 |  |  | 0 | 0 | 0 | 0 | 0 | 0 | 0 | 0 | 0 | [13 empty] | 0 | 2 |  |  |  | 0 | [15 empty] | 0 | 0 | 0 | 0 | 0 | 0 | 0
| Lộ 3 | [26 empty] | 0 | 0 | 0 | 0 | 0 | 0 | 0 | 0 | 0 | 0 | 0 | 0 |  |  |  |  | 0 | 0 | 0 | 0 | [22 empty] | 0 | 0 | [19 empty] | 0 | 0 | 0 |  | 0 | [8 empty] | 0 | 0 | 0 | [13 empty] | 0 | 0 | 0 | 0 | 0 | 0 |  |  | 0 | 0 | 0 | 0 | 0 | 0 | 0 | 0 | 0 | [13 empty] | 0 | 0 |  |  |  | 0 | [15 empty] | 0 | 0 | 0 | 0 | 0 | 0 | 0 | Tận dụng 01 lộ 4x70, kéo mới 1 lộ 120
| TBA | TBA | 2LT12 | 2LT12 |  | 6 | 1 | 1.5 |  | 4 | [17 empty] | 0 | 0 | 0 | 0 | 0 | 0 | 0 | 0 | 0 | 0 | 0 | 0 |  |  |  | 6 | 0 | 0 | 0 | 1 | [21 empty] | 2 | 0 | 0 |  | 2 | [17 empty] | 0 | 0 | 0 |  | 0 | [8 empty] | 0 | 0 | 0 | [13 empty] | 0 | 0 | 0 | 0 | 0 | 0 |  |  | 0 | 0 | 0 | 0 | 0 | 0 | 0 | 0 | 0 | [13 empty] | 0 | 0 |  |  |  | 0 | [15 empty] | 0 | 0 | 0 | 0 | 0 | 0 | 0
| 1AB | 1AB | 2LT8,5 | 2LT8,5 | 6 | 6 | [21 empty] | 0 | 0 | 0 | 0 | 0 | 0 | 0 | 0 | 0 | 0 | 0 | 0 |  |  |  | 6 | 0 | 0 | 0 | 1 | [21 empty] | 4 | 0 | 0 |  | 2 | [17 empty] | 0 | 0 | 0 |  | 0 | [8 empty] | 0 | 0 | 0 | [8 empty] | 6 |  |  |  |  | 0 | 0 | 0 | 0 | 0 | 0 |  |  | 0 | 0 | 0 | 0 | 0 | 0 | 0 | 0 | 0 | [13 empty] | 0 | 0 |  |  |  | 0 | [15 empty] | 0 | 0 | 0 | 0 | 0 | 0 | 0
| A1 | A1 | LT8,5 | LT8,5 | 29 | 29 | [21 empty] | 0 | 0 | 0 | 0 | 0 | 0 | 0 | 0 | 0 | 0 | 0 | 0 |  |  |  | 29 | 0 | 0 | 0 | 1 | [12 empty] | 1 | [8 empty] | 4 | 0 | 0 |  | 2 | [12 empty] | 1 |  |  |  |  | 0 | 0 | 2.5 |  | 1 | [8 empty] | 0 | 0 | 0 | [8 empty] | 29 |  |  |  |  | 0 | 0 | 0 | 0 | 0 | 0 |  |  | 0 | 0 | 0 | 0 | 0 | 0 | 0 | 0 | 0 |  |  | 0 | 0 | [9 empty] | 0 | 2 |  |  |  | 0 | [15 empty] | 0 | 0 | 0 | 0 | 0 | 0 | 0
| A2 | A2 | LT8,5 | LT8,5 | 22 | 22 | [21 empty] | 0 | 0 | 0 | 0 | 0 | 0 | 0 | 0 | 0 | 0 | 0 | 0 |  |  |  | 22 | 0 | 0 | 0 | 1 | [12 empty] | 1 | [5 empty] | 1 |  |  | 4 | 0 | 0 |  | 2 | [12 empty] | 1 |  |  |  |  | 0 | 0 | 2.5 |  | 1 |  |  |  |  | 2 |  | 1 | 7 | 1 | 8 | 3 |  | 4 |  |  | 4 | 4 |  |  | 22 |  |  |  |  | 0 | 0 | 0 | 0 | 0 | 0 |  |  | 0 | 0 | 0 | 0 | 1 | 3 | 0 | 0 | 5 |  |  | 5.5 |  | 1 | [6 empty] | 1 |  | 9 | 2 | 1 | 1 | 4 | 0 | [15 empty] | 0 | 4 | 0 | 0 | 0 | 0 | 0 | Xà lệch vào ngõ
| A2.1 | A2.1 | LT7,5 | LT7,5 | 36 | 36 | [21 empty] | 0 | 0 | 0 | 0 | 0 | 0 | 0 | 0 | 0 | 0 | 0 | 0 |  |  |  | 36 | 0 | 0 | 0 | 1 | [11 empty] | 1 | [9 empty] | 2 | 0 | 0 |  | 1 | [11 empty] | 1 | [5 empty] | 0 | 0 | 2.5 |  | 1 | [6 empty] | 1 |  | 1 | 1 | 1 | [5 empty] | 4 |  |  | 36 |  |  |  |  | 0 | 0 | 0 | 0 | 0 | 0 |  |  | 0 | 0 | 0 | 0 | 0 | 0 | 0 | 0 | 10 |  |  |  |  | 1 | [8 empty] | 0 | 2 | 2 | 2 | 4 | 0 | [15 empty] | 0 | 0 | 0 | 0 | 0 | 0 | 0
| A2.2 | A2.2 | LT7,5 | LT7,5 | 35 | 35 | [21 empty] | 0 | 0 | 0 | 0 | 0 | 0 | 0 | 0 | 0 | 0 | 0 | 0 |  |  |  | 35 | 0 | 0 | 0 | 1 | [11 empty] | 1 | [9 empty] | 2 | 0 | 0 |  | 1 | [11 empty] | 1 | [5 empty] | 0 | 0 | 2.5 |  | 1 | [6 empty] | 2 |  | 2 | 2 | 2 | [5 empty] | 7 |  |  | 35 |  |  |  |  | 0 | 0 | 0 | 0 | 0 | 0 |  |  | 0 | 0 | 0 | 0 | 1 | 3 | 0 | 0 | 5 |  |  |  |  | 1 | [8 empty] | 0 | 2 | 2 | 2 | 4 | 0 | [15 empty] | 0 | 0 | 0 | 0 | 0 | 0 | 0
| A2.3 | A2.3 | LT7,5 | LT7,5 | 25 | 25 | [21 empty] | 0 | 0 | 0 | 0 | 0 | 0 | 0 | 0 | 0 | 0 | 0 | 0 |  |  |  | 25 | 0 | 0 | 0 | 1 | [12 empty] | 1 | [8 empty] | 2 | 0 | 0 |  | 1 | [11 empty] | 1 | [5 empty] | 0 | 0 | 2.5 |  | 1 |  |  | 1 |  | 2 |  | 1 | 9 | 1 | 10 | 4 |  | 12 |  |  |  | 4 |  |  | 25 |  |  |  |  | 0 | 0 | 0 | 0 | 0 | 0 |  |  | 0 | 0 | 0 | 0 | 1 | 3 | 0 | 0 | 5 |  |  |  |  | 1 | [6 empty] | 1 |  | 11 | 2 | 2 | 2 | 4 | 0 | [15 empty] | 0 | 12 | 0 | 0 | 0 | 0 | 0
| 7A.4 | A2.4 | LT7,5 | LT7,5 | 34 | 34 | [21 empty] | 0 | 0 | 0 | 0 | 0 | 0 | 0 | 0 | 0 | 0 | 0 | 0 |  |  |  | 34 | 0 | 0 | 0 | 1 | [18 empty] | 1 |  |  | 2 | 0 | 0 |  | 1 | [11 empty] | 1 | [5 empty] | 0 | 0 | 2.5 |  | 1 |  |  |  |  | 1 |  | 2 | 4 | 2 | 6 | 3 |  | 4 |  |  |  | 7 | [7 empty] | 0 | 0 | 0 | 0 | 0 | 0 |  |  | 0 | 0 | 0 | 0 | 1 | 3 | 0 | 0 | 5 |  |  | 4.5 |  | 1 |  |  |  |  | 1 |  |  |  | 6 | 2 | 1 | 1 | 4 | 0 | [9 empty] | 34 | [5 empty] | 0 | 4 | 0 | 0 | 0 | 0 | 0
| 7A.3 | A2.5 | H6,5 | LT8,5 | 26 | 33 | [18 empty] | 1 |  |  | 0 | 0 | 0 | 1 | 0 | 0 | 0 | 0 | 0 | 0 | 0 | 0 |  |  |  | 33 | 0 | 0 | 0 | 1 | [12 empty] | 1 | [8 empty] | 2 | 0 | 0 |  | 1 | 1 | 1 |  | 1 |  |  |  |  | 1 | [8 empty] | 2 | 2 | 3 |  | 1 |  |  |  |  | 1 |  | 2 | 1 | 2 | 3 | 3 |  | 3 | 4 |  |  | 4 | [7 empty] | 0 | 0 | 0 | 1 | 0 | 2 |  |  | 0 | 0 | 4 | 0 | 1 | 3 | 0 | 0 | 5 |  |  | 4.5 | 4.5 | 1 |  |  |  |  | 1 |  |  |  | 3 | 10 | 1 |  | 4 | 0.5 | 1 | [8 empty] | 26 | [5 empty] | 0 | 3 | 4 | 0 | 0 | 0 | 0
| 7A.2 | A2.6 | LT7,5 | LT7,5 | 36 | 30 | [21 empty] | 0 | 0 | 0 | 0 | 0 | 0 | 0 | 0 | 0 | 0 | 0 | 0 |  |  |  | 30 | 0 | 0 | 0 | 1 | [11 empty] | 1 | [9 empty] | 2 | 0 | 0 |  | 1 | [17 empty] | 0 | 0 | 0 |  | 1 |  |  |  |  | 1 |  |  | 4 | 0 | 4 | 1 |  | 4 | [11 empty] | 0 | 0 | 0 | 0 | 0 | 0 |  |  | 0 | 0 | 0 | 0 | 0 | 0 | 0 | 0 | 2 |  |  | 4.5 |  | 1 | [8 empty] | 6 | 0 |  |  |  | 0 | [9 empty] | 36 | [5 empty] | 0 | 4 | 0 | 0 | 0 | 0 | 0
| 14C (BK2) | A2.7 | LT8,5 | LT8,5 | 28 | 28 | [21 empty] | 0 | 0 | 0 | 0 | 0 | 0 | 0 | 0 | 0 | 0 | 0 | 0 |  |  |  | 28 | 0 | 0 | 0 | 1 | [13 empty] | 1 |  |  |  | 1 |  |  |  | 2 | 0 | 0 |  | 1 | [12 empty] | 1 |  |  |  |  | 0 | 0 | 2.5 |  | 1 | 1 | 1 |  |  | 2 |  | 1 | 8 | 1 | 9 | 3 |  | 8 | 4 | [10 empty] | 0 | 0 | 0 | 0 | 0 | 0 |  |  | 0 | 0 | 0 | 0 | 1 | 3 |  | 0 | 0 |  |  | 11 | 5.5 | 1 | [8 empty] | 10 | 2 | 2 | 2 | 4 | 0 | [13 empty] | 28 | 1 | 3 | 8 | 4 | 0 | 0 | 0 | 0
| 13C (BK2) | A2.8 | LT8,5 | LT8,5 | 38 | 38 | [21 empty] | 0 | 0 | 0 | 0 | 0 | 0 | 0 | 0 | 0 | 0 | 0 | 0 |  |  |  | 38 | 0 | 0 | 0 | 1 | [13 empty] | 1 |  |  |  |  | 1 |  |  | 2 | 0 | 0 |  | 1 | 1 | 1 | [10 empty] | 1 |  |  |  |  | 1 | 1 | 2.5 |  | 1 |  |  |  |  | 2 |  | 1 | 6 | 1 | 7 | 3 |  | 8 |  |  |  | 4 | [7 empty] | 0 | 0 | 0 | 0 | 0 | 0 |  |  | 0 | 0 | 0 | 0 | 1 | 3 |  | 0 | 5 |  |  | 11 |  | 1 |  |  |  |  | 2 |  |  |  | 8 | 2 | 1 |  | 4 | 0.5 | [13 empty] | 38 |  | 0 | 8 | 0 | 0 | 0 | 0 | 0 | Xà nánh hiện có vào ngõ
| 12C (BK2) | A2.9 | 2LT8,5 | 2LT8,5 | 12 | 12 | [21 empty] | 0 | 0 | 0 | 0 | 0 | 0 | 0 | 0 | 0 | 0 | 0 | 0 |  |  |  | 12 | 0 | 0 | 0 | 1 | [15 empty] | 1 | 1 |  |  |  |  | 1 | 0 | 0 |  | 1 | [12 empty] | 1 |  |  |  |  | 0 | 0 | 2.5 |  | 1 | 1 | 1 |  |  | 1 |  | 4 | 2 | 4 | 6 | 5 |  | 3 | 6 |  |  | 6 | [7 empty] | 0 | 0 | 0 | 0 | 0 | 0 |  |  | 0 | 0 | 0 | 0 | 1 |  |  | 0 |  |  |  | 5.5 | 11 |  |  | 1 |  |  |  | 2 |  |  | 4 | 2 | 2 | 2 | 4 | 0 | [13 empty] | 12 | 1 | 3 | 3 | 6 | 0 | 0 | 0 | 0
| Các nhánh rẽ | [26 empty] | 0 | 0 | 0 | 0 | 0 | 0 | 0 | 0 | 0 | 0 | 0 | 0 |  |  |  |  | 0 | 0 | 0 | 0 | [22 empty] | 0 | 0 | [19 empty] | 0 | 0 | 0 |  | 0 | [8 empty] | 0 | 0 | 0 | [13 empty] | 0 | 0 | 0 | 0 | 0 | 0 |  |  | 0 | 0 | 0 | 0 | 0 | 0 | 0 | 0 | 0 | [13 empty] | 0 | 0 |  |  |  | 0 | [15 empty] | 0 | 0 | 0 | 0 | 0 | 0 | 0
| 4AB | 4AB | [25 empty] | 0 | 0 | 0 | 0 | 0 | 0 | 0 | 0 | 0 | 0 | 0 | 0 |  |  |  |  | 0 | 0 | 0 | 0 | [21 empty] | 1 | 0 | 0 | 8 | [18 empty] | 0 | 0 | 0 |  | 0 | [8 empty] | 0 | 0 | 0 | [13 empty] | 0 | 0 | 0 | 0 | 0 | 0 |  |  | 0 | 0 | 0 | 0 | 0 | 0 | 0 | 0 | 0 | [13 empty] | 0 | 0 |  |  |  | 0 | [15 empty] | 0 | 0 | 0 | 0 | 0 | 0 | 0
| 4A.1 | 4A.1 | LT7,5 | LT7,5 | 33 | 33 | [21 empty] | 0 | 0 | 0 | 0 | 0 | 0 | 0 | 0 | 0 | 0 | 0 | 0 |  | 33 |  |  | 0 | 1 | 0 | 0 |  | 1 | [19 empty] | 1 | 0 | 0 |  | 1 | [11 empty] | 1 | [5 empty] | 0 | 0 | 2.5 |  | 1 |  |  |  |  | 2 |  | 3 | 7 | 3 | 10 | 5 |  | 7 | 4 |  |  | 6 | [7 empty] | 0 | 0 | 0 | 0 | 0 | 0 |  |  | 0 | 0 | 0 | 0 | 2 | 6 | 0 | 0 |  |  |  | 9 | 4.5 | 1 | [6 empty] | 1 |  | 9 | 2 | 1 | 1 | 5 | 0 | [9 empty] | 33 | [5 empty] | 0 | 7 | 4 | 0 | 0 | 0 | 0
| 5AB | 5AB | [25 empty] | 0 | 0 | 0 | 0 | 0 | 0 | 0 | 0 | 0 | 0 | 0 | 0 |  |  |  |  | 0 | 0 | 0 | 0 | [21 empty] | 1 | 0 | 0 | 8 | [18 empty] | 0 | 0 | 0 |  | 0 | [8 empty] | 0 | 0 | 0 | [13 empty] | 0 | 0 | 0 | 0 | 0 | 0 |  |  | 0 | 0 | 0 | 0 | 0 | 0 | 0 | 0 | 0 | [13 empty] | 0 | 0 |  |  |  | 0 | [15 empty] | 0 | 0 | 0 | 0 | 0 | 0 | 0
| 5A.1 | 5A.1 | LT7,5 | LT7,5 | 30 | 30 | [21 empty] | 0 | 0 | 0 | 0 | 0 | 0 | 0 | 0 | 0 | 0 | 0 | 0 |  | 30 |  |  | 0 | 1 | 0 | 0 | [18 empty] | 1 |  |  | 1 | 0 | 0 |  | 1 | [11 empty] | 1 | [5 empty] | 0 | 0 | 2.5 |  | 0 |  |  |  |  | 1 |  |  | 4 | 0 | 4 | 1 |  | 4 | [11 empty] | 0 | 0 | 0 | 0 | 0 | 0 |  |  | 0 | 0 | 0 | 0 | 0 | 0 | 0 | 0 | 2 |  |  | 4.5 |  | 1 | [8 empty] | 6 | 2 | 1 | 1 | 2 | 0 | [9 empty] | 30 | [5 empty] | 0 | 4 | 0 | 0 | 0 | 0 | 0
| A4 | A4 | [25 empty] | 0 | 0 | 0 | 0 | 0 | 0 | 0 | 0 | 0 | 0 | 0 | 0 |  | 5 |  |  | 0 | 1 | 0 | 0 | [21 empty] | 1 | 0 | 0 | 8 | [18 empty] | 0 | 0 | 0 |  | 0 | [8 empty] | 0 | 0 | 0 | [13 empty] | 0 | 0 | 0 | 0 | 0 | 0 |  |  | 0 | 0 | 0 | 0 | 0 | 0 | 0 | 0 | 0 | [13 empty] | 0 | 0 |  |  |  | 0 | [15 empty] | 0 | 0 | 0 | 0 | 0 | 0 | 0
| A4.1 | A4.1 | LT7,5 | LT7,5 | 33 | 33 | [21 empty] | 0 | 0 | 0 | 0 | 0 | 0 | 0 | 0 | 0 | 0 | 0 | 0 |  | 33 |  |  | 0 | 1 | 0 | 0 | [12 empty] | 1 | [8 empty] | 2 | 0 | 0 |  | 1 | [11 empty] | 1 | [5 empty] | 0 | 0 | 2.5 |  | 1 |  |  |  |  | 1 |  | 2 | 2 | 2 | 4 | 3 |  | 4 | 4 |  |  | 4 | [7 empty] | 0 | 0 | 0 | 0 | 0 | 0 |  |  | 0 | 0 | 0 | 0 | 1 | 3 | 0 | 0 | 5 |  |  | 4.5 | 4.5 | 1 |  |  |  |  | 1 |  |  |  | 4 | 2 | 2 | 2 | 5 | 0 | [9 empty] | 33 | [5 empty] | 0 | 4 | 4 | 0 | 0 | 0 | 0
| A4.2 | A4.2 | LT7,5 | LT7,5 | 23 | 23 | [21 empty] | 0 | 0 | 0 | 0 | 0 | 0 | 0 | 0 | 0 | 0 | 0 | 0 |  | 23 |  |  | 0 | 1 | 0 | 0 |  |  | 1 | [18 empty] | 1 | 0 | 0 |  | 1 | [11 empty] | 1 | [5 empty] | 0 | 0 | 2.5 |  | 1 |  |  |  |  | 2 |  |  | 8 | 0 | 8 | 2 |  | 7 | [11 empty] | 0 | 0 | 0 | 0 | 0 | 0 |  |  | 0 | 0 | 0 | 0 | 1 | 3 | 0 | 0 |  |  |  | 9 |  | 1 | [8 empty] | 10 | 2 | 1 | 1 | 4 | 0 | [9 empty] | 23 | [5 empty] | 0 | 7 | 0 | 0 | 0 | 0 | 0
| B5 | B5 | [25 empty] | 0 | 0 | 0 | 0 | 0 | 0 | 0 | 0 | 0 | 0 | 0 | 0 |  |  |  |  | 0 | 0 | 0 | 0 | [21 empty] | 1 | 0 | 0 | 8 | [18 empty] | 0 | 0 | 0 |  | 0 | [8 empty] | 0 | 0 | 0 | [13 empty] | 0 | 0 | 0 | 0 | 0 | 0 |  |  | 0 | 0 | 0 | 0 | 0 | 0 | 0 | 0 | 0 | [13 empty] | 0 | 0 |  |  |  | 0 | [15 empty] | 0 | 0 | 0 | 0 | 0 | 0 | 0
| B5.1 | B5.1 | H6,5 | LT7,5 | 43 | 42 | [11 empty] | 1 | [9 empty] | 1 | 0 | 0 | 0 | 0 | 0 | 0 | 0 | 0 | 0 | 0 | 0 |  | 42 |  |  | 0 | 1 | 0 | 0 | [12 empty] | 1 | [8 empty] | 2 | 0 | 0 |  | 1 | [7 empty] | 1 | [9 empty] | 0 | 0 | 0.5 |  | 1 |  |  |  |  | 3 |  |  | 5 | 0 | 5 | 3 |  | 7 | [11 empty] | 0 | 0 | 0 | 3 | 0 | 0 |  |  | 0 | 0 | 0 | 0 | 1 | 3 | 0 | 0 | 5 |  |  | 16.5 |  | 1 | [6 empty] | 1 |  | 7 | 8 | 2 | 2 | 4 | 0 | 1 | [8 empty] | 43 | [5 empty] | 0 | 7 | 0 | 0 | 0 | 0 | 0
| B5.2 | B5.2 | LT7,5 | LT7,5 | 12 | 13 | [21 empty] | 0 | 0 | 0 | 0 | 0 | 0 | 0 | 0 | 0 | 0 | 0 | 0 |  | 13 |  |  | 0 | 1 | 0 | 0 | [12 empty] | 1 | [8 empty] | 2 | 0 | 0 |  | 1 | [11 empty] | 1 | [5 empty] | 0 | 0 | 2.5 |  | 1 |  |  |  |  | 1 |  |  | 3 | 0 | 3 | 1 |  | 4 | [11 empty] | 0 | 0 | 0 | 0 | 0 | 0 |  |  | 0 | 0 | 0 | 0 | 0 | 0 | 0 | 0 | 2 |  |  | 4.5 |  | 1 | [8 empty] | 5 | 2 | 1 |  |  | 0 | [9 empty] | 12 | [5 empty] | 0 | 4 | 0 | 0 | 0 | 0 | 0
| B5.3 | B5.3 | H6,5 | LT7,5 | 18 | 20 | [12 empty] | 1 | [8 empty] | 1 | 0 | 0 | 0 | 0 | 0 | 0 | 0 | 0 | 0 | 0 | 0 |  | 20 |  |  | 0 | 1 | 0 | 0 |  |  | 1 | [18 empty] | 1 | 0 | 0 |  | 1 | 1 | 1 | 1 |  |  |  |  | 1 | [9 empty] | 2 | 2 | 3 |  | 1 |  |  | 1 |  | 1 |  | 1 | 5 | 1 | 6 | 3 |  | 6 |  |  |  | 4 | [7 empty] | 0 | 1 | 0 | 1 | 0 | 1 |  |  | 0 | 0 | 4 | 0 | 1 | 3 | 0 | 0 |  |  | 4.5 | 4.5 |  | 1 |  |  |  |  | 1 |  |  |  | 7 | 10 | 1 | 1 | 4 | 0.5 | 1 | [8 empty] | 18 | [5 empty] | 0 | 6 | 0 | 0 | 0 | 0 | 0
| 14C(BK2) | A2.7 | [25 empty] | 0 | 0 | 0 | 0 | 0 | 0 | 0 | 0 | 0 | 0 | 0 | 0 |  |  |  |  | 0 | 0 | 0 | 0 | [21 empty] | 1 | 0 | 0 | 8 | [18 empty] | 0 | 0 | 0 |  | 0 | [8 empty] | 0 | 0 | 0 | [13 empty] | 0 | 0 | 0 | 0 | 0 | 0 |  |  | 0 | 0 | 0 | 0 | 0 | 0 | 0 | 0 | 0 | [13 empty] | 0 | 0 |  |  |  | 0 | [15 empty] | 0 | 0 | 0 | 0 | 0 | 0 | 0
| 14C.1 | A2.7.1 | LT7,5 | LT7,5 | 29 | 29 | [21 empty] | 0 | 0 | 0 | 0 | 0 | 0 | 0 | 0 | 0 | 0 | 0 | 0 |  |  |  |  | 0 | 0 | 0 | 0 |  | 1 | [19 empty] | 1 | 0 | 0 |  | 1 | [11 empty] | 1 | [5 empty] | 0 | 0 | 2.5 |  | 1 | 2 | 1 |  |  | 2 |  | 2 | 7 | 2 | 9 | 4 |  | 7 | 7 | [10 empty] | 0 | 0 | 0 | 0 | 0 | 0 |  |  | 0 | 0 | 0 | 0 | 0 | 0 |  | 4 |  |  |  | 9 | 9 | 1 | [8 empty] | 9 | 2 | 1 | 1 | 5 | 0 | [9 empty] | 29 | [5 empty] | 0 | 7 | 7 | 0 | 0 | 0 | 0 | Tận dụng cáp 4x70 từ cột A2-A2.3 chuyển về
| 13C(BK2) | A2.8 | [25 empty] | 0 | 0 | 0 | 0 | 0 | 0 | 0 | 0 | 0 | 0 | 0 | 0 |  |  |  |  | 0 | 0 | 0 | 0 | [21 empty] | 1 | 0 | 0 | 8 | [18 empty] | 0 | 0 | 0 |  | 0 | [8 empty] | 0 | 0 | 0 | [13 empty] | 0 | 0 | 0 | 0 | 0 | 0 |  |  | 0 | 0 | 0 | 0 | 0 | 0 | 0 | 0 | 0 | [13 empty] | 0 | 0 |  |  |  | 0 | [15 empty] | 0 | 0 | 0 | 0 | 0 | 0 | 0
| 13C.1(BK2) | A2.8.1 | H6,5 | H6,5 | 26 | 26 | [21 empty] | 0 | 0 | 0 | 0 | 0 | 0 | 0 | 0 | 0 | 0 | 0 | 0 |  |  |  |  | 0 | 0 | 0 | 0 | [19 empty] | 2 |  | 2 | 6 | 12 |  | 1 | [17 empty] | 0 | 0 | 0 |  | 1 |  |  |  | 2 |  |  |  | 4 | 0 | 4 | 2 |  | 7 | [11 empty] | 0 | 0 | 0 | 0 | 0 | 0 |  |  | 0 | 0 | 0 | 0 | 1 | 3 |  | 0 | 5 |  | 9 |  |  | 1 | [8 empty] | 6 | 0 | 2 | 2 | 4 | 0 | [9 empty] | 26 | [5 empty] | 0 | 7 | 0 | 0 | 0 | 0 | 0
| 13C.2(BK2) | A2.8.2 | LT7,5 | LT7,5 | 14 | 14 | [21 empty] | 0 | 0 | 0 | 0 | 0 | 0 | 0 | 0 | 0 | 0 | 0 | 0 |  |  |  |  | 0 | 0 | 0 | 0 | [18 empty] | 1 |  |  | 1 | 0 | 0 |  | 1 | [11 empty] | 1 | [5 empty] | 0 | 0 | 2.5 |  | 1 |  |  |  |  | 2 |  | 2 | 5 | 2 | 7 | 4 |  | 7 | 7 | [10 empty] | 0 | 0 | 0 | 0 | 0 | 0 |  |  | 0 | 0 | 0 | 0 | 1 | 3 |  | 0 |  |  |  | 9 | 9 | 1 | [6 empty] | 1 |  | 7 | 2 | 1 | 1 | 5 | 0 | [9 empty] | 14 | [5 empty] | 0 | 7 | 7 | 0 | 0 | 0 | 0
[105 empty] | 0 | 0 | [44 empty] | 0 |  |  |  | 0
[105 empty] | 0 | 0 | [48 empty] | 0
[105 empty] | 0 | 0 | [48 empty] | 0
3 | TBA Bối Khê 1 |  |  |  | 1000 | 1066 | 0 | 0 | 0 | 12 | 0 | 8 | 0 | 0 | 0 | 0 | 0 | 0 | 0 | 0 | 0 | 0 | 0 | 2 | 0 | 0 | 0 | 0 | 0 | 0 | 2 | 0 | 0 | 0 | 0 | 0 | 0 | 0 | 0 | 0 | 0 | 0 | 977 | 0 | 0 | 0 | 37 | 1 | 1 | 1 | 0 | 0 | 0 | 0 | 0 | 0 | 0 | 0 | 1 | 10 | 9 | 0 | 1 | 3 | 1 | 3 | 0 | 0 | 85 | 0 | 0 | 8 | 46 | 4 | 4 | 0 | 1 | 0 | 0 | 0 | 0 | 2 | 0 | 0 | 6 | 20 | 0 | 0 | 0 | 0 | 7 | 7 | 68.5 | 0 | 27 | 13 | 4 | 2 | 2 | 44 | 0 | 47 | 133 | 47 | 180 | 95 | 0 | 170 | 73 | 8 | 12 | 104 | 0 | 0 | 0 | 0 | 261 | 0 | 0 | 0 | 0 | 0 | 0 | 0 | 0 | 0 | 0 | 0 | 0 | 0 | 0 | 21 | 63 | 12 | 16 | 126 | 0 | 22 | 208 | 111.5 | 22 | 1 | 2 | 0 | 0 | 2 | 1 | 6 | 1 | 179 | 58 | 45 | 31 | 106 | 2 | 1 | 0 | 0 | 0 | 0 | 0 | 0 | 0 | 0 | 127 | 87 | 0 | 286 | 429 | 0 | 0 | 170 | 73 | 0 | 0 | 0 | 0 | 0
| Đường trục | [26 empty] | 0 | 0 | 0 | 0 | 0 | 0 | 0 | 0 | 0 | 0 | 0 | 0 |  |  |  |  | 0 | 0 | 0 | 0 | [22 empty] | 0 | 0 | [19 empty] | 0 | 0 | 0 |  | 0 | [8 empty] | 0 | [15 empty] | 0 | 0 | 0 | 0 | 0 | 0 |  |  | 0 | 0 | 0 | 0 | 0 | 0 | 0 | 0 | 0 | [13 empty] | 0 | 0 |  |  |  | 0 | [15 empty] | 0 | 0 | 0 | 0 | 0 | 0 | 0
| Lộ 1; Lộ 2 | [26 empty] | 0 | 0 | 0 | 0 | 0 | 0 | 0 | 0 | 0 | 0 | 0 | 0 |  |  |  |  | 0 | 0 | 0 | 0 | [22 empty] | 0 | 0 | [19 empty] | 0 | 0 | 0 |  | 0 | [8 empty] | 0 | 0 | 0 | [13 empty] | 0 | 0 | 0 | 0 | 0 | 0 |  |  | 0 | 0 | 0 | 0 | 0 | 0 | 0 | 0 | 0 | [13 empty] | 0 | 0 |  |  |  | 0 | [15 empty] | 0 | 0 | 0 | 0 | 0 | 0 | 0 | Thay 01 lộ, tận dụng 01 lộ
| TBA | TBA | 2LT12 | 2LT12 |  | 6 |  |  |  | 4 | [17 empty] | 0 | 0 | 0 | 0 | 0 | 0 | 0 | 0 | 0 | 0 | 0 | 0 |  |  |  | 6 | 0 | 0 | 0 | 1 | 1 | [20 empty] | 2 | 0 | 0 |  | 2 | [17 empty] | 0 | 0 | 0 |  | 0 | [8 empty] | 0 | 0 | 0 | [13 empty] | 0 | 0 | 0 | 0 | 0 | 0 |  |  | 0 | 0 | 0 | 0 | 0 | 0 | 0 | 0 | 0 | [13 empty] | 0 | 0 | 3 |  |  | 0 | [15 empty] | 0 | 0 | 0 | 0 | 0 | 0 | 0
| 1 | 1 | 2LT8,5 | 2LT8,5 | 11 | 11 | [21 empty] | 0 | 0 | 0 | 0 | 0 | 0 | 0 | 0 | 0 | 0 | 0 | 0 |  |  |  | 11 | 0 | 0 | 0 | 1 | [15 empty] | 1 | 1 |  |  |  |  | 4 | 0 | 0 |  | 2 | [12 empty] | 1 |  |  |  |  | 0 | 0 | 2.5 |  | 1 | [8 empty] | 0 | 0 | 0 | [10 empty] | 11 |  |  | 0 | 0 | 0 | 0 | 0 | 0 |  |  | 0 | 0 | 0 | 0 | 0 | 0 | 0 | 0 | 0 | [13 empty] | 0 | 2 |  | 6 |  | 0 | [13 empty] | 11 |  | 0 | 0 | 0 | 0 | 0 | 0 | 0
| 2 | 2 | 2LT8,5 | 2LT8,5 | 15 | 15 | [21 empty] | 0 | 0 | 0 | 0 | 0 | 0 | 0 | 0 | 0 | 0 | 0 | 0 |  |  |  | 15 | 0 | 0 | 0 | 1 | [16 empty] | 1 |  |  |  |  | 4 | 0 | 0 |  | 2 | [12 empty] | 1 |  |  |  |  | 0 | 0 | 2.5 |  | 1 |  |  | 1 |  | 1 |  | 1 | 4 | 1 | 5 | 3 |  | 8 |  |  |  | 5 |  |  |  |  | 15 |  |  | 0 | 0 | 0 | 0 | 0 | 0 |  |  | 0 | 0 | 0 | 0 | 1 | 3 | 0 | 0 | 5 |  | 5.5 | 5.5 |  |  | 1 |  |  |  |  | 1 |  |  | 6 | 2 | 2 | 4 | 4 | 0 | [13 empty] | 15 |  | 0 | 8 | 0 | 0 | 0 | 0 | 0
| 3 | 3 | LT8,5 | LT8,5 | 44 | 44 | [21 empty] | 0 | 0 | 0 | 0 | 0 | 0 | 0 | 0 | 0 | 0 | 0 | 0 |  |  |  | 44 | 0 | 0 | 0 | 1 | [13 empty] | 1 | [7 empty] | 4 | 0 | 0 |  | 2 | [12 empty] | 1 |  |  |  |  | 0 | 0 | 2.5 |  | 1 | 1 |  |  |  | 2 |  | 2 | 6 | 2 | 8 | 4 |  | 8 | 4 |  |  | 4 |  |  |  |  | 44 |  |  | 0 | 0 | 0 | 0 | 0 | 0 |  |  | 0 | 0 | 0 | 0 | 1 | 3 | 0 | 0 | 5 |  |  | 11 | 5.5 | 1 | [8 empty] | 8 | 2 | 3 |  | 4 | 0 | [13 empty] | 44 |  | 0 | 8 | 4 | 0 | 0 | 0 | 0
| 4 | 4 | LT8,5 | LT8,5 | 36 | 36 | [21 empty] | 0 | 0 | 0 | 0 | 0 | 0 | 0 | 0 | 0 | 0 | 0 | 0 |  |  |  | 36 | 0 | 0 | 0 | 1 | [13 empty] | 1 | [7 empty] | 4 | 0 | 0 |  | 2 | [12 empty] | 1 |  |  |  |  | 0 | 0 | 2.5 |  | 1 | 2 | 1 |  |  | 2 |  | 3 | 6 | 3 | 9 | 5 |  | 8 | 12 | [7 empty] | 36 |  |  | 0 | 0 | 0 | 0 | 0 | 0 |  |  | 0 | 0 | 0 | 0 | 0 | 0 | 3 | 4 | 5 |  |  | 11 | 16.5 | 1 | [8 empty] | 8 | 2 | 2 | 2 | 4 | 0 | [13 empty] | 36 |  | 0 | 8 | 12 | 0 | 0 | 0 | 0
| 5 | 5 | LT8,5 | LT8,5 | 41 | 41 | [21 empty] | 0 | 0 | 0 | 0 | 0 | 0 | 0 | 0 | 0 | 0 | 0 | 0 |  |  |  | 41 | 0 | 0 | 0 | 1 | [13 empty] | 1 | [7 empty] | 4 | 0 | 0 |  | 2 | [12 empty] | 1 |  |  |  |  | 0 | 0 | 2.5 |  | 1 | 1 |  |  |  | 3 |  | 1 | 10 | 1 | 11 | 4 |  | 12 | 4 | [7 empty] | 41 |  |  | 0 | 0 | 0 | 0 | 0 | 0 |  |  | 0 | 0 | 0 | 0 | 1 | 3 | 0 | 0 | 5 |  |  | 11 | 16.5 | 1 | [8 empty] | 12 | 2 | 3 |  | 5 | 0 | [13 empty] | 82 |  | 0 | 12 | 4 | 0 | 0 | 0 | 0
| B4.6 (CM12) | 6 | 2LT8,5 | 2LT8,5 | 25 | 25 | [21 empty] | 0 | 0 | 0 | 0 | 0 | 0 | 0 | 0 | 0 | 0 | 0 | 0 |  |  |  | 25 | 0 | 0 | 0 | 1 | [18 empty] | 1 |  |  | 3 | 0 | 0 |  | 2 | 2 | 2 | [10 empty] | 1 |  |  |  |  | 4 | 4 | 2.5 |  | 0 |  |  |  |  | 1 |  |  | 4 | 0 | 4 | 1 |  | 4 | [8 empty] | 25 |  |  | 0 | 0 | 0 | 0 | 0 | 0 |  |  | 0 | 0 | 0 | 0 | 0 | 0 | 0 | 0 | 4 |  |  | 5.5 |  |  |  | 1 | [6 empty] | 6 | 2 | 3 | 2 |  | 1 | [13 empty] | 50 |  | 0 | 4 | 0 | 0 | 0 | 0 | 0
| 7 | 7 | LT8,5 | 2LT8,5 | 22 | 22 | [21 empty] | 0 | 0 | 0 | 0 | 0 | 0 | 0 | 0 | 0 | 0 | 0 | 0 |  |  |  | 22 | 0 | 0 | 0 | 1 | [13 empty] | 1 | [7 empty] | 2 | 0 | 0 |  | 1 | [12 empty] | 1 |  |  |  |  | 0 | 0 | 2.5 |  | 1 | 1 | 1 |  |  | 3 |  | 1 | 8 | 1 | 9 | 4 |  | 12 | 4 | [10 empty] | 0 | 0 | 0 | 0 | 0 | 0 |  |  | 0 | 0 | 0 | 0 | 0 | 0 | 3 | 4 | 5 |  |  | 16.5 | 5.5 | 1 | [8 empty] | 10 | 2 | 1 |  | 5 | 0 | [13 empty] | 22 |  | 0 | 12 | 4 | 0 | 0 | 0 | 0
| 8 | 8 | LT8,5 | LT8,5 | 33 | 33 | [21 empty] | 0 | 0 | 0 | 0 | 0 | 0 | 0 | 0 | 0 | 0 | 0 | 0 |  |  |  | 33 | 0 | 0 | 0 | 1 | [13 empty] | 1 | [7 empty] | 2 | 0 | 0 |  | 1 | [12 empty] | 1 |  |  |  |  | 0 | 0 | 2.5 |  | 1 | 2 | 1 |  |  | 3 |  | 5 | 12 | 5 | 17 | 8 |  | 12 | 12 |  | 8 | 8 | [7 empty] | 0 | 0 | 0 | 0 | 0 | 0 |  |  | 0 | 0 | 0 | 0 | 0 | 0 | 3 | 4 | 5 |  |  | 16.5 | 16.5 | 1 | [8 empty] | 14 | 2 | 2 | 2 | 5 | 0 | [13 empty] | 33 |  | 0 | 12 | 12 | 0 | 0 | 0 | 0
| 9 | 9A(CM12) |  | LT8,5 | 30 | 30 | [21 empty] | 0 | 0 | 0 | 0 | 0 | 0 | 0 | 0 | 0 | 0 | 0 | 0 |  |  |  | 30 | 0 | 0 | 0 | 1 | [21 empty] | 1 | 0 | 0 |  | 1 | [17 empty] | 0 | 0 | 0 |  | 0 | [8 empty] | 0 | 0 | 0 | [13 empty] | 0 | 0 | 0 | 0 | 0 | 0 |  |  | 0 | 0 | 0 | 0 | 0 | 0 | 0 | 0 | 0 | [13 empty] | 0 | 0 |  |  |  | 0 | [13 empty] | 30 |  | 0 | 0 | 0 | 0 | 0 | 0 | 0 | Đã thay cột TBA Chuyên Mỹ 12
| Lộ 2 | [26 empty] | 0 | 0 | 0 | 0 | 0 | 0 | 0 | 0 | 0 | 0 | 0 | 0 |  |  |  |  | 0 | 0 | 0 | 0 | [22 empty] | 0 | 0 | [19 empty] | 0 | 0 | 0 |  | 0 | [8 empty] | 0 | 0 | 0 | [13 empty] | 0 | 0 | 0 | 0 | 0 | 0 |  |  | 0 | 0 | 0 | 0 | 0 | 0 | 0 | 0 | 0 | [13 empty] | 0 | 0 |  |  |  | 0 | [15 empty] | 0 | 0 | 0 | 0 | 0 | 0 | 0
| B4.6 (CM12) | 6 | 2LT8,5 | 2LT8,5 | [7 empty] | 4 | [15 empty] | 0 | 0 | 0 | 0 | 0 | 0 | 0 | 0 | 0 | 0 | 0 | 0 |  |  |  |  | 0 | 0 | 0 | 0 | [22 empty] | 0 | 0 | [19 empty] | 0 | 0 | 0 |  | 0 | [8 empty] | 0 | 0 | 0 | [13 empty] | 0 | 0 | 0 | 0 | 0 | 0 |  |  | 0 | 0 | 0 | 0 | 0 | 0 | 0 | 0 | 0 | [13 empty] | 0 | 0 |  |  |  | 0 | [15 empty] | 0 | 0 | 0 | 0 | 0 | 0 | 0
| B4.7 (CM12) | 7A | LT8,5 | LT8,5 | 25 | 25 | [21 empty] | 0 | 0 | 0 | 0 | 0 | 0 | 0 | 0 | 0 | 0 | 0 | 0 |  |  |  | 25 | 0 | 0 | 0 | 1 | [13 empty] | 1 | [7 empty] | 2 | 0 | 0 |  | 1 | [12 empty] | 1 |  |  |  |  | 0 | 0 | 2.5 |  | 1 |  |  |  |  | 2 |  |  | 5 | 0 | 5 | 2 |  | 4 |  | 4 | [9 empty] | 0 | 0 | 0 | 0 | 0 | 0 |  |  | 0 | 0 | 0 | 0 | 1 | 3 | 0 | 0 | 5 |  |  | 5.5 |  | 1 | [8 empty] | 7 | 2 | 2 | 2 | 4 | 0 | [15 empty] | 0 | 4 | 0 | 0 | 0 | 0 | 0 | Bổ sung 25m này vì Lộ 1 TBA Chuyên Mỹ 12 tận dụng lại cho dây lên xà sẽ thiếu
| B4.8 (CM12) | 8A | LT8,5 | LT8,5 | 21 | 21 | [21 empty] | 0 | 0 | 0 | 0 | 0 | 0 | 0 | 0 | 0 | 0 | 0 | 0 |  |  |  |  | 0 | 0 | 0 | 0 | [13 empty] | 1 | [7 empty] | 2 | 0 | 0 |  | 1 | [12 empty] | 1 |  |  |  |  | 0 | 0 | 2.5 |  | 1 | 1 |  |  |  | 3 |  |  | 8 | 0 | 8 | 3 |  | 12 | [8 empty] | 21 |  |  | 0 | 0 | 0 | 0 | 0 | 0 |  |  | 0 | 0 | 0 | 0 | 1 | 3 | 0 | 0 | 5 |  |  | 16.5 |  | 1 | [8 empty] | 10 | 2 | 1 |  | 4 | 0 | [15 empty] | 0 | 12 | 0 | 0 | 0 | 0 | 0
| B4.9 (CM12) | 9A | LT8,5 | LT8,5 | 40 | 40 | [21 empty] | 0 | 0 | 0 | 0 | 0 | 0 | 0 | 0 | 0 | 0 | 0 | 0 |  |  |  |  | 0 | 0 | 0 | 0 | [13 empty] | 1 | [7 empty] | 2 | 0 | 0 |  | 1 | [12 empty] | 1 |  |  |  |  | 0 | 0 | 2.5 |  | 1 | 1 | 1 |  |  | 2 |  | 3 | 7 | 3 | 10 | 5 |  | 8 | 12 | [7 empty] | 40 |  |  | 0 | 0 | 0 | 0 | 0 | 0 |  |  | 0 | 0 | 0 | 0 | 0 | 0 | 3 | 4 | 5 |  |  | 11 | 16.5 | 1 | [8 empty] | 9 | 2 | 1 |  | 4 | 0 | [15 empty] | 0 | 8 | 12 | 0 | 0 | 0 | 0
| B4.10 (CM12) | 10A | LT8,5 | LT8,5 | 28 | 28 | [5 empty] | 4 | [15 empty] | 0 | 0 | 0 | 0 | 0 | 0 | 0 | 0 | 0 | 0 | 0 | 0 |  |  |  |  | 0 | 0 | 0 | 0 | [13 empty] | 1 | [7 empty] | 2 | 0 | 0 |  | 1 | [12 empty] | 1 |  |  |  |  | 0 | 0 | 2.5 |  | 1 |  |  |  |  | 1 |  | 1 | 2 | 1 | 3 | 2 |  | 4 |  |  |  | 4 |  |  |  |  | 28 |  |  | 0 | 0 | 0 | 0 | 0 | 0 |  |  | 0 | 0 | 0 | 0 | 1 | 3 | 0 | 0 | 5 |  |  | 5.5 |  | 1 | [8 empty] | 4 | 2 | 2 | 2 | 4 | 0 | [15 empty] | 0 | 4 | 0 | 0 | 0 | 0 | 0
| B4.11 (CM12) | 11A | LT7,5 | LT7,5 | 36 | 36 | [21 empty] | 0 | 0 | 0 | 0 | 0 | 0 | 0 | 0 | 0 | 0 | 0 | 0 |  |  |  | 36 | 0 | 0 | 0 | 1 | [12 empty] | 1 | [8 empty] | 2 | 0 | 0 |  | 1 | [11 empty] | 1 | [5 empty] | 0 | 0 | 2.5 |  | 1 | 1 |  |  |  | 3 |  | 4 | 9 | 4 | 13 | 7 |  | 9 |  |  |  | 16 | [7 empty] | 0 | 0 | 0 | 0 | 0 | 0 |  |  | 0 | 0 | 0 | 0 | 2 | 6 | 0 | 0 | 10 |  |  | 13.5 |  | 1 | [8 empty] | 11 | 2 | 1 |  | 4 | 0 | [9 empty] | 36 | [5 empty] | 0 | 9 | 0 | 0 | 0 | 0 | 0
| B4.12 (CM12) | 12A | LT7,5 | LT7,5 | 29 | 29 | [21 empty] | 0 | 0 | 0 | 0 | 0 | 0 | 0 | 0 | 0 | 0 | 0 | 0 |  |  |  | 29 | 0 | 0 | 0 | 1 | [12 empty] | 1 | [8 empty] | 2 | 0 | 0 |  | 1 | [11 empty] | 1 | [5 empty] | 0 | 0 | 2.5 |  | 1 |  |  |  |  | 2 |  | 1 | 4 | 1 | 5 | 3 |  | 6 |  |  |  | 4 | [7 empty] | 0 | 0 | 0 | 0 | 0 | 0 |  |  | 0 | 0 | 0 | 0 | 1 | 3 | 0 | 0 | 5 |  |  | 9 |  | 1 | [6 empty] | 1 |  | 6 | 2 | 1 |  | 4 | 0 | [9 empty] | 29 | [5 empty] | 0 | 6 | 0 | 0 | 0 | 0 | 0
| B4.13 (CM12) | 13A | LT7,5 | LT7,5 | 29 | 29 | [21 empty] | 0 | 0 | 0 | 0 | 0 | 0 | 0 | 0 | 0 | 0 | 0 | 0 |  |  |  | 29 | 0 | 0 | 0 | 1 | [12 empty] | 1 | [8 empty] | 2 | 0 | 0 |  | 1 | 1 | 1 | [9 empty] | 1 | [5 empty] | 1 | 1 | 2.5 |  | 1 |  |  |  |  | 2 |  | 2 | 5 | 2 | 7 | 4 |  | 6 | 4 |  |  | 4 | [7 empty] | 0 | 0 | 0 | 0 | 0 | 0 |  |  | 0 | 0 | 0 | 0 | 1 | 3 | 0 | 0 | 5 |  |  | 9 | 4.5 | 1 | [6 empty] | 1 |  | 7 | 2 | 1 |  | 4 | 0.5 | [9 empty] | 29 | [5 empty] | 0 | 6 | 4 | 0 | 0 | 0 | 0
| 10A (CM12) | 14A | H8,5 | 2LT8,5 | 33 | 33 | [21 empty] | 0 | 0 | 0 | 0 | 0 | 0 | 0 | 0 | 0 | 0 | 0 | 0 |  |  |  | 33 | 0 | 0 | 0 | 1 | [21 empty] | 1 | 0 | 0 |  | 1 | [17 empty] | 0 | 0 | 0 |  | 0 | [8 empty] | 0 | 0 | 0 | [13 empty] | 0 | 0 | 0 | 0 | 0 | 0 |  |  | 0 | 0 | 0 | 0 | 0 | 0 | 0 | 0 | 0 | [13 empty] | 0 | 0 | 1 | 1 |  | 0 | [9 empty] | 33 | [5 empty] | 0 | 0 | 0 | 0 | 0 | 0 | 0 | Đã thay cột TBA Chuyên Mỹ 5
| Lộ 3 | [26 empty] | 0 | 0 | 0 | 0 | 0 | 0 | 0 | 0 | 0 | 0 | 0 | 0 |  |  |  |  | 0 | 0 | 0 | 0 | [22 empty] | 0 | 0 | [19 empty] | 0 | 0 | 0 |  | 0 | [8 empty] | 0 | 0 | 0 | [13 empty] | 0 | 0 | 0 | 0 | 0 | 0 |  |  | 0 | 0 | 0 | 0 | 0 | 0 | 0 | 0 | 0 | [13 empty] | 0 | 0 |  |  |  | 0 | [15 empty] | 0 | 0 | 0 | 0 | 0 | 0 | 0
| TBA | TBA | 2LT12 | 2LT12 | 6 | 6 |  |  |  | 4 | [17 empty] | 0 | 0 | 0 | 0 | 0 | 0 | 0 | 0 | 0 | 0 | 0 | 0 |  |  |  | 6 | 0 | 0 | 0 | 1 | [21 empty] | 1 | 0 | 0 |  | 1 | [17 empty] | 0 | 0 | 0 |  | 0 | [8 empty] | 0 | 0 | 0 | [13 empty] | 0 | 0 | 0 | 0 | 0 | 0 |  |  | 0 | 0 | 0 | 0 | 0 | 0 | 0 | 0 | 0 | [13 empty] | 0 | 0 |  |  |  | 0 | [15 empty] | 0 | 0 | 0 | 0 | 0 | 0 | 0
| 1 | 1 | 2LT8,5 | 2LT8,5 | 11 | 11 | [21 empty] | 0 | 0 | 0 | 0 | 0 | 0 | 0 | 0 | 0 | 0 | 0 | 0 |  |  |  | 11 | 0 | 0 | 0 | 1 | [21 empty] | 2 | 0 | 0 |  | 1 | [17 empty] | 0 | 0 | 0 |  | 0 | [8 empty] | 0 | 0 | 0 | [13 empty] | 0 | 0 | 0 | 0 | 0 | 0 |  |  | 0 | 0 | 0 | 0 | 0 | 0 | 0 | 0 | 0 | [13 empty] | 0 | 0 |  |  |  | 0 | [13 empty] | 11 |  | 0 | 0 | 0 | 0 | 0 | 0 | 0
| 2 | 2 | 2LT8,5 | 2LT8,5 | 15 | 15 | [21 empty] | 0 | 0 | 0 | 0 | 0 | 0 | 0 | 0 | 0 | 0 | 0 | 0 |  |  |  | 15 | 0 | 0 | 0 | 1 | [21 empty] | 2 | 0 | 0 |  | 1 | [17 empty] | 0 | 0 | 0 |  | 0 | [8 empty] | 0 | 0 | 0 | [13 empty] | 0 | 0 | 0 | 0 | 0 | 0 |  |  | 0 | 0 | 0 | 0 | 0 | 0 | 0 | 0 | 0 | [13 empty] | 0 | 0 |  |  |  | 0 | [13 empty] | 15 |  | 0 | 0 | 0 | 0 | 0 | 0 | 0
|  | 2A |  | LT8,5 |  | 20 | [21 empty] | 0 | 0 | 0 | 0 | 0 | 0 | 0 | 0 | 0 | 0 | 0 | 0 |  |  |  | 20 | 0 | 0 | 0 | 1 | [21 empty] | 2 | 0 | 0 |  | 1 | [17 empty] | 0 | 0 | 0 |  | 0 | [8 empty] | 0 | 0 | 0 | [13 empty] | 0 | 0 | 0 | 0 | 0 | 0 |  |  | 0 | 0 | 0 | 0 | 0 | 0 | 0 | 0 | 0 | [13 empty] | 0 | 0 |  |  |  | 0 | [15 empty] | 0 | 0 | 0 | 0 | 0 | 0 | 0
| 3 | 3 | LT8,5 | LT8,5 | 44 | 22 | [21 empty] | 0 | 0 | 0 | 0 | 0 | 0 | 0 | 0 | 0 | 0 | 0 | 0 |  |  |  | 22 | 0 | 0 | 0 | 1 | [21 empty] | 2 | 0 | 0 |  | 1 | [17 empty] | 0 | 0 | 0 |  | 0 | [8 empty] | 0 | 0 | 0 | [13 empty] | 0 | 0 | 0 | 0 | 0 | 0 |  |  | 0 | 0 | 0 | 0 | 0 | 0 | 0 | 0 | 0 | [13 empty] | 0 | 0 |  |  |  | 0 | [13 empty] | 44 |  | 0 | 0 | 0 | 0 | 0 | 0 | 0
| 4 | 4 | LT8,5 | LT8,5 | 36 | 36 | [21 empty] | 0 | 0 | 0 | 0 | 0 | 0 | 0 | 0 | 0 | 0 | 0 | 0 |  |  |  | 36 | 0 | 0 | 0 | 1 | [21 empty] | 2 | 0 | 0 |  | 1 | [17 empty] | 0 | 0 | 0 |  | 0 | [8 empty] | 0 | 0 | 0 | [13 empty] | 0 | 0 | 0 | 0 | 0 | 0 |  |  | 0 | 0 | 0 | 0 | 0 | 0 | 0 | 0 | 0 | [13 empty] | 0 | 0 |  |  |  | 0 | [13 empty] | 36 |  | 0 | 0 | 0 | 0 | 0 | 0 | 0
| 4.1 | 4.1 | LT8,5 | LT8,5 | 18 | 18 | [21 empty] | 0 | 0 | 0 | 0 | 0 | 0 | 0 | 0 | 0 | 0 | 0 | 0 |  |  |  | 18 | 0 | 0 | 0 | 1 | [18 empty] | 1 |  |  | 2 | 0 | 0 |  | 1 | [12 empty] | 1 |  |  |  |  | 0 | 0 | 2.5 |  | 1 | [6 empty] | 1 |  | 1 | 1 | 1 | [5 empty] | 4 | [7 empty] | 0 | 0 | 0 | 0 | 0 | 0 |  |  | 0 | 0 | 0 | 0 | 0 | 0 | 0 | 0 | 5 |  |  |  |  | 1 | [8 empty] | 0 | 2 | 2 | 2 | 4 | 0 | [10 empty] | 18 |  |  |  |  | 0 | 0 | 0 | 0 | 0 | 0 | 0
| 4.2 | 4.2 | LT7,5 | LT7,5 | 35 | 35 | [21 empty] | 0 | 0 | 0 | 0 | 0 | 0 | 0 | 0 | 0 | 0 | 0 | 0 |  |  |  | 35 | 0 | 0 | 0 | 1 | [18 empty] | 1 |  |  | 2 | 0 | 0 |  | 1 | [11 empty] | 1 | [5 empty] | 0 | 0 | 2.5 |  | 1 | 1 |  |  |  | 2 |  | 3 | 5 | 3 | 8 | 5 |  | 6 | 4 |  |  | 7 | [7 empty] | 0 | 0 | 0 | 0 | 0 | 0 |  |  | 0 | 0 | 0 | 0 | 2 | 6 | 0 | 0 | 10 |  |  | 9 | 4.5 | 1 | [8 empty] | 7 | 2 | 1 |  | 5 | 0 | [10 empty] | 35 |  |  |  |  | 0 | 6 | 4 | 0 | 0 | 0 | 0
| 4.3 | 4.3 | LT7,5 | LT7,5 | 34 | 34 | [21 empty] | 0 | 0 | 0 | 0 | 0 | 0 | 0 | 0 | 0 | 0 | 0 | 0 |  |  |  | 34 | 0 | 0 | 0 | 1 |  | 1 | [19 empty] | 1 | 0 | 0 |  | 1 | [11 empty] | 1 | [5 empty] | 0 | 0 | 2.5 |  | 1 | 2 |  |  |  | 1 |  | 3 | 4 | 3 | 7 | 4 |  | 4 | 6 |  |  | 4 | [7 empty] | 0 | 0 | 0 | 0 | 0 | 0 |  |  | 0 | 0 | 0 | 0 | 1 | 3 | 0 | 0 |  |  |  | 4.5 | 9 | 1 | [8 empty] | 6 | 2 | 1 | 1 | 4 | 0 | [10 empty] | 34 |  |  |  |  | 0 | 4 | 6 | 0 | 0 | 0 | 0
| Lộ 4 | [26 empty] | 0 | 0 | 0 | 0 | 0 | 0 | 0 | 0 | 0 | 0 | 0 | 0 |  |  |  |  | 0 | 0 | 0 | 0 | [22 empty] | 0 | 0 | [19 empty] | 0 | 0 | 0 |  | 0 | [8 empty] | 0 | 0 | 0 | [13 empty] | 0 | 0 | 0 | 0 | 0 | 0 |  |  | 0 | 0 | 0 | 0 | 0 | 0 | 0 | 0 | 0 | [13 empty] | 0 | 0 |  |  |  | 0 | [15 empty] | 0 | 0 | 0 | 0 | 0 | 0 | 0
| TBA | TBA | 2LT12 | 2LT12 | 6 | 6 |  |  |  | 4 | [17 empty] | 0 | 0 | 0 | 0 | 0 | 0 | 0 | 0 | 0 | 0 | 0 | 0 |  |  |  | 6 | 0 | 0 | 0 | 1 | [21 empty] | 1 | 0 | 0 |  | 1 | [17 empty] | 0 | 0 | 0 |  | 0 | [8 empty] | 0 | 0 | 0 | [13 empty] | 0 | 0 | 0 | 0 | 0 | 0 |  |  | 0 | 0 | 0 | 0 | 0 | 0 | 0 | 0 | 0 | [13 empty] | 0 | 0 |  |  |  | 0 | [15 empty] | 0 | 0 | 0 | 0 | 0 | 0 | 0
| 1 | 1 | 2LT8,5 | 2LT8,5 | 11 | 11 | [21 empty] | 0 | 0 | 0 | 0 | 0 | 0 | 0 | 0 | 0 | 0 | 0 | 0 |  |  |  | 11 | 0 | 0 | 0 | 1 | [21 empty] | 2 | 0 | 0 |  | 1 | [17 empty] | 0 | 0 | 0 |  | 0 | [8 empty] | 0 | 0 | 0 | [13 empty] | 0 | 0 | 0 | 0 | 0 | 0 |  |  | 0 | 0 | 0 | 0 | 0 | 0 | 0 | 0 | 0 | [13 empty] | 0 | 0 |  |  |  | 0 | [15 empty] | 0 | 0 | 0 | 0 | 0 | 0 | 0
| 1.1 | 1.1 | LT8,5 | LT8,5 | 28 | 28 | [21 empty] | 0 | 0 | 0 | 0 | 0 | 0 | 0 | 0 | 0 | 0 | 0 | 0 |  |  |  | 28 | 0 | 0 | 0 | 1 | [12 empty] | 1 | [8 empty] | 2 | 0 | 0 |  | 1 | [12 empty] | 1 |  |  |  |  | 0 | 0 | 2.5 |  | 1 |  |  |  |  | 1 |  |  | 3 | 0 | 3 | 1 |  | 4 | [11 empty] | 0 | 0 | 0 | 0 | 0 | 0 |  |  | 0 | 0 | 0 | 0 | 0 | 0 | 0 | 0 | 2 |  |  | 5.5 |  | 1 | [8 empty] | 5 | 2 | 1 |  | 2 | 0 | [12 empty] | 28 |  |  | 0 | 4 | 0 | 0 | 0 | 0 | 0
| 1.2 | 1.2 | LT8,5 | LT8,5 | 39 | 39 | [21 empty] | 0 | 0 | 0 | 0 | 0 | 0 | 0 | 0 | 0 | 0 | 0 | 0 |  |  |  | 39 | 0 | 0 | 0 | 1 | [12 empty] | 1 | [8 empty] | 2 | 0 | 0 |  | 1 | [12 empty] | 1 |  |  |  |  | 0 | 0 | 2.5 |  | 1 |  |  | 1 | 1 | 1 |  | 1 | 6 | 1 | 7 | 4 |  | 8 |  | 4 |  | 4 | [7 empty] | 0 | 0 | 0 | 0 | 0 | 0 |  |  | 0 | 0 | 0 | 0 | 1 | 3 | 0 | 0 | 5 |  | 11 |  |  | 1 |  |  |  |  | 1 |  |  |  | 8 | 2 | 2 | 2 | 4 | 0 | [12 empty] | 39 |  |  | 0 | 8 | 0 | 0 | 0 | 0 | 0
| 1.3 | 1.3 | LT7,5 | LT7,5 | 38 | 38 | [21 empty] | 0 | 0 | 0 | 0 | 0 | 0 | 0 | 0 | 0 | 0 | 0 | 0 |  |  |  | 38 | 0 | 0 | 0 | 1 | [11 empty] | 1 | [9 empty] | 2 | 0 | 0 |  | 1 | [11 empty] | 1 | [5 empty] | 0 | 0 | 2.5 |  | 1 |  |  |  |  | 2 |  | 2 | 7 | 2 | 9 | 4 |  | 7 |  |  |  | 7 | [7 empty] | 0 | 0 | 0 | 0 | 0 | 0 |  |  | 0 | 0 | 0 | 0 | 1 | 3 | 0 | 0 | 5 |  |  | 9 |  | 1 | [6 empty] | 1 |  | 9 | 2 | 1 |  | 4 | 0 | [12 empty] | 38 |  |  | 0 | 7 | 0 | 0 | 0 | 0 | 0
| 1.4 | 1.4 | H6,5 | LT8,5 | 22 | 20 | [17 empty] | 1 |  |  |  | 0 | 0 | 0 | 1 | 0 | 0 | 0 | 0 | 0 | 0 | 0 | 0 |  |  |  | 20 | 0 | 0 | 0 | 1 | [12 empty] | 1 | [8 empty] | 2 | 0 | 0 |  | 1 | [8 empty] | 1 | [8 empty] | 0 | 0 | 0.5 |  | 1 | [8 empty] | 0 | 0 | 0 | [13 empty] | 0 | 0 | 0 | 0 | 0 | 0 |  |  | 0 | 0 | 0 | 0 | 0 | 0 | 0 | 0 | 0 | [13 empty] | 0 | 2 | 1 |  |  | 0 | 1 | [11 empty] | 22 |  |  | 0 | 0 | 0 | 0 | 0 | 0 | 0
| 1.5 | 1.5 | LT8,5 | LT8,5 | 18 | 20 | [21 empty] | 0 | 0 | 0 | 0 | 0 | 0 | 0 | 0 | 0 | 0 | 0 | 0 |  |  |  | 20 | 0 | 0 | 0 | 1 | [12 empty] | 1 | [8 empty] | 2 | 0 | 0 |  | 1 | [12 empty] | 1 |  |  |  |  | 0 | 0 | 2.5 |  | 1 |  |  |  | 1 | 2 |  | 5 | 6 | 5 | 11 | 8 |  | 12 | 7 |  |  | 9 | [7 empty] | 0 | 0 | 0 | 0 | 0 | 0 |  |  | 0 | 0 | 0 | 0 | 2 | 6 | 0 | 0 | 10 |  | 5.5 | 11 | 11 | 1 |  |  |  |  | 1 |  | 1 |  | 8 | 2 | 2 | 2 | 5 | 0 | [12 empty] | 18 |  |  | 0 | 12 | 7 | 0 | 0 | 0 | 0
| 1.6 | 1.6 | LT8,5 | LT8,5 | 35 | 35 | [21 empty] | 0 | 0 | 0 | 0 | 0 | 0 | 0 | 0 | 0 | 0 | 0 | 0 |  |  |  | 35 | 0 | 0 | 0 | 1 | [12 empty] | 1 | [8 empty] | 2 | 0 | 0 |  | 1 | [12 empty] | 1 |  |  |  |  | 0 | 0 | 2.5 |  | 1 |  |  |  |  | 2 |  | 1 | 4 | 1 | 5 | 3 |  | 4 |  |  | 4 | 4 | [7 empty] | 0 | 0 | 0 | 0 | 0 | 0 |  |  | 0 | 0 | 0 | 0 | 1 | 3 | 0 | 0 | 5 |  |  | 5.5 |  | 1 | [6 empty] | 1 |  | 6 | 2 | 1 |  | 4 | 0 | [12 empty] | 35 |  |  | 0 | 4 | 0 | 0 | 0 | 0 | 0
| 1.7 | 1.7 | 2LT8,5 | 2LT8,5 | 38 | 38 | [21 empty] | 0 | 0 | 0 | 0 | 0 | 0 | 0 | 0 | 0 | 0 | 0 | 0 |  |  |  | 38 | 0 | 0 | 0 | 1 | [16 empty] | 1 | 1 |  |  |  | 2 | 0 | 0 |  | 1 | 1 | 1 |  | 1 | [8 empty] | 1 |  |  |  |  | 2 | 2 | 5 |  | 1 |  |  |  |  | 2 |  | 2 | 4 | 2 | 6 | 4 |  | 8 |  |  |  | 7 | [7 empty] | 0 | 0 | 0 | 0 | 0 | 0 |  |  | 0 | 0 | 0 | 0 | 1 | 3 | 0 | 0 | 5 |  |  | 11 |  |  |  | 1 | [5 empty] | 1 | 6 | 4 | 2 | 2 | 5 | 0.5 | [12 empty] | 38 |  |  | 0 | 8 | 0 | 0 | 0 | 0 | 0
| 1.8 | 1.8 | LT8,5 | LT8,5 | 31 | 31 | [21 empty] | 0 | 0 | 0 | 0 | 0 | 0 | 0 | 0 | 0 | 0 | 0 | 0 |  |  |  | 31 | 0 | 0 | 0 | 1 | [12 empty] | 1 | [8 empty] | 2 | 0 | 0 |  | 1 | [12 empty] | 1 |  |  |  |  | 0 | 0 | 2.5 |  | 1 |  |  |  |  | 1 |  | 1 | 4 | 1 | 5 | 2 |  | 4 |  |  |  | 4 | [7 empty] | 0 | 0 | 0 | 0 | 0 | 0 |  |  | 0 | 0 | 0 | 0 | 1 | 3 | 0 | 0 | 5 |  |  | 5.5 |  | 1 | [8 empty] | 6 | 2 | 1 |  | 4 | 0 | [12 empty] | 31 |  |  | 0 | 4 | 0 | 0 | 0 | 0 | 0
| 1.9 | 1.9 | LT8,5 | LT8,5 | 37 | 37 | [21 empty] | 0 | 0 | 0 | 0 | 0 | 0 | 0 | 0 | 0 | 0 | 0 | 0 |  |  |  | 37 | 0 | 0 | 0 | 1 |  |  | 1 | [18 empty] | 1 | 0 | 0 |  | 1 | [12 empty] | 1 |  |  |  |  | 0 | 0 | 2.5 |  | 1 | [6 empty] | 4 |  | 4 | 4 | 4 |  |  | 4 |  |  | 9 | [7 empty] | 0 | 0 | 0 | 0 | 0 | 0 |  |  | 0 | 0 | 0 | 0 | 1 | 3 | 0 | 0 |  |  |  |  | 5.5 | 1 | [6 empty] | 1 |  | 0 | 2 | 1 | 1 | 10 | 0 | [12 empty] | 37 |  |  | 0 | 0 | 4 | 0 | 0 | 0 | 0
| Các nhánh rẽ | [26 empty] | 0 | 0 | 0 | 0 | 0 | 0 | 0 | 0 | 0 | 0 | 0 | 0 |  |  |  |  | 0 | 0 | 0 | 0 | [22 empty] | 0 | 0 | [19 empty] | 0 | 0 | 0 |  | 0 | [8 empty] | 0 | 0 | 0 | [13 empty] | 0 | 0 | 0 | 0 | 0 | 0 |  |  | 0 | 0 | 0 | 0 | 0 | 0 | 0 | 0 | 0 | [13 empty] | 0 | 0 |  |  |  | 0 | [15 empty] | 0 | 0 | 0 | 0 | 0 | 0 | 0
| 1.7 | 1.7 | [25 empty] | 0 | 0 | 0 | 0 | 0 | 0 | 0 | 0 | 0 | 0 | 0 | 0 |  |  |  |  | 0 | 0 | 0 | 0 | [21 empty] | 1 | 0 | 0 | 8 | [18 empty] | 0 | 0 | 0 |  | 0 | [8 empty] | 0 | 0 | 0 | [13 empty] | 0 | 0 | 0 | 0 | 0 | 0 |  |  | 0 | 0 | 0 | 0 | 0 | 0 | 0 | 0 | 0 | [13 empty] | 0 | 0 |  |  |  | 0 | [15 empty] | 0 | 0 | 0 | 0 | 0 | 0 | 0
|  | 1.7.1 |  | LT8,5 |  | 30 | [17 empty] | 1 |  |  |  | 0 | 0 | 0 | 1 | 0 | 0 | 0 | 0 | 0 | 0 | 0 | 0 |  |  |  | 30 | 0 | 0 | 0 | 1 | [12 empty] | 1 | [8 empty] | 2 | 0 | 0 |  | 1 | [8 empty] | 1 | [8 empty] | 0 | 0 | 0.5 |  | 1 | [8 empty] | 0 | 0 | 0 | [13 empty] | 0 | 0 | 0 | 0 | 0 | 0 |  |  | 0 | 0 | 0 | 0 | 0 | 0 | 0 | 0 | 0 | [13 empty] | 0 | 2 |  |  |  | 0 | [15 empty] | 0 | 0 | 0 | 0 | 0 | 0 | 0
| B7(CM12) | 1.7.2 |  | LT8,5 |  | 32 | [21 empty] | 0 | 0 | 0 | 0 | 0 | 0 | 0 | 0 | 0 | 0 | 0 | 0 |  |  |  | 32 | 0 | 0 | 0 | 1 | [21 empty] | 1 | 0 | 0 | [19 empty] | 0 | 0 | 0 |  | 0 | [8 empty] | 0 | 0 | 0 | [13 empty] | 0 | 0 | 0 | 0 | 0 | 0 |  |  | 0 | 0 | 0 | 0 | 0 | 0 | 0 | 0 | 0 | [13 empty] | 0 | 0 |  |  |  | 0 | [15 empty] | 0 | 0 | 0 | 0 | 0 | 0 | 0
[105 empty] | 0 | [49 empty] | 0
4 | TBA Bối Khê 2 |  |  |  | 1624 | 1666 | 0 | 0 | 0 | 12 | 0 | 4 | 0 | 0 | 0 | 0 | 0 | 0 | 1 | 1 | 0 | 0 | 0 | 3 | 0 | 0 | 0 | 1 | 1 | 0 | 3 | 0 | 0 | 0 | 0 | 0 | 0 | 0 | 0 | 0 | 134 | 0 | 1339 | 0 | 6 | 0 | 50.4138 | 1 | 1 | 7 | 0 | 0 | 0 | 0 | 8 | 0 | 2 | 0 | 2 | 14 | 11 | 0 | 2 | 6 | 4 | 7 | 1 | 0 | 157 | 4 | 8 | 72 | 87 | 7 | 7 | 0 | 2 | 0 | 0 | 0 | 1 | 3 | 0 | 0 | 21 | 27 | 1 | 0 | 0 | 0 | 12 | 12 | 129.5 | 0 | 56 | 9 | 3 | 1 | 3 | 63 | 0 | 43 | 198 | 43 | 241 | 110 | 0 | 224 | 46 | 8 | 15 | 110 | 0 | 0 | 618 | 0 | 359 | 0 | 0 | 0 | 0 | 0 | 0 | 0 | 0 | 0 | 0 | 0 | 0 | 0 | 0 | 34 | 90 | 0 | 0 | 130 | 0 | 15.5 | 301 | 67.5 | 32 | 2 | 7 | 0 | 0 | 3 | 0 | 4 | 3 | 274 | 110 | 71 | 48 | 106 | 3.5 | 0 | 2 | 0 | 0 | 0 | 0 | 1 | 20 | 0 | 296 | 0 | 79 | 0 | 325 | 3 | 9 | 224 | 46 | 0 | 0 | 0 | 0
| Đường trục | [26 empty] | 0 | 0 | 0 | 0 | 0 | 0 | 0 | 0 | 0 | 0 | 0 | 0 |  |  |  |  | 0 | 0 | 0 | 0 | [22 empty] | 0 | 0 | [19 empty] | 0 | 0 | 0 |  | 0 | [8 empty] | 0 | 0 | [14 empty] | 0 | 0 | 0 | 0 | 0 | 0 |  |  | 0 | 0 | 0 | 0 | 0 | 0 | 0 | 0 | 0 | [13 empty] | 0 | 0 | [19 empty] | 0 | 0 | 0 | 0 | 0 | 0 | 0
| Lộ 1; Lộ 4 | [26 empty] | 0 | 0 | 0 | 0 | 0 | 0 | 0 | 0 | 0 | 0 | 0 | 0 |  |  |  |  | 0 | 0 | 0 | 0 | [22 empty] | 0 | 0 | [19 empty] | 0 | 0 | 0 |  | 0 | [8 empty] | 0 | 0 | 0 | [13 empty] | 0 | 0 | 0 | 0 | 0 | 0 |  |  | 0 | 0 | 0 | 0 | 0 | 0 | 0 | 0 | 0 | [13 empty] | 0 | 0 |  |  |  | 0 | [15 empty] | 0 | 0 | 0 | 0 | 0 | 0 | 0 | Tận dụng lại lộ 1, Kéo mới lộ 4
| TBA | TBA | 2LT12 | 2LT12 | 6 | 6 |  |  |  | 4 | [17 empty] | 0 | 0 | 0 | 0 | 0 | 0 | 0 | 0 | 0 | 0 | 0 | 0 |  |  |  | 6 | 0 | 0 | 0 | 1 | [21 empty] | 2 | 0 | 0 |  | 2 | [17 empty] | 0 | 0 | 0 |  | 0 | [8 empty] | 0 | 0 | 0 | [13 empty] | 0 | 0 | 0 | 0 | 0 | 0 |  |  | 0 | 0 | 0 | 0 | 0 | 0 | 0 | 0 | 0 | [13 empty] | 0 | 0 |  |  |  | 0 | [15 empty] | 0 | 0 | 0 | 0 | 0 | 0 | 0
| 1BC | 1BC | 2LT8,5 | 2LT8,5 | 11 | 11 | [21 empty] | 0 | 0 | 0 | 0 | 0 | 0 | 0 | 0 | 0 | 0 | 0 | 0 |  |  |  | 11 | 0 | 0 | 0 | 1 | [15 empty] | 1 | [5 empty] | 4 | 0 | 0 |  | 2 | [12 empty] | 1 |  |  |  |  | 0 | 0 | 2.5 |  | 1 | 1 | 1 |  |  | 2 |  | 4 | 3 | 4 | 7 | 6 |  | 8 | 4 |  |  | 8 |  |  |  |  | 11 |  |  | 0 | 0 | 0 | 0 | 0 | 0 |  |  | 0 | 0 | 0 | 0 | 1 | 3 |  | 0 | 0 |  |  | 11 | 5.5 |  |  | 1 | [6 empty] | 5 | 2 | 2 | 4 |  | 0 | [11 empty] | 11 |  |  | 1 | 3 | 8 | 4 | 0 | 0 | 0 | 0
| 2C | 2C | LT8,5 | LT8,5 | 36 | 36 | [21 empty] | 0 | 0 | 0 | 0 | 0 | 0 | 0 | 0 | 0 | 0 | 0 | 0 |  |  |  | 36 | 0 | 0 | 0 | 1 | [13 empty] | 1 | [7 empty] | 4 | 0 | 0 |  | 2 | [12 empty] | 1 |  |  |  |  | 0 | 0 | 2.5 |  | 1 |  |  |  | 1 |  |  |  | 1 | 0 | 1 | 1 |  | 3 | [8 empty] | 36 |  |  | 0 | 0 | 0 | 0 | 0 | 0 |  |  | 0 | 0 | 0 | 0 | 0 | 0 | 0 | 0 | 2 |  | 5.5 |  |  | 1 | [8 empty] | 3 | 2 | 3 | 2 |  | 0 | [11 empty] | 36 |  |  |  | 0 | 3 | 0 | 0 | 0 | 0 | 0
| 3C | 3C | 2LT8,5 | 2LT8,5 | 32 | 32 | [21 empty] | 0 | 0 | 0 | 0 | 0 | 0 | 0 | 0 | 0 | 0 | 0 | 0 |  |  |  | 32 | 0 | 0 | 0 | 1 | [16 empty] | 1 | 1 |  |  |  | 4 | 0 | 0 |  | 2 | [12 empty] | 1 |  |  |  |  | 0 | 0 | 2.5 |  | 1 |  |  |  |  | 1 |  | 1 | 3 | 1 | 4 | 2 |  | 4 |  |  |  | 4 |  |  |  |  | 32 |  |  | 0 | 0 | 0 | 0 | 0 | 0 |  |  | 0 | 0 | 0 | 0 | 1 | 3 | 0 | 0 | 5 |  |  | 5.5 |  |  |  | 1 | [6 empty] | 5 | 2 | 4 | 4 | 4 | 0 | [11 empty] | 32 |  |  |  | 0 | 4 | 0 | 0 | 0 | 0 | 0
|  | 3 |  | LT8,5 |  | 19 | [17 empty] | 1 |  |  |  | 0 | 0 | 0 | 1 | 0 | 0 | 0 | 0 | 0 | 0 | 0 | 0 |  |  |  | 19 | 0 | 0 | 0 | 1 | [12 empty] | 1 | [8 empty] | 4 | 0 | 0 |  | 2 | [8 empty] | 1 | [8 empty] | 0 | 0 | 0.5 |  | 1 | [8 empty] | 0 | 0 | 0 | [10 empty] | 19 |  |  | 0 | 0 | 0 | 0 | 0 | 0 |  |  | 0 | 0 | 0 | 0 | 0 | 0 | 0 | 0 | 0 | [13 empty] | 0 | 2 |  |  |  | 0 | [15 empty] | 0 | 0 | 0 | 0 | 0 | 0 | 0
| 4C | 4C | LT8,5 | LT8,5 | 50 | 31 | [21 empty] | 0 | 0 | 0 | 0 | 0 | 0 | 0 | 0 | 0 | 0 | 0 | 0 |  |  |  | 31 | 0 | 0 | 0 | 1 | [12 empty] | 1 | [8 empty] | 4 | 0 | 0 |  | 2 | [12 empty] | 1 |  |  |  |  | 0 | 0 | 2.5 |  | 1 | 1 | 1 |  |  | 3 |  | 4 | 11 | 4 | 15 | 7 |  | 9 | 6 |  |  | 6 |  |  |  |  | 31 |  |  | 0 | 0 | 0 | 0 | 0 | 0 |  |  | 0 | 0 | 0 | 0 | 1 | 3 |  | 0 | 5 |  |  | 16.5 | 11 | 1 | [8 empty] | 13 | 2 | 1 | 1 | 4 | 0 | [14 empty] | 1 | 3 | 9 | 6 | 0 | 0 | 0 | 0
| 5C | 5C | LT8,5 | LT8,5 | 30 | 30 | [21 empty] | 0 | 0 | 0 | 0 | 0 | 0 | 0 | 0 | 0 | 0 | 0 | 0 |  |  |  | 30 | 0 | 0 | 0 | 1 | [18 empty] | 1 |  |  | 4 | 0 | 0 |  | 2 | [12 empty] | 1 |  |  |  |  | 0 | 0 | 2.5 |  | 1 |  |  |  |  | 2 |  |  | 4 | 0 | 4 | 2 |  | 4 |  |  | 4 | [5 empty] | 30 |  |  | 0 | 0 | 0 | 0 | 0 | 0 |  |  | 0 | 0 | 0 | 0 | 1 | 3 | 0 | 0 | 5 |  |  | 5.5 |  | 1 | [8 empty] | 6 | 2 | 2 | 2 | 4 | 0 | [15 empty] | 0 | 4 | 0 | 0 | 0 | 0 | 0
| 6C | 6C | LT8,5 | LT8,5 | 21 | 21 | [21 empty] | 0 | 0 | 0 | 0 | 0 | 0 | 0 | 0 | 0 | 0 | 0 | 0 |  |  |  | 21 | 0 | 0 | 0 | 1 | [12 empty] | 1 | [5 empty] | 1 |  |  | 4 | 0 | 0 |  | 2 | [12 empty] | 1 |  |  |  |  | 0 | 0 | 2.5 |  | 1 | 1 | 1 |  |  | 3 |  | 1 | 9 | 1 | 10 | 4 |  | 12 | 4 | [7 empty] | 21 |  |  | 0 | 0 | 0 | 0 | 0 | 0 |  |  | 0 | 0 | 0 | 0 | 1 | 3 |  | 0 | 0 |  |  | 16.5 | 5.5 | 1 | [8 empty] | 11 | 2 | 1 |  | 4 | 0 | [14 empty] | 1 | 3 | 12 | 4 | 0 | 0 | 0 | 0 | Xà nánh hiện có vào ngõ
| 7C | 7C | LT8,5 | LT8,5 | 28 | 28 | [21 empty] | 0 | 0 | 0 | 0 | 0 | 0 | 0 | 0 | 0 | 0 | 0 | 0 |  |  |  | 28 | 0 | 0 | 0 | 1 | [12 empty] | 1 | [5 empty] | 1 |  |  | 4 | 0 | 0 |  | 2 | [12 empty] | 1 |  |  |  |  | 0 | 0 | 2.5 |  | 1 |  |  |  |  | 2 |  |  | 6 | 0 | 6 | 2 |  | 8 | [8 empty] | 28 |  |  | 0 | 0 | 0 | 0 | 0 | 0 |  |  | 0 | 0 | 0 | 0 | 1 | 3 | 0 | 0 | 5 |  | 0 | 11 |  | 1 | [8 empty] | 8 | 2 | 1 |  | 4 | 0 | [15 empty] | 0 | 8 | 0 | 0 | 0 | 0 | 0 | Xà nánh hiện có vào ngõ
| 8C | 8C | 2LT8,5 | 2LT8,5 | 17 | 17 | [21 empty] | 0 | 0 | 0 | 0 | 0 | 0 | 0 | 0 | 0 | 0 | 0 | 0 |  |  |  | 17 | 0 | 0 | 0 | 1 | [16 empty] | 1 |  |  |  |  | 4 | 0 | 0 |  | 2 | 2 | 2 |  | 1 | [8 empty] | 1 |  |  |  |  | 6 | 6 | 5 |  | 1 |  |  |  |  | 1 |  | 1 | 2 | 1 | 3 | 2 |  | 4 | 4 | [7 empty] | 17 |  |  | 0 | 0 | 0 | 0 | 0 | 0 |  |  | 0 | 0 | 0 | 0 | 1 | 3 | 0 | 0 | 5 |  | 0 | 5.5 | 5.5 |  |  | 1 | [6 empty] | 4 | 4 | 2 | 2 | 2 | 1 | [15 empty] | 0 | 4 | 4 | 0 | 0 | 0 | 0
| 9C | 9C | LT8,5 | LT8,5 | 8 | 8 | [21 empty] | 0 | 0 | 0 | 0 | 0 | 0 | 0 | 0 | 0 | 0 | 0 | 0 |  |  |  | 8 | 0 | 0 | 0 | 1 | [17 empty] | 1 | 1 |  |  | 4 | 0 | 0 |  | 2 | [12 empty] | 1 |  |  |  |  | 0 | 0 | 2.5 |  | 1 |  |  |  |  | 1 |  | 1 | 2 | 1 | 3 | 2 |  | 4 | 4 | [7 empty] | 8 |  |  | 0 | 0 | 0 | 0 | 0 | 0 |  |  | 0 | 0 | 0 | 0 | 1 | 3 | 0 | 0 | 5 |  |  | 5.5 | 5.5 | 1 | [8 empty] | 4 | 2 | 2 | 2 | 4 | 0 | [15 empty] | 0 | 4 | 4 | 0 | 0 | 0 | 0
| 10C | 10C | LT8,5 | LT8,5 | 43 | 43 | [21 empty] | 0 | 0 | 0 | 0 | 0 | 0 | 0 | 0 | 0 | 0 | 0 | 0 |  |  |  | 43 | 0 | 0 | 0 | 1 | [12 empty] | 1 | [8 empty] | 4 | 0 | 0 |  | 2 | [12 empty] | 1 |  |  |  |  | 0 | 0 | 2.5 |  | 1 | 1 |  |  |  | 3 |  | 1 | 11 | 1 | 12 | 4 |  | 12 | 4 | [7 empty] | 43 |  |  | 0 | 0 | 0 | 0 | 0 | 0 |  |  | 0 | 0 | 0 | 0 | 1 | 3 | 0 | 0 | 5 |  |  | 16.5 | 5.5 | 1 | [8 empty] | 13 | 2 | 2 | 2 | 2 | 0 | [15 empty] | 0 | 12 | 4 | 0 | 0 | 0 | 0
| 11C | 11C | LT8,5 | 2LT8,5 | 46 | 46 | [13 empty] | 1 | [7 empty] | 0 | 1 | 0 | 0 | 0 | 0 | 0 | 0 | 0 | 0 | 0 | 0 |  |  |  | 46 | 0 | 0 | 0 | 1 | [16 empty] | 1 |  |  |  |  | 3 | 0 | 0 |  | 2 | [12 empty] | 1 |  |  |  |  | 0 | 0 | 2.5 |  | 1 |  |  |  |  | 2 |  |  | 7 | 0 | 7 | 2 |  | 7 | [8 empty] | 46 |  |  | 0 | 0 | 0 | 0 | 0 | 0 |  |  | 0 | 0 | 0 | 0 | 1 | 3 | 0 | 0 | 5 |  |  | 11 |  |  | 1 | [7 empty] | 9 | 2 | 2 | 2 | 2 | 0 | [15 empty] | 0 | 7 | 0 | 0 | 0 | 0 | 0
| 11C.1 | 11C.1 | LT8,5 | LT8,5 | 20 | 20 | [21 empty] | 0 | 0 | 0 | 0 | 0 | 0 | 0 | 0 | 0 | 0 | 0 | 0 |  |  |  | 20 | 0 | 0 | 0 | 1 |  |  | 1 | [18 empty] | 1 | 0 | 0 |  | 1 | [12 empty] | 1 |  |  |  |  | 0 | 0 | 2.5 |  | 1 |  |  |  |  | 1 |  |  | 3 | 0 | 3 | 1 |  | 4 | [11 empty] | 0 | 0 | 0 | 0 | 0 | 0 |  |  | 0 | 0 | 0 | 0 | 0 | 0 |  | 0 | 2 |  |  | 5.5 |  | 1 | [8 empty] | 5 | 2 | 1 | 1 | 2 | 0 | [7 empty] | 20 | [7 empty] | 0 | 4 | 0 | 0 | 0 | 0 | 0
| 12C | A2.9 (CM12) | 2LT8,5 | 2LT8,5 | 37 | 37 | [21 empty] | 0 | 0 | 0 | 0 | 0 | 0 | 0 | 0 | 0 | 0 | 0 | 0 |  |  |  |  | 0 | 0 | 0 | 0 | [18 empty] | 1 |  |  | 1 | 0 | 0 |  | 1 | [17 empty] | 0 | 0 | 0 |  | 0 | [8 empty] | 0 | 0 | 0 | [10 empty] | 37 |  |  | 0 | 0 | 0 | 0 | 0 | 0 |  |  | 0 | 0 | 0 | 0 | 0 | 0 |  | 0 | [14 empty] | 0 | 0 |  |  |  | 0 | [15 empty] | 0 | 0 | 0 | 0 | 0 | 0 | 0
| Lộ 2; Lộ 3 | [26 empty] | 0 | 0 | 0 | 0 | 0 | 0 | 0 | 0 | 0 | 0 | 0 | 0 |  |  |  |  | 0 | 0 | 0 | 0 | [22 empty] | 0 | 0 | [19 empty] | 0 | 0 | 0 |  | 0 | [8 empty] | 0 | 0 | 0 | [13 empty] | 0 | 0 | 0 | 0 | 0 | 0 |  |  | 0 | 0 | 0 | 0 | 0 | 0 | 0 | 0 | 0 | [13 empty] | 0 | 0 |  |  |  | 0 | [15 empty] | 0 | 0 | 0 | 0 | 0 | 0 | 0 | Thay thế lộ 2, kéo mới lộ 3
| TBA | TBA | 2LT12 | 2LT12 | 6 | 6 |  |  |  | 8 | [17 empty] | 0 | 0 | 0 | 0 | 0 | 0 | 0 | 0 | 0 | 0 | 0 | 0 |  |  |  | 12 | 0 | 0 | 0 | 2 | [21 empty] | 2 | 0 | 0 |  | 2 | [17 empty] | 0 | 0 | 0 |  | 0 | [8 empty] | 0 | 0 | 0 | [13 empty] | 0 | 0 | 0 | 0 | 0 | 0 |  |  | 0 | 0 | 0 | 0 | 0 | 0 | 0 | 0 | 0 | [13 empty] | 0 | 0 |  |  |  | 0 | [13 empty] | 6 |  | 0 | 0 | 0 | 0 | 0 | 0 | 0
| 1BC | 1BC | 2LT8,5 | 2LT8,5 | 11 | 11 | [21 empty] | 0 | 0 | 0 | 0 | 0 | 0 | 0 | 0 | 0 | 0 | 0 | 0 |  |  |  | 22 | 0 | 0 | 0 | 2 | [21 empty] | 4 | 0 | 0 |  | 2 | [17 empty] | 0 | 0 | 0 |  | 0 | [8 empty] | 0 | 0 | 0 | [13 empty] | 0 | 0 | 0 | 0 | 0 | 0 |  |  | 0 | 0 | 0 | 0 | 0 | 0 |  | 0 | 0 | [13 empty] | 0 | 0 | 2 | 2 |  | 0 | [13 empty] | 11 |  | 0 | 0 | 0 | 0 | 0 | 0 | 0
| 2B | 2B | 2LT8,5 | 2LT8,5 | 32 | 32 | [21 empty] | 0 | 0 | 0 | 0 | 0 | 0 | 0 | 0 | 0 | 0 | 0 | 0 |  |  |  | 64 | 0 | 0 | 0 | 2 | [15 empty] | 1 | [5 empty] | 4 | 0 | 0 |  | 2 | [12 empty] | 1 |  |  |  |  | 0 | 0 | 2.5 |  | 1 | [6 empty] | 1 |  | 1 | 1 | 1 | [5 empty] | 4 | [7 empty] | 0 | 0 | 0 | 0 | 0 | 0 |  |  | 0 | 0 | 0 | 0 | 0 | 0 |  | 0 | -5 | [6 empty] | 1 | [6 empty] | 0 | 2 | 2 | 2 | 4 | 0 | [13 empty] | 32 |  | 0 | 0 | 0 | 0 | 0 | 0 | 0
| 3B | 3B | LT8,5 | LT8,5 | 29 | 29 | [21 empty] | 0 | 0 | 0 | 0 | 0 | 0 | 0 | 0 | 0 | 0 | 0 | 0 |  |  |  | 58 | 0 | 0 | 0 | 2 | [13 empty] | 1 | [7 empty] | 4 | 0 | 0 |  | 2 | [12 empty] | 1 |  |  |  |  | 0 | 0 | 2.5 |  | 1 | [8 empty] | 0 | 0 | 0 | [13 empty] | 0 | 0 | 0 | 0 | 0 | 0 |  |  | 0 | 0 | 0 | 0 | 0 | 0 |  | 0 | 0 | [13 empty] | 0 | 2 | 2 | 2 |  | 0 | [13 empty] | 29 |  | 0 | 0 | 0 | 0 | 0 | 0 | 0
| 4B | 4B | LT10 | LT10 | 22 | 22 | [21 empty] | 0 | 0 | 0 | 0 | 0 | 0 | 0 | 0 | 0 | 0 | 0 | 0 |  |  |  | 44 | 0 | 0 | 0 | 2 | [13 empty] | 1 | [7 empty] | 4 | 0 | 0 |  | 2 | [13 empty] | 1 |  |  |  | 0 | 0 | 2.5 |  | 1 |  |  |  |  | 2 |  |  | 6 | 0 | 6 | 2 |  | 4 |  |  | 4 | [8 empty] | 0 | 0 | 0 | 0 | 0 | 0 |  |  | 0 | 0 | 0 | 0 | 1 | 3 |  | 0 | 5 |  |  | 6.5 |  | 1 | [8 empty] | 8 | 2 | 1 |  | 2 | 0 | [13 empty] | 22 |  | 0 | 4 | 0 | 0 | 0 | 0 | 0
| 5B | 5B | LT8,5 | LT8,5 | 37 | 37 | [21 empty] | 0 | 0 | 0 | 0 | 0 | 0 | 0 | 0 | 0 | 0 | 0 | 0 |  |  |  | 74 | 0 | 0 | 0 | 2 | [13 empty] | 1 |  |  |  | 1 |  |  |  | 4 | 0 | 0 |  | 2 | [12 empty] | 1 |  |  |  |  | 0 | 0 | 2.5 |  | 1 |  |  |  |  | 2 |  | 2 | 6 | 2 | 8 | 4 |  | 8 |  |  |  | 8 | [7 empty] | 0 | 0 | 0 | 0 | 0 | 0 |  |  | 0 | 0 | 0 | 0 | 1 | 3 |  | 0 | 5 |  |  | 11 |  | 1 | [6 empty] | 1 |  | 8 | 2 | 1 |  | 4 | 0 | [13 empty] | 37 |  | 0 | 8 | 0 | 0 | 0 | 0 | 0
| 6B | 6B | LT8,5 | LT8,5 | 19 | 19 | [21 empty] | 0 | 0 | 0 | 0 | 0 | 0 | 0 | 0 | 0 | 0 | 0 | 0 |  |  |  | 38 | 0 | 0 | 0 | 2 | [13 empty] | 1 |  |  |  |  | 1 |  |  | 4 | 0 | 0 |  | 2 | [12 empty] | 1 |  |  |  |  | 0 | 0 | 2.5 |  | 1 |  |  |  |  | 1 |  |  | 4 | 0 | 4 | 1 |  | 4 | [11 empty] | 0 | 0 | 0 | 0 | 0 | 0 |  |  | 0 | 0 | 0 | 0 | 0 | 0 |  | 0 | 0 |  |  | 5.5 |  | 1 | [8 empty] | 6 | 2 | 2 | 2 | 4 | 0 | [13 empty] | 19 |  | 0 | 4 | 0 | 0 | 0 | 0 | 0 | Xà nánh hiện có vào ngõ
| 7B | 7B | LT8,5 | LT8,5 | 24 | 24 | [21 empty] | 0 | 0 | 0 | 0 | 0 | 0 | 0 | 0 | 0 | 0 | 0 | 0 |  |  |  | 48 | 0 | 0 | 0 | 2 | [13 empty] | 1 |  |  |  | 1 |  |  |  | 4 | 0 | 0 |  | 2 | [12 empty] | 1 |  |  |  |  | 0 | 0 | 2.5 |  | 1 |  |  |  |  | 2 |  |  | 5 | 0 | 5 | 2 |  | 8 | [11 empty] | 0 | 0 | 0 | 0 | 0 | 0 |  |  | 0 | 0 | 0 | 0 | 1 | 3 |  | 0 | 5 |  |  | 11 |  | 1 | [8 empty] | 7 | 2 | 2 | 2 | 4 | 0 | [13 empty] | 24 |  | 0 | 8 | 0 | 0 | 0 | 0 | 0
| 8B | 8B | LT8,5 | LT8,5 | 20 | 20 | [21 empty] | 0 | 0 | 0 | 0 | 0 | 0 | 0 | 0 | 0 | 0 | 0 | 0 |  |  |  | 40 | 0 | 0 | 0 | 2 | [13 empty] | 1 | [7 empty] | 4 | 0 | 0 |  | 2 | [12 empty] | 1 |  |  |  |  | 0 | 0 | 2.5 |  | 1 | 1 |  |  |  | 2 |  | 2 | 6 | 2 | 8 | 4 |  | 8 | 4 |  |  | 4 | [7 empty] | 0 | 0 | 0 | 0 | 0 | 0 |  |  | 0 | 0 | 0 | 0 | 1 | 3 |  | 0 | 5 |  |  | 11 | 5.5 | 1 | [8 empty] | 8 | 2 | 1 |  |  | 0 | [13 empty] | 20 |  | 0 | 8 | 4 | 0 | 0 | 0 | 0
| 9B | 9B | LT8,5 | LT8,5 | 33 | 33 | [21 empty] | 0 | 0 | 0 | 0 | 0 | 0 | 0 | 0 | 0 | 0 | 0 | 0 |  |  |  | 66 | 0 | 0 | 0 | 2 | [13 empty] | 2 |  |  |  |  | 1 |  |  | 4 | 0 | 0 |  | 2 | [17 empty] | 0 | 0 | 0 |  | 1 | 1 |  |  |  | 3 |  | 2 | 10 | 2 | 12 | 5 |  | 12 |  |  |  | 8 | [7 empty] | 0 | 0 | 0 | 0 | 0 | 0 |  |  | 0 | 0 | 0 | 0 | 2 | 6 |  | 0 | 10 |  |  | 16.5 |  | 1 | [8 empty] | 12 | 0 | 2 | 2 |  | 0 | [6 empty] | 1 | [6 empty] | 33 |  | 0 | 12 | 0 | 0 | 0 | 0 | 0 | Xà hiện có ngắn
|  | 9B.1 |  | LT8,5 |  | 5 | [17 empty] | 1 |  |  |  | 0 | 0 | 0 | 1 | 0 | 0 | 0 | 0 | 0 | 0 | 0 | 0 |  |  |  | 5 | 0 | 0 | 0 | 1 | [12 empty] | 1 | [8 empty] | 2 | 0 | 0 |  | 1 | [8 empty] | 1 | [8 empty] | 0 | 0 | 0.5 |  | 1 | [8 empty] | 0 | 0 | 0 | [13 empty] | 0 | 0 | 0 | 0 | 0 | 0 |  |  | 0 | 0 | 0 | 0 | 0 | 0 |  | 0 | 0 | [13 empty] | 0 | 2 |  |  |  | 0 | [15 empty] | 0 | 0 | 0 | 0 | 0 | 0 | 0
| 9C.1 | 9B.2 | LT7,5 | LT7,5 |  | 37 | [21 empty] | 0 | 0 | 0 | 0 | 0 | 0 | 0 | 0 | 0 | 0 | 0 | 0 |  |  |  | 37 | 0 | 0 | 0 | 1 | [12 empty] | 1 | [8 empty] | 2 | 0 | 0 |  | 1 | [11 empty] | 1 | [5 empty] | 0 | 0 | 2.5 |  | 1 |  |  |  |  | 2 |  |  | 8 | 0 | 8 | 2 |  | 7 | [11 empty] | 0 | 0 | 0 | 0 | 0 | 0 |  |  | 0 | 0 | 0 | 0 | 1 | 3 |  | 0 | 5 |  |  | 9 |  | 1 | [8 empty] | 10 | 2 |  |  |  | 0 | [15 empty] | 0 | 7 | 0 | 0 | 0 | 0 | 0
| 9C | 9C | LT8,5 | LT8,5 | 17 | 17 | [21 empty] | 0 | 0 | 0 | 0 | 0 | 0 | 0 | 0 | 0 | 0 | 0 | 0 |  |  |  | 17 | 0 | 0 | 0 | 1 | [21 empty] | 1 | 0 | 0 |  | 1 | [17 empty] | 0 | 0 | 0 |  | 1 | [8 empty] | 0 | 0 | 0 | [13 empty] | 0 | 0 | 0 | 0 | 0 | 0 |  |  | 0 | 0 | 0 | 0 | 0 | 0 | 0 | 0 | 0 | [13 empty] | 0 | 0 |  |  |  | 0 | [9 empty] | 17 | [5 empty] | 0 | 0 | 0 | 0 | 0 | 0 | 0
| Lộ 3 | [26 empty] | 0 | 0 | 0 | 0 | 0 | 0 | 0 | 0 | 0 | 0 | 0 | 0 |  |  |  |  | 0 | 0 | 0 | 0 | [22 empty] | 0 | 0 | [19 empty] | 0 | 0 | 0 |  | 0 | [8 empty] | 0 | 0 | 0 | [13 empty] | 0 | 0 | 0 | 0 | 0 | 0 |  |  | 0 | 0 | 0 | 0 | 0 | 0 | 0 | 0 | 0 | [13 empty] | 0 | 0 |  |  |  | 0 | [15 empty] | 0 | 0 | 0 | 0 | 0 | 0 | 0 | Thay 01 lộ, kéo mới 01 lộ đến cột 8B thôi
| 10B | 10B | LT8,5 | LT8,5 | 31 | 31 | [21 empty] | 0 | 0 | 0 | 0 | 0 | 0 | 0 | 0 | 0 | 0 | 0 | 0 |  |  |  | 31 | 0 | 0 | 0 | 1 | [13 empty] | 1 | [7 empty] | 2 | 0 | 0 |  | 2 | [12 empty] | 1 |  |  |  |  | 0 | 0 | 2.5 |  | 1 | 1 |  |  |  | 2 |  | 1 | 7 | 1 | 8 | 3 |  | 8 |  |  |  | 4 | [7 empty] | 0 | 0 | 0 | 0 | 0 | 0 |  |  | 0 | 0 | 0 | 0 | 1 | 3 |  | 0 | 5 |  |  | 11 |  | 1 | [8 empty] | 9 | 2 | 1 |  | 4 | 0 | [13 empty] | 31 |  | 0 | 8 | 0 | 0 | 0 | 0 | 0
| 11B | 11B | LT8,5 | LT8,5 | 32 | 32 | [21 empty] | 0 | 0 | 0 | 0 | 0 | 0 | 0 | 0 | 0 | 0 | 0 | 0 |  |  |  | 32 | 0 | 0 | 0 | 1 | [13 empty] | 1 | [7 empty] | 2 | 0 | 0 |  | 2 | [12 empty] | 1 |  |  |  |  | 0 | 0 | 2.5 |  | 1 |  |  |  |  | 2 |  | 1 | 6 | 1 | 7 | 3 |  | 8 |  |  |  | 4 | [7 empty] | 0 | 0 | 0 | 0 | 0 | 0 |  |  | 0 | 0 | 0 | 0 | 1 | 3 |  | 0 | 5 |  |  | 11 |  | 1 | [6 empty] | 1 |  | 8 | 2 | 1 |  | 4 | 0 | [13 empty] | 32 |  | 0 | 8 | 0 | 0 | 0 | 0 | 0
| 12B | 12B | 2LT8,5 | 2LT8,5 | 29 | 29 | [5 empty] | 4 | [15 empty] | 0 | 0 | 0 | 0 | 0 | 0 | 0 | 0 | 0 | 0 | 0 | 0 |  |  |  | 41 | 0 | 0 | 0 | 1.4138 | [16 empty] | 1 |  |  |  |  | 1 | 0 | 0 |  | 2 | 1 | 1 |  | 1 | [8 empty] | 1 |  |  |  |  | 2 | 2 | 5 |  | 1 |  |  |  |  | 2 |  | 4 | 5 | 4 | 9 | 6 |  | 8 |  |  |  | 12 | [7 empty] | 0 | 0 | 0 | 0 | 0 | 0 |  |  | 0 | 0 | 0 | 0 | 2 |  |  | 0 |  |  |  | 11 |  |  |  | 1 | [5 empty] | 1 | 7 | 4 | 1 | 1 | 4 | 0.5 | [13 empty] | 29 |  | 0 | 8 | 0 | 0 | 0 | 0 | 0
| Các nhánh rẽ | [26 empty] | 0 | 0 | 0 | 0 | 0 | 0 | 0 | 0 | 0 | 0 | 0 | 0 |  |  |  |  | 0 | 0 | 0 | 0 | [22 empty] | 0 | 0 | [19 empty] | 0 | 0 | 0 |  | 0 | [8 empty] | 0 | 0 | 0 | [13 empty] | 0 | 0 | 0 | 0 | 0 | 0 |  |  | 0 | 0 | 0 | 0 | 0 | 0 | 0 | 0 | 0 | [13 empty] | 0 | 0 |  |  |  | 0 | [15 empty] | 0 | 0 | 0 | 0 | 0 | 0 | 0
| TBA | TBA | 2LT12 | 2LT12 | [23 empty] | 0 | 0 | 0 | 0 | 0 | 0 | 0 | 0 | 0 | 0 | 0 | 0 |  |  |  |  | 0 | 0 | 0 | 0 | 1 | [20 empty] | 1 | 0 | 0 |  | 1 | [17 empty] | 0 | 0 | 0 |  | 0 | [8 empty] | 0 | 0 | 0 | [13 empty] | 0 | 0 | 0 | 0 | 0 | 0 |  |  | 0 | 0 | 0 | 0 | 0 | 0 | 0 | 0 | 0 | [13 empty] | 0 | 0 |  |  |  | 0 | [15 empty] | 0 | 0 | 0 | 0 | 0 | 0 | 0
| 1A | 1A | 2LT8,5 | 2LT8,5 | 17 | 17 | [21 empty] | 0 | 0 | 0 | 0 | 0 | 0 | 0 | 0 | 0 | 0 | 0 | 0 |  |  |  |  | 0 | 0 | 0 | 0 | [16 empty] | 1 |  |  |  |  | 2 | 0 | 0 |  | 1 | [12 empty] | 1 |  |  |  |  | 0 | 0 | 2.5 |  | 1 |  |  |  | 1 |  |  |  | 2 | 0 | 2 | 1 |  | 4 | [6 empty] | 17 |  |  |  |  | 0 | 0 | 0 | 0 | 0 | 0 |  |  | 0 | 0 | 0 | 0 | 0 | 0 | 0 | 0 | 2 |  | 5.5 |  |  |  |  | 1 | [6 empty] | 4 | 2 | 1 |  | 2 | 0 | [15 empty] | 0 | 4 | 0 | 0 | 0 | 0 | 0
| 2A | 2A | H7,5 | LT8,5 | 20 | 20 | [17 empty] | 1 |  |  |  | 0 | 0 | 0 | 1 | 0 | 0 | 0 | 0 | 0 | 0 | 0 | 0 |  |  |  |  | 0 | 0 | 0 | 0 | [12 empty] | 1 | [8 empty] | 2 | 0 | 0 |  | 1 | [8 empty] | 1 | [8 empty] | 0 | 0 | 0.5 |  | 1 | [8 empty] | 0 | 0 | 0 | [8 empty] | 20 |  |  |  |  | 0 | 0 | 0 | 0 | 0 | 0 |  |  | 0 | 0 | 0 | 0 | 0 | 0 | 0 | 0 | 0 | [13 empty] | 0 | 2 | 1 |  |  | 0 |  | 1 | [13 empty] | 0 | 0 | 0 | 0 | 0 | 0 | 0
| 3A | 3A | LT8,5 | LT8,5 | 21 | 21 | [21 empty] | 0 | 0 | 0 | 0 | 0 | 0 | 0 | 0 | 0 | 0 | 0 | 0 |  |  |  |  | 0 | 0 | 0 | 0 | [12 empty] | 1 | [8 empty] | 2 | 0 | 0 |  | 1 | [7 empty] | 0 |  |  |  |  | 1 |  |  |  |  | 0 | 0 | 2.5 |  | 1 |  |  |  |  | 1 |  |  | 4 | 0 | 4 | 1 |  |  |  | 4 |  |  |  |  | 21 |  |  |  |  | 0 | 0 | 0 | 0 | 0 | 0 |  |  | 0 | 0 | 0 | 0 | 0 | 0 | 0 | 0 | 0 |  |  |  |  | 1 | [8 empty] | 6 | 2 | 1 |  | 2 | 0 | [15 empty] | 0 | 0 | 0 | 0 | 0 | 0 | 0
| 4A | 4A | LT8,5 | LT8,5 | 41 | 41 | [21 empty] | 0 | 0 | 0 | 0 | 0 | 0 | 0 | 0 | 0 | 0 | 0 | 0 |  |  |  |  | 0 | 0 | 0 | 0 | [12 empty] | 1 | [8 empty] | 2 | 0 | 0 |  | 1 | [12 empty] | 1 |  |  |  |  | 0 | 0 | 2.5 |  | 1 |  |  |  |  | 2 |  |  | 5 | 0 | 5 | 2 |  | 4 |  |  | 4 |  |  |  | 41 |  |  |  |  | 0 | 0 | 0 | 0 | 0 | 0 |  |  | 0 | 0 | 0 | 0 | 1 | 3 | 0 | 0 | 5 |  |  | 5.5 |  | 1 | [8 empty] | 7 | 2 | 1 |  | 2 | 0 | [15 empty] | 0 | 4 | 0 | 0 | 0 | 0 | 0
| 5A | 5A | LT8,5 | LT8,5 | 41 | 41 | [21 empty] | 0 | 0 | 0 | 0 | 0 | 0 | 0 | 0 | 0 | 0 | 0 | 0 |  |  |  |  | 0 | 0 | 0 | 0 | [12 empty] | 1 | [8 empty] | 2 | 0 | 0 |  | 1 | [12 empty] | 1 |  |  |  |  | 0 | 0 | 2.5 |  | 1 |  |  |  | 1 |  |  |  | 1 | 0 | 1 | 1 |  |  |  | 4 |  |  |  |  | 41 |  |  |  |  | 0 | 0 | 0 | 0 | 0 | 0 |  |  | 0 | 0 | 0 | 0 | 0 | 0 | 0 | 0 | 0 |  |  |  |  | 1 | [8 empty] | 3 | 2 | 1 |  | 2 | 0 | [15 empty] | 0 | 0 | 0 | 0 | 0 | 0 | 0
| 6A | 6A | 2LT8,5 | 2LT8,5 | 40 | 40 | [21 empty] | 0 | 0 | 0 | 0 | 0 | 0 | 0 | 0 | 0 | 0 | 0 | 0 |  | 6 |  |  | 0 | 1 | 0 | 0 | [16 empty] | 1 |  |  |  |  | 1 | 0 | 0 | 8 | 1 | 1 | 1 | [10 empty] | 1 |  |  |  |  | 1 | 1 | 2.5 |  | 1 | [8 empty] | 0 | 0 | 0 | [8 empty] | 40 |  |  |  |  | 0 | 0 | 0 | 0 | 0 | 0 |  |  | 0 | 0 | 0 | 0 | 0 | 0 | 0 | 0 | 0 | [13 empty] | 0 | 2 | 1 | 1 |  | 0.5 | [15 empty] | 0 | 0 | 0 | 0 | 0 | 0 | 0
| 2B | 2B | [25 empty] | 0 | 0 | 0 | 0 | 0 | 0 | 0 | 0 | 0 | 0 | 0 | 0 |  |  |  |  | 0 | 0 | 0 | 0 | [21 empty] | 1 | 0 | 0 | 8 | [18 empty] | 0 | 0 | 0 |  | 0 | [8 empty] | 0 | 0 | 0 | [13 empty] | 0 | 0 | 0 | 0 | 0 | 0 |  |  | 0 | 0 | 0 | 0 | 0 | 0 | 0 | 0 | 0 | [13 empty] | 0 | 0 |  |  |  | 0 | [15 empty] | 0 | 0 | 0 | 0 | 0 | 0 | 0 | Tận dụng cáp 4x70 chuyển về nhánh cột 8-8.4 TBA Chuyên Mỹ 5
| 2B.1 | 2B.1 | LT7,5 | LT7,5 | 38 | 38 | [21 empty] | 0 | 0 | 0 | 0 | 0 | 0 | 0 | 0 | 0 | 0 | 0 | 0 |  |  |  | 38 | 0 | 0 | 0 | 1 | [7 empty] | 1 | [13 empty] | 2 | 0 | 0 |  | 1 | [11 empty] | 1 | [5 empty] | 0 | 0 | 2.5 |  | 1 | [8 empty] | 0 | 0 | 0 | [8 empty] | 38 |  |  |  |  | 0 | 0 | 0 | 0 | 0 | 0 |  |  | 0 | 0 | 0 | 0 | 0 | 0 | 0 | 0 | 0 | [13 empty] | 0 | 2 | 1 |  |  | 0 | [15 empty] | 0 | 0 | 0 | 0 | 0 | 0 | 0
| 2B.2 | 2B.2 | LT7,5 | LT7,5 | 37 | 37 | [21 empty] | 0 | 0 | 0 | 0 | 0 | 0 | 0 | 0 | 0 | 0 | 0 | 0 |  |  |  | 37 | 0 | 0 | 0 | 1 | [7 empty] | 1 | [13 empty] | 2 | 0 | 0 |  | 1 | [11 empty] | 1 | [5 empty] | 0 | 0 | 2.5 |  | 1 | [8 empty] | 0 | 0 | 0 | [8 empty] | 37 |  |  |  |  | 0 | 0 | 0 | 0 | 0 | 0 |  |  | 0 | 0 | 0 | 0 | 0 | 0 | 0 | 0 | 0 | [13 empty] | 0 | 2 | 1 |  |  | 0 | [15 empty] | 0 | 0 | 0 | 0 | 0 | 0 | 0
| 2B.3 | 2B.3 | LT7,5 | LT7,5 | 35 | 35 | [21 empty] | 0 | 0 | 0 | 0 | 0 | 0 | 0 | 0 | 0 | 0 | 0 | 0 |  |  |  | 35 | 0 | 0 | 0 | 1 | [7 empty] | 1 | [13 empty] | 2 | 0 | 0 |  | 1 | [11 empty] | 1 | [5 empty] | 0 | 0 | 2.5 |  | 1 | [8 empty] | 0 | 0 | 0 | [8 empty] | 35 |  |  |  |  | 0 | 0 | 0 | 0 | 0 | 0 |  |  | 0 | 0 | 0 | 0 | 0 | 0 | 0 | 0 | 0 | [13 empty] | 0 | 2 | 1 |  |  | 0 | [15 empty] | 0 | 0 | 0 | 0 | 0 | 0 | 0
| 2B.4 | 2B.4 | LT7,5 | LT7,5 | 29 | 29 | [21 empty] | 0 | 0 | 0 | 0 | 0 | 0 | 0 | 0 | 0 | 0 | 0 | 0 |  |  |  | 29 | 0 | 0 | 0 | 1 | [7 empty] | 1 | [13 empty] | 2 | 0 | 0 |  | 1 | [11 empty] | 1 | [5 empty] | 0 | 0 | 2.5 |  | 1 | [8 empty] | 0 | 0 | 0 | [8 empty] | 29 |  |  |  |  | 0 | 0 | 0 | 0 | 0 | 0 |  |  | 0 | 0 | 0 | 0 | 0 | 0 | 0 | 0 | 0 | [13 empty] | 0 | 2 | 1 |  |  | 0 | [15 empty] | 0 | 0 | 0 | 0 | 0 | 0 | 0
| 2B.5 | 2B.5 | 2LT7,5 | 2LT7,5 | 39 | 39 | [21 empty] | 0 | 0 | 0 | 0 | 0 | 0 | 0 | 0 | 0 | 0 | 0 | 0 |  |  |  | 39 | 0 | 0 | 0 | 1 | [9 empty] | 1 | [11 empty] | 2 | 0 | 0 |  | 1 | 1 | 1 | [9 empty] | 1 | [5 empty] | 1 | 1 | 2.5 |  | 1 | [6 empty] | 1 |  | 1 | 1 | 1 | [5 empty] | 4 |  |  | 39 |  |  |  |  | 0 | 0 | 0 | 0 | 0 | 0 |  |  | 0 | 0 | 0 | 0 | 0 | 0 | 0 | 0 | 10 | [5 empty] | 1 | [7 empty] | 0 | 2 | 2 | 2 |  | 0.5 | [15 empty] | 0 | 0 | 0 | 0 | 0 | 0 | 0
| 2B.6 | 2B.6 | LT7,5 | LT7,5 | 36 | 36 | [21 empty] | 0 | 0 | 0 | 0 | 0 | 0 | 0 | 0 | 0 | 0 | 0 | 0 |  |  |  | 36 | 0 | 0 | 0 | 1 | [7 empty] | 1 | [13 empty] | 2 | 0 | 0 |  | 1 | [11 empty] | 1 | [5 empty] | 0 | 0 | 2.5 |  | 1 | [8 empty] | 0 | 0 | 0 | [8 empty] | 36 |  |  |  |  | 0 | 0 | 0 | 0 | 0 | 0 |  |  | 0 | 0 | 0 | 0 | 0 | 0 | 0 | 0 | 0 | [13 empty] | 0 | 2 | 1 |  |  | 0 | [15 empty] | 0 | 0 | 0 | 0 | 0 | 0 | 0
| 2B.7 | 2B.7 | LT7,5 | LT7,5 | 36 | 36 | [21 empty] | 0 | 0 | 0 | 0 | 0 | 0 | 0 | 0 | 0 | 0 | 0 | 0 |  |  |  | 36 | 0 | 0 | 0 | 1 | [7 empty] | 1 | [13 empty] | 2 | 0 | 0 |  | 1 | [11 empty] | 1 | [5 empty] | 0 | 0 | 2.5 |  | 1 |  |  | 1 |  |  |  | 1 | 1 | 1 | 2 | 2 |  | 3 | 3 | [5 empty] | 36 |  |  |  |  | 0 | 0 | 0 | 0 | 0 | 0 |  |  | 0 | 0 | 0 | 0 | 1 | 3 | 0 | 0 | 5 |  | 4.5 |  | 4.5 | 1 | [8 empty] | 3 | 2 | 1 |  | 4 | 0 | [15 empty] | 0 | 3 | 3 | 0 | 0 | 0 | 0
| 2B.8 | 2B.8 | LT7,5 | LT7,5 | 36 | 36 | [21 empty] | 0 | 0 | 0 | 0 | 0 | 0 | 0 | 0 | 0 | 0 | 0 | 0 |  |  |  | 36 | 0 | 0 | 0 | 1 | [7 empty] | 1 | [13 empty] | 2 | 0 | 0 |  | 1 | [11 empty] | 1 | [5 empty] | 0 | 0 | 2.5 |  | 1 | [8 empty] | 0 | 0 | 0 | [8 empty] | 36 |  |  |  |  | 0 | 0 | 0 | 0 | 0 | 0 |  |  | 0 | 0 | 0 | 0 | 0 | 0 | 0 | 0 | 0 | [13 empty] | 0 | 2 | 1 |  |  | 0 | [15 empty] | 0 | 0 | 0 | 0 | 0 | 0 | 0
| 2B.9 | 2B.9 | LT7,5 | LT7,5 | 41 | 41 | [21 empty] | 0 | 0 | 0 | 0 | 0 | 0 | 0 | 0 | 0 | 0 | 0 | 0 |  |  |  | 41 | 0 | 0 | 0 | 1 | [7 empty] | 1 | [13 empty] | 2 | 0 | 0 |  | 1 | [11 empty] | 1 | [5 empty] | 0 | 0 | 2.5 |  | 1 | [8 empty] | 0 | 0 | 0 | [8 empty] | 41 |  |  |  |  | 0 | 0 | 0 | 0 | 0 | 0 |  |  | 0 | 0 | 0 | 0 | 0 | 0 | 0 | 0 | 0 | [13 empty] | 0 | 2 | 1 |  |  | 0 | [15 empty] | 0 | 0 | 0 | 0 | 0 | 0 | 0
| 2B.10 | 2B.10 | 2LT7,5 | 2LT7,5 | 35 | 35 | [21 empty] | 0 | 0 | 0 | 0 | 0 | 0 | 0 | 0 | 0 | 0 | 0 | 0 |  |  |  | 35 | 0 | 0 | 0 | 1 | [9 empty] | 1 | [11 empty] | 1 | 0 | 0 |  | 1 | 1 | 1 | [9 empty] | 1 | [5 empty] | 1 | 1 | 2.5 |  | 1 | [6 empty] | 7 |  | 7 | 7 | 7 | [5 empty] | 28 |  |  | 35 |  |  |  |  | 0 | 0 | 0 | 0 | 0 | 0 |  |  | 0 | 0 | 0 | 0 | 2 |  | 0 | 0 | [7 empty] | 1 | [5 empty] | 2 | 0 | 2 | 1 | 1 | 8 | 0.5 | [15 empty] | 0 | 0 | 0 | 0 | 0 | 0 | 0
| 5B | 5B | [25 empty] | 0 | 0 | 0 | 0 | 0 | 0 | 0 | 0 | 0 | 0 | 0 | 0 |  |  |  |  | 0 | 0 | 0 | 0 | [21 empty] | 1 | 0 | 0 | 8 | [18 empty] | 0 | 0 | 0 |  | 0 | [8 empty] | 0 | 0 | 0 | [13 empty] | 0 | 0 | 0 | 0 | 0 | 0 |  |  | 0 | 0 | 0 | 0 | 0 | 0 | 0 | 0 | 0 | [13 empty] | 0 | 0 |  |  |  | 0 | [15 empty] | 0 | 0 | 0 | 0 | 0 | 0 | 0
| 5B.1 | 5B.1 | LT7,5 | LT7,5 | 27 | 27 | [21 empty] | 0 | 0 | 0 | 0 | 0 | 0 | 0 | 0 | 0 | 0 | 0 | 0 |  |  |  |  | 0 | 0 | 0 | 0 | [11 empty] | 1 | [9 empty] | 2 | 0 | 0 |  | 1 | [11 empty] | 1 | [5 empty] | 0 | 0 | 2.5 |  | 1 |  |  |  |  | 2 |  | 1 | 5 | 1 | 6 | 3 |  | 6 |  |  |  | 4 | [7 empty] | 0 | 0 | 0 | 0 | 0 | 0 |  |  | 0 | 0 | 0 | 0 | 1 | 3 |  | 0 | 5 |  |  | 9 |  | 1 | [6 empty] | 1 |  | 7 | 2 | 1 |  | 2 | 0 | [9 empty] | 27 | [5 empty] | 0 | 6 | 0 | 0 | 0 | 0 | 0 | Tận dụng lại cáp đoạn từ cột 2B -2B10 chuyển về
| 5B.2 | 5B.2 | LT7,5 | LT7,5 | 21 | 21 | [21 empty] | 0 | 0 | 0 | 0 | 0 | 0 | 0 | 0 | 0 | 0 | 0 | 0 |  |  |  |  | 0 | 0 | 0 | 0 |  | 1 | [19 empty] | 1 | 0 | 0 |  | 1 | [11 empty] | 1 | [5 empty] | 0 | 0 | 2.5 |  | 1 | 1 |  |  |  | 2 |  | 2 | 6 | 2 | 8 | 4 |  | 6 | 3 |  |  | 4 | [7 empty] | 0 | 0 | 0 | 0 | 0 | 0 |  |  | 0 | 0 | 0 | 0 | 1 | 3 |  | 0 |  |  |  | 9 | 4.5 | 1 | [8 empty] | 8 | 2 | 1 | 1 | 4 | 0 | [9 empty] | 21 | [5 empty] | 0 | 6 | 3 | 0 | 0 | 0 | 0
| 6B | 6B | [25 empty] | 0 | 0 | 0 | 0 | 0 | 0 | 0 | 0 | 0 | 0 | 0 | 0 |  |  |  |  | 0 | 0 | 0 | 0 | [21 empty] | 2 | 0 | 0 | 8 | [18 empty] | 0 | 0 | 0 |  | 0 | [8 empty] | 0 | 0 | 0 | [13 empty] | 0 | 0 | 0 | 0 | 0 | 0 |  |  | 0 | 0 | 0 | 0 | 0 | 0 | 0 | 0 | 0 | [13 empty] | 0 | 0 |  |  |  | 0 | [15 empty] | 0 | 0 | 0 | 0 | 0 | 0 | 0
| 6B.1 | 6B.1 | LT7,5 | LT7,5 | 29 | 29 | [21 empty] | 0 | 0 | 0 | 0 | 0 | 0 | 0 | 0 | 0 | 0 | 0 | 0 |  |  |  |  | 0 | 0 | 0 | 0 |  |  | 1 | [18 empty] | 1 | 0 | 0 |  | 1 | [11 empty] | 1 | [5 empty] | 0 | 0 | 2.5 |  | 1 | 1 |  |  |  | 3 |  |  | 10 | 0 | 10 | 3 |  | 9 | [11 empty] | 0 | 0 | 0 | 0 | 0 | 0 |  |  | 0 | 0 | 0 | 0 | 1 | 3 |  | 0 |  |  |  | 13.5 |  | 1 | [8 empty] | 12 | 2 | 1 | 1 | 2 | 0 | [9 empty] | 29 | [5 empty] | 0 | 9 | 0 | 0 | 0 | 0 | 0 | Tận dụng lại cáp đoạn từ cột 2B -2B10 chuyển về
| 6B.2 | 6B.2 | LT7,5 | LT7,5 | 27 | 27 | [21 empty] | 0 | 0 | 0 | 0 | 0 | 0 | 0 | 0 | 0 | 0 | 0 | 0 |  |  |  |  | 0 | 0 | 0 | 0 |  |  | 1 | [18 empty] | 1 | 0 | 0 |  | 1 | [11 empty] | 1 | [5 empty] | 0 | 0 | 2.5 |  | 1 |  |  |  |  | 1 |  | 2 | 4 | 2 | 6 | 3 |  | 3 | 6 | [10 empty] | 0 | 0 | 0 | 0 | 0 | 0 |  |  | 0 | 0 | 0 | 0 | 1 | 3 |  | 0 |  |  |  | 4.5 | 9 | 1 |  |  |  |  | 1 |  |  |  | 6 | 2 | 1 | 1 | 2 | 0 | [9 empty] | 27 | [5 empty] | 0 | 3 | 6 | 0 | 0 | 0 | 0
| 7B | 7B | [25 empty] | 0 | 0 | 0 | 0 | 0 | 0 | 0 | 0 | 0 | 0 | 0 | 0 |  |  |  |  | 0 | 0 | 0 | 0 | [21 empty] | 1 | 0 | 0 | 8 | [18 empty] | 0 | 0 | 0 |  | 0 | [8 empty] | 0 | 0 | 0 | [13 empty] | 0 | 0 | 0 | 0 | 0 | 0 |  |  | 0 | 0 | 0 | 0 | 0 | 0 | 0 | 0 | 0 | [13 empty] | 0 | 0 |  |  |  | 0 | [15 empty] | 0 | 0 | 0 | 0 | 0 | 0 | 0
| 7B.1 | 7B.1 | LT7,5 | LT7,5 | 29 | 29 | [21 empty] | 0 | 0 | 0 | 0 | 0 | 0 | 0 | 0 | 0 | 0 | 0 | 0 |  |  |  |  | 0 | 0 | 0 | 0 | [12 empty] | 1 | [8 empty] | 2 | 0 | 0 |  | 1 | [11 empty] | 1 | [5 empty] | 0 | 0 | 2.5 |  | 1 |  |  |  |  | 2 |  | 1 | 6 | 1 | 7 | 3 |  | 6 |  |  |  | 4 | [7 empty] | 0 | 0 | 0 | 0 | 0 | 0 |  |  | 0 | 0 | 0 | 0 | 1 | 3 |  | 0 | 5 |  |  | 9 |  | 1 | [6 empty] | 1 |  | 8 | 2 | 1 |  | 2 | 0 | [9 empty] | 29 | [5 empty] | 0 | 6 | 0 | 0 | 0 | 0 | 0 | Tận dụng lại cáp đoạn từ cột 2B -2B10 chuyển về
| 7B.2 | 7B.2 | LT7,5 | LT7,5 | 18 | 18 | [21 empty] | 0 | 0 | 0 | 0 | 0 | 0 | 0 | 0 | 0 | 0 | 0 | 0 |  |  |  |  | 0 | 0 | 0 | 0 |  |  | 1 | [18 empty] | 1 | 0 | 0 |  | 1 | [11 empty] | 1 | [5 empty] | 0 | 0 | 2.5 |  | 1 |  |  |  |  | 2 |  |  | 6 | 0 | 6 | 2 |  | 3 |  |  | 3 | [8 empty] | 0 | 0 | 0 | 0 | 0 | 0 |  |  | 0 | 0 | 0 | 0 | 1 | 3 |  | 0 |  |  |  | 4.5 |  | 1 | [8 empty] | 8 | 2 | 1 | 1 | 2 | 0 | [9 empty] | 18 | [5 empty] | 0 | 3 | 0 | 0 | 0 | 0 | 0
| 3C | 3C | [25 empty] | 0 | 0 | 0 | 0 | 0 | 0 | 0 | 0 | 0 | 0 | 0 | 0 |  |  |  |  | 0 | 0 | 0 | 0 | [21 empty] | 1 | 0 | 0 | 8 | [18 empty] | 0 | 0 | 0 |  | 0 | [8 empty] | 0 | 0 | 0 | [13 empty] | 0 | 0 | 0 | 0 | 0 | 0 |  |  | 0 | 0 | 0 | 0 | 0 | 0 | 0 | 0 | 0 | [13 empty] | 0 | 0 |  |  |  | 0 | [15 empty] | 0 | 0 | 0 | 0 | 0 | 0 | 0
| 3C.1 | 3C.1 | LT8,5 | LT8,5 | 41 | 41 | [21 empty] | 0 | 0 | 0 | 0 | 0 | 0 | 0 | 0 | 0 | 0 | 0 | 0 |  |  |  |  | 0 | 0 | 0 | 0 | [12 empty] | 1 | [8 empty] | 2 | 0 | 0 |  | 1 | [12 empty] | 1 |  |  |  |  | 0 | 0 | 2.5 |  | 1 |  |  |  |  | 1 |  | 2 | 3 | 2 | 5 | 3 |  | 4 | 4 |  |  | 4 |  |  | 41 |  |  |  |  | 0 | 0 | 0 | 0 | 0 | 0 |  |  | 0 | 0 | 0 | 0 | 1 | 3 |  | 0 | 5 |  |  | 5.5 | 5.5 | 1 |  |  |  |  | 1 |  |  |  | 5 | 2 | 1 |  | 4 | 0 | [15 empty] | 0 | 4 | 4 | 0 | 0 | 0 | 0
| A4(CM12) | A4(CM12) | LT8,5 | LT8,5 | 35 | 35 | [21 empty] | 0 | 0 | 0 | 0 | 0 | 0 | 0 | 0 | 0 | 0 | 0 | 0 |  |  |  |  | 0 | 0 | 0 | 0 | [21 empty] | 1 | 0 | 0 |  | 1 | [17 empty] | 0 | 0 | 0 |  | 0 | [8 empty] | 0 | 0 | 0 | [8 empty] | 35 |  |  |  |  | 0 | 0 | 0 | 0 | 0 | 0 |  |  | 0 | 0 | 0 | 0 | 0 | 0 |  | 0 | 0 | [13 empty] | 0 | 0 | 1 | 1 |  | 0 | [15 empty] | 0 | 0 | 0 | 0 | 0 | 0 | 0
| 5C | 5C | [25 empty] | 0 | 0 | 0 | 0 | 0 | 0 | 0 | 0 | 0 | 0 | 0 | 0 |  |  |  |  | 0 | 0 | 0 | 0 |  |  | 1 | [18 empty] | 1 | 0 | 0 | 8 | [18 empty] | 0 | 0 | 0 |  | 1 | [8 empty] | 0 | 0 | 0 | [13 empty] | 0 | 0 | 0 | 0 | 0 | 0 |  |  | 0 | 0 | 0 | 0 | 0 | 0 | 0 | 0 | 0 | [13 empty] | 0 | 0 |  |  |  | 0 | [15 empty] | 0 | 0 | 0 | 0 | 0 | 0 | 0
| 5C.1 | 5C.1 | H7,5 | LT7,5 | 15 | 15 | [12 empty] | 1 | [8 empty] | 1 | 0 | 0 | 0 | 0 | 0 | 0 | 0 | 0 | 0 | 0 | 0 |  | 15 |  |  | 0 | 1 | 0 | 0 | [12 empty] | 1 | [8 empty] | 2 | 0 | 0 |  | 1 | [7 empty] | 1 | [9 empty] | 0 | 0 | 0.5 |  | 1 | [8 empty] | 0 | 0 | 0 | [13 empty] | 0 | 0 | 0 | 0 | 0 | 0 |  |  | 0 | 0 | 0 | 0 | 0 | 0 |  | 0 | 0 | [13 empty] | 0 | 2 | 1 |  |  | 0 |  | 1 | [7 empty] | 15 | [5 empty] | 0 | 0 | 0 | 0 | 0 | 0 | 0
| 5C.2 | 5C.2 | LT7,5 | LT7,5 | 5 | 5 | [21 empty] | 0 | 0 | 0 | 0 | 0 | 0 | 0 | 0 | 0 | 0 | 0 | 0 |  | 5 |  |  | 0 | 1 | 0 | 0 | [11 empty] | 1 | [9 empty] | 2 | 0 | 0 |  | 1 | [11 empty] | 1 | [5 empty] | 0 | 0 | 2.5 |  | 1 |  |  |  |  | 2 |  |  | 6 | 0 | 6 | 2 |  | 7 | [11 empty] | 0 | 0 | 0 | 0 | 0 | 0 |  |  | 0 | 0 | 0 | 0 | 1 | 3 |  | 0 | 5 |  |  | 9 |  | 1 | [8 empty] | 8 | 2 | 2 | 2 | 2 | 0 | [9 empty] | 5 | [5 empty] | 0 | 7 | 0 | 0 | 0 | 0 | 0
| 5C.3 | 5C.3 | LT7,5 | LT7,5 | 31 | 31 | [21 empty] | 0 | 0 | 0 | 0 | 0 | 0 | 0 | 0 | 0 | 0 | 0 | 0 |  | 31 |  |  | 0 | 1 | 0 | 0 | [19 empty] | 1 |  | 1 | 4 | 8 |  | 1 | [11 empty] | 1 | [5 empty] | 0 | 0 | 2.5 |  | 1 |  |  |  |  | 1 |  |  | 3 | 0 | 3 | 1 |  | 3 | [11 empty] | 0 | 0 | 0 | 0 | 0 | 0 |  |  | 0 | 0 | 0 | 0 | 0 | 0 |  | 0 | 2 |  |  | 4.5 |  | 1 | [8 empty] | 5 | 2 | 1 | 1 | 2 | 0 | [9 empty] | 31 | [5 empty] | 0 | 3 | 0 | 0 | 0 | 0 | 0
| 6C | 6C | [25 empty] | 0 | 0 | 0 | 0 | 0 | 0 | 0 | 0 | 0 | 0 | 0 | 0 |  |  |  |  | 0 | 0 | 0 | 0 | [21 empty] | 1 | 0 | 0 | 8 | [18 empty] | 0 | 0 | 0 |  | 0 | [8 empty] | 0 | 0 | 0 | [13 empty] | 0 | 0 | 0 | 0 | 0 | 0 |  |  | 0 | 0 | 0 | 0 | 0 | 0 | 0 | 0 | 0 | [13 empty] | 0 | 0 |  |  |  | 0 | [15 empty] | 0 | 0 | 0 | 0 | 0 | 0 | 0
| 6C.1 | 6C.1 | LT7,5 | LT7,5 | 41 | 41 | [21 empty] | 0 | 0 | 0 | 0 | 0 | 0 | 0 | 0 | 0 | 0 | 0 | 0 |  | 41 |  |  | 0 | 1 | 0 | 0 |  |  | 1 | [18 empty] | 1 | 0 | 0 |  | 1 | [11 empty] | 1 | [5 empty] | 0 | 0 | 2.5 |  | 1 |  |  |  |  | 2 |  |  | 7 | 0 | 7 | 2 |  | 8 | [11 empty] | 0 | 0 | 0 | 0 | 0 | 0 |  |  | 0 | 0 | 0 | 0 | 1 | 3 |  | 0 | 0 |  |  | 9 |  | 1 |  |  |  |  | 1 |  |  |  | 9 | 2 | 1 | 1 | 2 | 0 | [9 empty] | 41 | [5 empty] | 0 | 8 | 0 | 0 | 0 | 0 | 0
| 7C | 7C | [25 empty] | 0 | 0 | 0 | 0 | 0 | 0 | 0 | 0 | 0 | 0 | 0 | 0 |  |  |  |  | 0 | 0 | 0 | 0 | [21 empty] | 1 | 0 | 0 | 8 | [18 empty] | 0 | 0 | 0 |  | 0 | [8 empty] | 0 | 0 | 0 | [13 empty] | 0 | 0 | 0 | 0 | 0 | 0 |  |  | 0 | 0 | 0 | 0 | 0 | 0 | 0 | 0 | 0 | [13 empty] | 0 | 0 |  |  |  | 0 | [15 empty] | 0 | 0 | 0 | 0 | 0 | 0 | 0
| 7C.1 | 7C.1 | LT7,5 | LT7,5 | 36 | 36 | [21 empty] | 0 | 0 | 0 | 0 | 0 | 0 | 0 | 0 | 0 | 0 | 0 | 0 |  | 36 |  |  | 0 | 1 | 0 | 0 |  |  | 1 | [18 empty] | 1 | 0 | 0 |  | 1 | 1 | 1 | [9 empty] | 1 | [5 empty] | 1 | 1 | 2.5 |  | 1 |  |  |  |  | 1 |  |  | 4 | 0 | 4 | 1 |  | 4 | [11 empty] | 0 | 0 | 0 | 0 | 0 | 0 |  |  | 0 | 0 | 0 | 0 | 0 | 0 |  | 0 | 2 |  |  | 4.5 |  | 1 | [8 empty] | 6 | 2 |  |  |  | 0.5 | [9 empty] | 36 | [5 empty] | 0 | 4 | 0 | 0 | 0 | 0 | 0
[105 empty] | 0 | 0 | [48 empty] | 0
5 | TBA Mỹ Văn |  |  |  | 1493 | 1496 | 1 | 1.5 | 0 | 4 | 0 | 8 | 0 | 0 | 0 | 0 | 0 | 1 | 1 | 0 | 0 | 0 | 0 | 5 | 4 | 0 | 0 | 2 | 0 | 0 | 5 | 0 | 0 | 0 | 0 | 0 | 2 | 0 | 0 | 0 | 146 | 0 | 642 | 0 | 3 | 0 | 20.2031 | 1 | 0 | 1 | 0 | 0 | 0 | 0 | 0 | 0 | 2 | 0 | 0 | 16 | 15 | 0 | 2 | 6 | 2 | 4 | 0 | 0 | 90 | 0 | 0 | 24 | 49 | 6 | 4 | 1 | 1 | 1 | 0 | 0 | 1 | 7 | 0 | 0 | 17 | 13 | 2 | 0 | 0 | 0 | 7 | 7 | 91.5 | 0 | 40 | 3 | 1 | 0 | 4 | 39 | 0 | 39 | 103 | 39 | 142 | 82 | 0 | 156 | 37 | 0 | 4 | 98 | 9 | 0 | 0 | 33 | 701 | 0 | 0 | 0 | 0 | 0 | 7 | 0 | 8 | 1 | 0 | 0 | 4 | 24 | 0 | 28 | 75 | 3 | 4 | 147 | 0 | 20 | 189.5 | 50 | 30 | 5 | 2 | 0 | 0 | 3 | 0 | 4 | 3 | 175 | 116 | 54 | 30 | 127 | 2 | 0 | 1 | 7 | 0 | 0 | 0 | 1 | 0 | 0 | 146 | 384 | 187 | 118 | 0 | 0 | 0 | 156 | 37 | 0 | 0 | 0 | 0 | 0
| Đường trục | [26 empty] | 0 | 0 | 0 | 0 | 0 | 0 | 0 | 0 | 0 | 0 | 0 | 0 |  |  |  |  | 0 | 0 | 0 | 0 | [22 empty] | 0 | 0 | [19 empty] | 0 | 0 | 0 |  | 0 | [8 empty] | 0 | 0 | 0 | [13 empty] | 0 | 0 | 0 | 0 | 0 | 0 |  |  | 0 | 0 | 0 | 0 | 0 | 0 | 0 | 0 | 0 | [13 empty] | 0 | 0 | [19 empty] | 0 | 0 | 0 | 0 | 0 | 0 | 0
| Lộ 1 | [26 empty] | 0 | 0 | 0 | 0 | 0 | 0 | 0 | 0 | 0 | 0 | 0 | 0 |  |  |  |  | 0 | 0 | 0 | 0 | [22 empty] | 0 | 0 | [19 empty] | 0 | 0 | 0 |  | 0 | [8 empty] | 0 | 0 | 0 | [13 empty] | 0 | 0 | 0 | 0 | 0 | 0 |  |  | 0 | 0 | 0 | 0 | 0 | 0 | 0 | 0 | 0 | [13 empty] | 0 | 0 |  |  |  | 0 | [15 empty] | 0 | 0 | 0 | 0 | 0 | 0 | 0
| TBA | TBA | 2LT12 | 2LT12 | [23 empty] | 0 | 0 | 0 | 0 | 0 | 0 | 0 | 0 | 0 | 0 | 0 | 0 |  |  |  |  | 0 | 0 | 0 | 0 | 1 | [20 empty] | 1 | 0 | 0 |  | 1 | [17 empty] | 0 | 0 | 0 |  | 0 | [8 empty] | 0 | 0 | 0 | [13 empty] | 0 | 0 | 0 | 0 | 0 | 0 |  |  | 0 | 0 | 0 | 0 | 0 | 0 | 0 | 0 | 0 | [13 empty] | 0 | 0 | 1 | 1 |  | 0 | [15 empty] | 0 | 0 | 0 | 0 | 0 | 0 | 0
| 1 | 1 | 2H8,5 | 2LT8,5 | 10 | 10 | [18 empty] | 2 |  |  | 0 | 0 | 0 | 0 | 0 | 0 | 0 | 0 | 0 | 1 | 0 | 0 |  |  |  |  | 0 | 0 | 0 | 0 | [15 empty] | 1 | 1 |  |  |  |  | 2 | 0 | 0 |  | 1 | [8 empty] | 1 | [8 empty] | 0 | 0 | 0.5 |  | 1 | [8 empty] | 0 | 0 | 0 | [10 empty] | 10 |  |  | 0 | 0 | 0 | 0 | 0 | 0 |  |  | 0 | 0 | 0 | 0 | 0 | 0 | 0 | 0 | 0 | [13 empty] | 0 | 2 | 2 | 2 |  | 0 |  |  | 2 | [12 empty] | 0 | 0 | 0 | 0 | 0 | 0 | 0
| 1.1 | 1.1 | LT8,5 | LT8,5 | 28 | 28 | [21 empty] | 0 | 0 | 0 | 0 | 0 | 0 | 0 | 0 | 0 | 0 | 0 | 0 |  |  |  |  | 0 | 0 | 0 | 0 | [13 empty] | 1 | [7 empty] | 2 | 0 | 0 |  | 1 | [12 empty] | 1 |  |  |  |  | 0 | 0 | 2.5 |  | 1 |  |  |  |  | 1 |  | 1 | 1 | 1 | 2 | 2 |  | 4 |  |  |  | 4 |  |  |  |  | 28 |  |  | 0 | 0 | 0 | 0 | 0 | 0 |  |  | 0 | 0 | 0 | 0 | 1 | 3 | 0 | 0 | 5 |  |  | 5.5 |  | 1 | [8 empty] | 3 | 2 | 1 |  | 4 | 0 | [15 empty] | 0 | 4 | 0 | 0 | 0 | 0 | 0
| 1.2 | 1.2 | LT8,5 | LT8,5 | 42 | 42 | [21 empty] | 0 | 0 | 0 | 0 | 0 | 0 | 0 | 0 | 0 | 0 | 0 | 0 |  |  |  |  | 0 | 0 | 0 | 0 | [13 empty] | 1 | [7 empty] | 2 | 0 | 0 |  | 1 | [12 empty] | 1 |  |  |  |  | 0 | 0 | 2.5 |  | 1 |  |  |  |  | 2 |  | 2 | 5 | 2 | 7 | 4 |  | 8 |  |  |  | 7 |  |  |  |  | 42 |  |  | 0 | 0 | 0 | 0 | 0 | 0 |  |  | 0 | 0 | 0 | 0 | 1 | 3 | 0 | 0 | 5 |  |  | 11 |  | 1 | [6 empty] | 1 |  | 7 | 2 | 1 |  | 4 | 0 | [15 empty] | 0 | 8 | 0 | 0 | 0 | 0 | 0
| 1.3 | 1.3 | LT8,5 | LT8,5 | 43 | 43 | [21 empty] | 0 | 0 | 0 | 0 | 0 | 0 | 0 | 0 | 0 | 0 | 0 | 0 |  |  |  |  | 0 | 0 | 0 | 0 | [13 empty] | 1 | [7 empty] | 2 | 0 | 0 |  | 1 | [12 empty] | 1 |  |  |  |  | 0 | 0 | 2.5 |  | 1 |  |  |  | 1 |  |  | 1 | 2 | 1 | 3 | 2 |  | 4 | 4 | [7 empty] | 43 |  |  | 0 | 0 | 0 | 0 | 0 | 0 |  |  | 0 | 0 | 0 | 0 | 1 | 3 | 0 | 0 | 5 |  | 5.5 |  | 5.5 | 1 | [8 empty] | 4 | 2 | 1 |  | 4 | 0 | [15 empty] | 0 | 4 | 4 | 0 | 0 | 0 | 0
| 1.4 | 1.4 | LT8,5 | LT8,5 | 29 | 29 | [21 empty] | 0 | 0 | 0 | 0 | 0 | 0 | 0 | 0 | 0 | 0 | 0 | 0 |  |  |  |  | 0 | 0 | 0 | 0 | [13 empty] | 1 | [7 empty] | 2 | 0 | 0 |  | 1 | [12 empty] | 1 |  |  |  |  | 0 | 0 | 2.5 |  | 1 |  |  |  |  | 1 |  | 1 | 1 | 1 | 2 | 2 |  | 4 |  |  |  | 4 |  |  |  |  | 29 |  |  | 0 | 0 | 0 | 0 | 0 | 0 |  |  | 0 | 0 | 0 | 0 | 1 | 3 | 0 | 0 | 5 |  |  | 5.5 |  | 1 | [8 empty] | 3 | 2 | 1 |  | 4 | 0 | [15 empty] | 0 | 4 | 0 | 0 | 0 | 0 | 0
| 1.5 | 1.5 | LT8,5 | LT8,5 | 36 | 36 | [21 empty] | 0 | 0 | 0 | 0 | 0 | 0 | 0 | 0 | 0 | 0 | 0 | 0 |  |  |  |  | 0 | 0 | 0 | 0 | [13 empty] | 1 | [7 empty] | 2 | 0 | 0 |  | 1 | [12 empty] | 1 |  |  |  |  | 0 | 0 | 2.5 |  | 1 |  |  |  |  | 2 |  | 1 | 5 | 1 | 6 | 3 |  | 8 |  |  |  |  | 4 |  |  |  | 36 |  |  | 0 | 0 | 0 | 0 | 0 | 0 |  |  | 0 | 0 | 0 | 0 | 1 | 3 | 0 | 0 | 5 |  |  | 11 |  | 1 | [6 empty] | 1 |  | 7 | 2 | 1 |  | 4 | 0 | [15 empty] | 0 | 8 | 0 | 0 | 0 | 0 | 0
| 1.6 | 1.6 | LT8,5 | LT8,5 | 38 | 38 | [21 empty] | 0 | 0 | 0 | 0 | 0 | 0 | 0 | 0 | 0 | 0 | 0 | 0 |  |  |  |  | 0 | 0 | 0 | 0 | [13 empty] | 1 | [7 empty] | 2 | 0 | 0 |  | 1 | [12 empty] | 1 |  |  |  |  | 0 | 0 | 2.5 |  | 1 |  |  |  |  | 1 |  | 1 | 4 | 1 | 5 | 2 |  | 4 | 4 | [7 empty] | 38 |  |  | 0 | 0 | 0 | 0 | 0 | 0 |  |  | 0 | 0 | 0 | 0 | 1 | 3 | 0 | 0 | 5 |  |  | 5.5 | 5.5 | 1 | [8 empty] | 6 | 2 | 1 |  | 4 | 0 | [15 empty] | 0 | 4 | 4 | 0 | 0 | 0 | 0
| 1.7 | 1.7 | LT8,5 | LT8,5 | 36 | 36 | [21 empty] | 0 | 0 | 0 | 0 | 0 | 0 | 0 | 0 | 0 | 0 | 0 | 0 |  |  |  |  | 0 | 0 | 0 | 0 | [13 empty] | 1 | [7 empty] | 2 | 0 | 0 |  | 1 | [12 empty] | 1 |  |  |  |  | 0 | 0 | 2.5 |  | 1 |  |  |  |  | 1 |  |  | 1 | 0 | 1 | 1 |  | 4 | [8 empty] | 36 |  |  | 0 | 0 | 0 | 0 | 0 | 0 |  |  | 0 | 0 | 0 | 0 | 0 | 0 | 0 | 0 | 0 |  |  | 5.5 |  | 1 | [8 empty] | 3 | 2 | 1 |  | 2 | 0 | [15 empty] | 0 | 4 | 0 | 0 | 0 | 0 | 0
| 1.8 | 1.8 | 2H8,5 | 2LT8,5 | 40 | 40 | [5 empty] | 4 | [12 empty] | 2 |  |  | 0 | 0 | 0 | 0 | 0 | 0 | 0 | 0 | 0 | 1 | 0 | 0 |  |  |  | 12 | 0 | 0 | 0 | [16 empty] | 1 | 1 |  | 1 |  |  | 2 | 0 | 0 |  | 1 | 1 |  |  | 1 |  |  |  |  | 1 | [8 empty] | 1 | 1 | 3 |  | 1 |  |  |  |  | 1 |  | 3 | 2 | 3 | 5 | 4 |  | 4 |  |  |  | 12 |  |  |  |  | 40 |  |  | 0 | 0 | 0 | 1 | 0 | 3 |  |  | 0 | 0 | 12 | 0 | 1 | 3 | 0 | 0 | 5 |  |  | 5.5 |  |  | 1 | [6 empty] | 1 | 4 | 12 | 2 | 2 | 4 | 0 |  |  | 2 |  |  |  | 1 | [8 empty] | 0 | 4 | 0 | 0 | 0 | 0 | 0 | Bổ sung 12m cáp 120
|  | 1.8A |  | LT8,5 |  | 30 | [17 empty] | 1 |  |  |  | 0 | 0 | 0 | 1 | 0 | 0 | 0 | 0 | 0 | 0 | 0 | 0 |  |  |  | 30 | 0 | 0 | 0 | 1 | [13 empty] | 1 | [7 empty] | 2 | 0 | 0 |  | 1 | [8 empty] | 1 | [8 empty] | 0 | 0 | 0.5 |  | 1 | [8 empty] | 0 | 0 | 0 | [13 empty] | 0 | 0 | 0 | 0 | 0 | 0 |  |  | 0 | 0 | 0 | 0 | 0 | 0 | 0 | 0 | 0 | [13 empty] | 0 | 2 |  |  |  | 0 | [15 empty] | 0 | 0 | 0 | 0 | 0 | 0 | 0
| 1.9 | 1.9 | LT7,5 | LT7,5 | 55 | 25 | [21 empty] | 0 | 0 | 0 | 0 | 0 | 0 | 0 | 0 | 0 | 0 | 0 | 0 |  |  |  | 25 | 0 | 0 | 0 | 1 | [13 empty] | 1 | [7 empty] | 2 | 0 | 0 |  | 1 | [11 empty] | 1 | [5 empty] | 0 | 0 | 2.5 |  | 1 |  |  |  |  | 1 |  |  | 1 | 0 | 1 | 1 |  | 4 | [11 empty] | 0 | 0 | 0 | 0 | 0 | 0 |  |  | 0 | 0 | 0 | 0 | 0 | 0 | 0 | 0 | 2 |  |  | 4.5 |  | 1 | [8 empty] | 3 | 2 | 1 |  | 2 | 0 | [11 empty] | 55 |  |  |  | 0 | 4 | 0 | 0 | 0 | 0 | 0
| 1.10 | 1.10 | LT7,5 | LT7,5 | 42 | 42 | [21 empty] | 0 | 0 | 0 | 0 | 0 | 0 | 0 | 0 | 0 | 0 | 0 | 0 |  |  |  | 42 | 0 | 0 | 0 | 1 | [18 empty] | 1 |  |  | 2 | 0 | 0 |  | 1 | [11 empty] | 1 | [5 empty] | 0 | 0 | 2.5 |  | 1 |  |  |  |  | 1 |  | 1 | 2 | 1 | 3 | 2 |  | 3 | 3 | [10 empty] | 0 | 0 | 0 | 0 | 0 | 0 |  |  | 0 | 0 | 0 | 0 | 1 | 3 | 0 | 0 | 5 |  |  | 4.5 | 4.5 | 1 | [8 empty] | 4 | 2 | 2 | 2 | 4 | 0 | [11 empty] | 42 |  |  |  | 0 | 3 | 3 | 0 | 0 | 0 | 0
| 1.11 | 1.11 | LT8,5 | LT8,5 | 8 | 8 | [21 empty] | 0 | 0 | 0 | 0 | 0 | 0 | 0 | 0 | 0 | 0 | 0 | 0 |  |  |  | 8 | 0 | 0 | 0 | 1 | [13 empty] | 1 | [7 empty] | 2 | 0 | 0 |  | 1 | [17 empty] | 0 | 0 | 0 |  | 1 | [8 empty] | 0 | 0 | 0 | [13 empty] | 0 | 0 | 0 | 0 | 0 | 0 |  |  | 0 | 0 | 0 | 0 | 0 | 0 | 0 | 0 | 0 | [13 empty] | 0 | 0 | 1 |  |  | 0 | [11 empty] | 8 |  |  |  | 0 | 0 | 0 | 0 | 0 | 0 | 0
| 1.12 | 1.12 | LT7,5 | LT7,5 | 45 | 20 | [21 empty] | 0 | 0 | 0 | 0 | 0 | 0 | 0 | 0 | 0 | 0 | 0 | 0 |  |  |  | 20 | 0 | 0 | 0 | 1 | [13 empty] | 1 | [7 empty] | 2 | 0 | 0 |  | 1 | [11 empty] | 1 | [5 empty] | 0 | 0 | 2.5 |  | 1 |  |  |  |  | 1 |  | 2 | 2 | 2 | 4 | 3 |  | 3 | 6 | [10 empty] | 0 | 0 | 0 | 0 | 0 | 0 |  |  | 0 | 0 | 0 | 0 | 1 | 3 | 0 | 0 | 5 |  |  | 4.5 | 9 | 1 |  |  |  |  | 1 |  |  |  | 4 | 2 | 2 | 2 |  | 0 | [11 empty] | 45 |  |  |  | 0 | 3 | 6 | 0 | 0 | 0 | 0
| 1.13 | 1.13 | LT7,5 | 2LT7,5 | 37 | 38 | [12 empty] | 1 | [8 empty] | 1 | 0 | 0 | 0 | 0 | 0 | 0 | 0 | 0 | 0 | 0 | 0 |  |  |  | 38 | 0 | 0 | 0 | 1 | [16 empty] | 1 |  |  |  |  | 1 | 0 | 0 |  | 1 | 1 |  | 1 |  |  |  |  | 1 | [9 empty] | 1 | 1 | 3 |  | 1 |  |  |  |  | 2 |  | 2 | 5 | 2 | 7 | 4 |  | 6 |  |  |  | 7 | [7 empty] | 0 | 0 | 0 | 0 | 0 | 0 |  |  | 0 | 0 | 0 | 0 | 1 |  | 0 | 0 |  |  |  | 9 |  |  | 1 | [6 empty] | 1 | 7 | 4 | 1 | 1 | 4 | 0 | [11 empty] | 37 |  |  |  | 0 | 6 | 0 | 0 | 0 | 0 | 0
| Lộ 2 | [26 empty] | 0 | 0 | 0 | 0 | 0 | 0 | 0 | 0 | 0 | 0 | 0 | 0 |  |  |  |  | 0 | 0 | 0 | 0 | [22 empty] | 0 | 0 | [19 empty] | 0 | 0 | 0 |  | 0 | [8 empty] | 0 | 0 | 0 | [13 empty] | 0 | 0 | 0 | 0 | 0 | 0 |  |  | 0 | 0 | 0 | 0 | 0 | 0 | 0 | 0 | 0 | [13 empty] | 0 | 0 |  |  |  | 0 | [15 empty] | 0 | 0 | 0 | 0 | 0 | 0 | 0
| TBA | TBA | 2LT12 | 2LT12 | [23 empty] | 0 | 0 | 0 | 0 | 0 | 0 | 0 | 0 | 0 | 0 | 0 | 0 |  |  |  |  | 0 | 0 | 0 | 0 | [21 empty] | 1 | 0 | 0 |  | 1 | [17 empty] | 0 | 0 | 0 |  | 0 | [8 empty] | 0 | 0 | 0 | [13 empty] | 0 | 0 | 0 | 0 | 0 | 0 |  |  | 0 | 0 | 0 | 0 | 0 | 0 | 0 | 0 | 0 | [13 empty] | 0 | 0 | 1 | 1 |  | 0 | [15 empty] | 0 | 0 | 0 | 0 | 0 | 0 | 0
| 1 | 1 | 2H8,5 | 2LT8,5 | 10 | 10 | [21 empty] | 0 | 0 | 0 | 0 | 0 | 0 | 0 | 0 | 0 | 0 | 0 | 0 |  |  |  |  | 0 | 0 | 0 | 0 | [21 empty] | 2 | 0 | 0 |  | 1 | [17 empty] | 0 | 0 | 0 |  | 0 | [8 empty] | 0 | 0 | 0 | [10 empty] | 10 |  |  | 0 | 0 | 0 | 0 | 0 | 0 |  |  | 0 | 0 | 0 | 0 | 0 | 0 | 0 | 0 | 0 | [13 empty] | 0 | 0 | 2 | 2 |  | 0 | [15 empty] | 0 | 0 | 0 | 0 | 0 | 0 | 0
| 2 | 2 | LT8,5 | LT8,5 | 26 | 26 | [21 empty] | 0 | 0 | 0 | 0 | 0 | 0 | 0 | 0 | 0 | 0 | 0 | 0 |  |  |  |  | 0 | 0 | 0 | 0 | [13 empty] | 1 | [7 empty] | 2 | 0 | 0 |  | 1 | [12 empty] | 1 |  |  |  |  | 0 | 0 | 2.5 |  | 1 |  |  |  |  | 1 |  | 1 | 3 | 1 | 4 | 2 |  | 4 |  |  |  | 4 |  |  |  |  | 26 |  |  | 0 | 0 | 0 | 0 | 0 | 0 |  |  | 0 | 0 | 0 | 0 | 1 | 3 | 0 | 0 | 5 |  |  | 5.5 |  | 1 | [8 empty] | 5 | 2 | 2 | 2 | 4 | 0 | [12 empty] | 26 |  |  | 0 | 4 | 0 | 0 | 0 | 0 | 0
| 3 | 3 | LT8,5 | LT8,5 | 25 | 25 | [21 empty] | 0 | 0 | 0 | 0 | 0 | 0 | 0 | 0 | 0 | 0 | 0 | 0 |  |  |  |  | 0 | 0 | 0 | 0 | [13 empty] | 1 | [7 empty] | 2 | 0 | 0 |  | 1 | [12 empty] | 1 |  |  |  |  | 0 | 0 | 2.5 |  | 1 |  |  |  |  | 1 |  |  | 2 | 0 | 2 | 1 |  | 4 | [8 empty] | 25 |  |  | 0 | 0 | 0 | 0 | 0 | 0 |  |  | 0 | 0 | 0 | 0 | 0 | 0 | 0 | 0 | 2 |  |  | 5.5 |  | 1 | [8 empty] | 4 | 2 | 1 |  | 2 | 0 | [12 empty] | 25 |  |  | 0 | 4 | 0 | 0 | 0 | 0 | 0
| 4 | 4 | LT8,5 | LT8,5 | 35 | 35 | [21 empty] | 0 | 0 | 0 | 0 | 0 | 0 | 0 | 0 | 0 | 0 | 0 | 0 |  |  |  |  | 0 | 0 | 0 | 0 | [13 empty] | 1 | [7 empty] | 2 | 0 | 0 |  | 1 | [12 empty] | 1 |  |  |  |  | 0 | 0 | 2.5 |  | 1 | 2 | 1 |  |  | 2 |  | 1 | 7 | 1 | 8 | 3 |  | 7 |  |  |  | 4 |  |  |  |  | 35 |  |  | 0 | 0 | 0 | 0 | 0 | 0 |  |  | 0 | 0 | 0 | 0 | 0 | 0 | 3 | 4 | 5 |  |  | 11 |  | 1 | [8 empty] | 9 | 2 | 1 |  | 5 | 0 | [12 empty] | 35 |  |  | 0 | 7 | 0 | 0 | 0 | 0 | 0
| 5 | 5 | 2LT8,5 | 2LT8,5 | 32 | 32 | [21 empty] | 0 | 0 | 0 | 0 | 0 | 0 | 0 | 0 | 0 | 0 | 0 | 0 |  |  |  |  | 0 | 0 | 0 | 0 | [16 empty] | 1 | 1 |  |  |  | 2 | 0 | 0 |  | 1 | 1 | 1 | [10 empty] | 1 |  |  |  |  | 1 | 1 | 2.5 |  | 1 |  |  |  |  | 1 |  | 1 | 2 | 1 | 3 | 2 |  | 4 |  |  |  | 4 |  |  |  |  | 32 |  |  | 0 | 0 | 0 | 0 | 0 | 0 |  |  | 0 | 0 | 0 | 0 | 1 | 3 | 0 | 0 | 5 |  |  | 5.5 |  |  |  | 1 | [6 empty] | 4 | 2 | 2 | 2 | 4 | 0.5 | [12 empty] | 32 |  |  | 0 | 4 | 0 | 0 | 0 | 0 | 0
| 6 | 6 | 2LT8,5 | 2LT8,5 | 42 | 42 | [21 empty] | 0 | 0 | 0 | 0 | 0 | 0 | 0 | 0 | 0 | 0 | 0 | 0 |  |  |  |  | 0 | 0 | 0 | 0 | [16 empty] | 1 |  |  |  |  | 2 | 0 | 0 |  | 1 | [12 empty] | 1 |  |  |  |  | 0 | 0 | 2.5 |  | 1 |  |  |  |  | 2 |  | 2 | 5 | 2 | 7 | 4 |  | 8 | 4 |  |  | 4 |  |  |  |  | 42 |  |  | 0 | 0 | 0 | 0 | 0 | 0 |  |  | 0 | 0 | 0 | 0 | 1 | 3 | 0 | 0 | 5 |  |  | 11 | 5.5 |  | 1 | [6 empty] | 1 | 7 | 2 | 1 |  | 4 | 0 | [15 empty] | 0 | 8 | 4 | 0 | 0 | 0 | 0
| 7 | 7 | LT8,5 | LT8,5 | 27 | 27 | [21 empty] | 0 | 0 | 0 | 0 | 0 | 0 | 0 | 0 | 0 | 0 | 0 | 0 |  |  |  |  | 0 | 0 | 0 | 0 | [12 empty] | 1 | [8 empty] | 2 | 0 | 0 |  | 1 | [12 empty] | 1 |  |  |  |  | 0 | 0 | 2.5 |  | 1 |  |  |  | 1 |  |  |  | 1 | 0 | 1 | 1 |  | 4 | [8 empty] | 27 |  |  | 0 | 0 | 0 | 0 | 0 | 0 |  |  | 0 | 0 | 0 | 0 | 0 | 0 | 0 | 0 | 2 |  | 5.5 |  |  | 1 | [8 empty] | 3 | 2 | 1 |  | 2 | 0 | [15 empty] | 0 | 4 | 0 | 0 | 0 | 0 | 0
| 8 | 8 | H7,5 | LT8,5 | 30 | 28 | [17 empty] | 1 |  |  |  | 0 | 0 | 0 | 1 | 0 | 0 | 0 | 0 | 0 | 0 | 0 | 0 |  |  |  |  | 0 | 0 | 0 | 0 | [12 empty] | 1 | [8 empty] | 2 | 0 | 0 |  | 1 | [8 empty] | 1 | [8 empty] | 0 | 0 | 0.5 |  | 1 | 1 |  |  |  | 2 |  | 1 | 7 | 1 | 8 | 3 |  | 6 |  |  |  | 4 |  |  |  |  | 30 |  |  | 0 | 0 | 0 | 2 | 0 | 1 | 1 |  | 0 | 0 | 4 | 0 | 1 | 3 | 0 | 0 | 5 |  |  | 11 |  | 1 | [6 empty] | 1 |  | 9 | 8 | 1 |  | 4 | 0 |  | 1 | [13 empty] | 0 | 6 | 0 | 0 | 0 | 0 | 0
| 9 | 9 | H8,5 | LT8,5 | 27 | 28 | [17 empty] | 1 |  |  |  | 0 | 0 | 0 | 1 | 0 | 0 | 0 | 0 | 0 | 0 | 0 | 0 |  |  |  |  | 0 | 0 | 0 | 0 | [12 empty] | 1 | [8 empty] | 2 | 0 | 0 |  | 1 | [8 empty] | 1 | [8 empty] | 0 | 0 | 0.5 |  | 1 |  |  |  |  | 2 |  | 2 | 4 | 2 | 6 | 4 |  | 4 | 4 |  | 4 | 4 |  |  |  |  | 27 |  |  | 0 | 0 | 0 | 2 | 0 | 2 | 0 |  | 0 | 4 | 4 | 0 | 1 | 3 | 0 | 0 | 5 |  |  | 5.5 | 5.5 | 1 | [6 empty] | 1 |  | 6 | 10 | 1 |  | 4 | 0 |  |  | 1 | [12 empty] | 0 | 4 | 4 | 0 | 0 | 0 | 0
| 10 | 10 | H8,5 | LT8,5 | 22 | 26 | [17 empty] | 1 |  |  |  | 0 | 0 | 0 | 1 | 0 | 0 | 0 | 0 | 0 | 0 | 0 | 0 |  |  |  |  | 0 | 0 | 0 | 0 | [12 empty] | 1 | [8 empty] | 2 | 0 | 0 |  | 1 | [8 empty] | 1 | [8 empty] | 0 | 0 | 0.5 |  | 1 |  |  |  |  | 1 |  | 1 | 3 | 1 | 4 | 2 |  | 4 |  |  |  | 4 |  |  |  |  | 22 |  |  | 0 | 0 | 0 | 1 | 0 | 1 | 0 |  | 0 | 0 | 4 | 0 | 1 | 3 | 0 | 0 | 5 |  |  | 5.5 |  | 1 | [8 empty] | 5 | 6 | 2 | 2 | 4 | 0 |  |  | 1 | [12 empty] | 0 | 4 | 0 | 0 | 0 | 0 | 0
| 11 | 11 | H8,5 | LT8,5 | 30 | 27 | [17 empty] | 1 |  |  |  | 0 | 0 | 0 | 1 | 0 | 0 | 0 | 0 | 0 | 0 | 0 | 0 |  |  |  |  | 0 | 0 | 0 | 0 | [12 empty] | 1 | [8 empty] | 2 | 0 | 0 |  | 1 | [8 empty] | 1 | [8 empty] | 0 | 0 | 0.5 |  | 1 |  |  |  |  | 1 |  | 1 | 3 | 1 | 4 | 2 |  | 4 | 4 | [7 empty] | 30 |  |  | 0 | 0 | 0 | 1 | 0 | 1 | 0 |  | 0 | 0 | 0 | 0 | 1 | 3 | 0 | 0 | 5 |  |  | 5.5 | 5.5 | 1 | [8 empty] | 5 | 6 | 1 |  | 2 | 0 |  |  | 1 | [12 empty] | 0 | 4 | 4 | 0 | 0 | 0 | 0
| 12 | 12 | 2LT10 | 2LT10 | 29 | 28 | [21 empty] | 0 | 0 | 0 | 0 | 0 | 0 | 0 | 0 | 0 | 0 | 0 | 0 |  |  |  |  | 0 | 0 | 0 | 0 | [9 empty] | 1 | [11 empty] | 2 | 0 | 0 |  | 1 | [13 empty] | 1 |  |  |  | 0 | 0 | 2.5 |  | 1 | [8 empty] | 0 | 0 | 0 | [10 empty] | 29 |  |  | 0 | 0 | 0 | 0 | 0 | 0 | 0 |  | 0 | 0 | 0 | 0 | 0 | 0 | 0 | 0 | 0 | [13 empty] | 0 | 2 | 2 | 2 |  | 0 | [15 empty] | 0 | 0 | 0 | 0 | 0 | 0 | 0
| 13 | 13 | 2LT10 | 2LT10 | 64 | 64 | [5 empty] | 4 | [15 empty] | 0 | 0 | 0 | 0 | 0 | 0 | 0 | 0 | 0 | 0 | 0 | 0 |  |  |  | 13 | 0 | 0 | 0 | 0.20312 | [9 empty] | 1 | [11 empty] | 1 | 0 | 0 |  | 1 | 1 | 1 |  |  | 1 | [8 empty] | 1 |  |  |  | 2 | 2 | 5 |  | 1 |  |  |  |  | 1 |  | 1 | 3 | 1 | 4 | 2 |  | 5 |  |  |  |  | 5 |  |  |  | 64 |  |  | 0 | 0 | 0 | 0 | 0 | 0 | 0 |  | 0 | 0 | 0 | 0 | 1 |  | 0 | 0 |  |  |  | 6.5 |  |  | 1 | [7 empty] | 5 | 4 | 1 | 1 | 4 | 0.5 | [15 empty] | 0 | 5 | 0 | 0 | 0 | 0 | 0 | Bổ sung 13m cáp 120
| Lộ 3 | [26 empty] | 0 | 0 | 0 | 0 | 0 | 0 | 0 | 0 | 0 | 0 | 0 | 0 |  |  |  |  | 0 | 0 | 0 | 0 | [22 empty] | 0 | 0 | [19 empty] | 0 | 0 | 0 |  | 0 | [8 empty] | 0 | 0 | 0 | [13 empty] | 0 | 0 | 0 | 0 | 0 | 0 |  |  | 0 | 0 | 0 | 0 | 0 | 0 | 0 | 0 | 0 | [13 empty] | 0 | 0 |  |  |  | 0 | [15 empty] | 0 | 0 | 0 | 0 | 0 | 0 | 0
| TBA | TBA | 2LT12 | 2LT12 | 6 | 6 | 1 | 1.5 |  | 4 | [17 empty] | 0 | 0 | 0 | 0 | 0 | 0 | 0 | 0 | 0 | 0 | 0 | 0 |  |  |  | 6 | 0 | 0 | 0 | 1 | [21 empty] | 1 | 0 | 0 |  | 1 | [17 empty] | 0 | 0 | 0 |  | 0 | [8 empty] | 0 | 0 | 0 | [13 empty] | 0 | 0 | 0 | 0 | 0 | 0 |  |  | 0 | 0 | 0 | 0 | 0 | 0 | 0 | 0 | 0 | [13 empty] | 0 | 0 |  |  |  | 0 | [15 empty] | 0 | 0 | 0 | 0 | 0 | 0 | 0
| 1 | 1 | 2H8,5 | 2LT8,5 | 10 | 10 | [21 empty] | 0 | 0 | 0 | 0 | 0 | 0 | 0 | 0 | 0 | 0 | 0 | 0 |  |  |  | 10 | 0 | 0 | 0 | 1 | [21 empty] | 2 | 0 | 0 |  | 1 | [17 empty] | 0 | 0 | 0 |  | 0 | [8 empty] | 0 | 0 | 0 | [13 empty] | 0 | 0 | 0 | 0 | 0 | 0 |  |  | 0 | 0 | 0 | 0 | 0 | 0 | 0 | 0 | 0 | [13 empty] | 0 | 0 |  |  |  | 0 | [15 empty] | 0 | 0 | 0 | 0 | 0 | 0 | 0
| 2 | 2 | LT8,5 | LT8,5 | 26 | 26 | [21 empty] | 0 | 0 | 0 | 0 | 0 | 0 | 0 | 0 | 0 | 0 | 0 | 0 |  |  |  | 26 | 0 | 0 | 0 | 1 | [13 empty] | 1 | [7 empty] | 2 | 0 | 0 |  | 1 | [17 empty] | 0 | 0 | 0 | [10 empty] | 0 | 0 | 0 | [13 empty] | 0 | 0 | 0 | 0 | 0 | 0 |  |  | 0 | 0 | 0 | 0 | 0 | 0 | 0 | 0 | 0 | [13 empty] | 0 | 0 |  |  |  | 0 | [15 empty] | 0 | 0 | 0 | 0 | 0 | 0 | 0
| 2.1 | 2.1 | LT7,5 | LT7,5 | 42 | 42 | [21 empty] | 0 | 0 | 0 | 0 | 0 | 0 | 0 | 0 | 0 | 0 | 0 | 0 |  |  |  | 42 | 0 | 0 | 0 | 1 | [12 empty] | 1 |  |  |  |  | 1 |  |  |  | 2 | 0 | 0 |  | 1 | [11 empty] | 1 | [5 empty] | 0 | 0 | 2.5 |  | 1 |  |  |  |  | 1 |  | 1 | 2 | 1 | 3 | 2 |  | 3 |  |  |  | 3 | [7 empty] | 0 | 0 | 0 | 0 | 0 | 0 |  |  | 0 | 0 | 0 | 0 | 1 | 3 | 0 | 0 | 5 |  |  | 4.5 |  | 1 | [8 empty] | 4 | 2 | 1 |  | 4 | 0 | [10 empty] | 42 |  |  |  |  | 0 | 3 | 0 | 0 | 0 | 0 | 0
| 2.2 | 2.2 | LT7,5 | LT7,5 | 44 | 44 | [21 empty] | 0 | 0 | 0 | 0 | 0 | 0 | 0 | 0 | 0 | 0 | 0 | 0 |  |  |  | 44 | 0 | 0 | 0 | 1 | [12 empty] | 1 | [8 empty] | 2 | 0 | 0 |  | 1 | [11 empty] | 1 | [5 empty] | 0 | 0 | 2.5 |  | 1 |  |  |  |  | 1 |  | 2 | 4 | 2 | 6 | 3 |  | 3 |  |  |  | 7 | [7 empty] | 0 | 0 | 0 | 0 | 0 | 0 |  |  | 0 | 0 | 0 | 0 | 1 | 3 | 0 | 0 | 5 |  |  | 4.5 |  | 1 |  |  |  |  | 1 |  |  |  | 6 | 2 | 2 | 2 | 4 | 0 | [10 empty] | 44 |  |  |  |  | 0 | 3 | 0 | 0 | 0 | 0 | 0
| 2.2.1 | 2.2.1 | LT7,5 | LT7,5 | 22 | 22 | [21 empty] | 0 | 0 | 0 | 0 | 0 | 0 | 0 | 0 | 0 | 0 | 0 | 0 |  |  |  | 22 | 0 | 0 | 0 | 1 | [12 empty] | 1 | [8 empty] | 2 | 0 | 0 |  | 1 | [11 empty] | 1 | [5 empty] | 0 | 0 | 2.5 |  | 1 |  |  |  | 1 |  |  | 1 | 1 | 1 | 2 | 2 |  | 4 |  |  |  | 4 | [7 empty] | 0 | 0 | 0 | 0 | 0 | 0 |  |  | 0 | 0 | 0 | 0 | 1 | 3 | 0 | 0 | 5 |  | 4.5 |  |  | 1 | [8 empty] | 3 | 2 | 2 | 2 | 4 | 0 | [10 empty] | 22 |  |  |  |  | 0 | 4 | 0 | 0 | 0 | 0 | 0
| 2.2.2 | 2.2.2 | LT7,5 | LT7,5 | 30 | 30 | [21 empty] | 0 | 0 | 0 | 0 | 0 | 0 | 0 | 0 | 0 | 0 | 0 | 0 |  |  |  | 30 | 0 | 0 | 0 | 1 | [12 empty] | 1 | [8 empty] | 2 | 0 | 0 |  | 1 | [11 empty] | 1 | [5 empty] | 0 | 0 | 2.5 |  | 1 | [6 empty] | 1 |  | 1 | 1 | 1 |  |  | 4 | [10 empty] | 0 | 0 | 0 | 0 | 0 | 0 |  |  | 0 | 0 | 0 | 0 | 0 | 0 | 0 | 0 | 5 |  |  |  | 4.5 | 1 | [8 empty] | 0 | 2 | 1 |  | 4 | 0 | [10 empty] | 30 |  |  |  |  | 0 | 0 | 4 | 0 | 0 | 0 | 0
| 2.2.3 | 2.2.3 | LT7,5 | 2LT7,5 | 34 | 34 | [11 empty] | 1 | [9 empty] | 1 | 0 | 0 | 0 | 0 | 0 | 0 | 0 | 0 | 0 | 0 | 0 |  |  |  | 34 | 0 | 0 | 0 | 1 | [16 empty] | 1 |  |  |  |  | 2 | 0 | 0 |  | 1 | [11 empty] | 1 | [5 empty] | 0 | 0 | 2.5 |  | 1 |  |  |  | 1 |  |  | 1 | 1 | 1 | 2 | 2 |  | 4 | 4 | [10 empty] | 0 | 0 | 0 | 0 | 0 | 0 |  |  | 0 | 0 | 0 | 0 | 1 | 3 | 0 | 0 | 5 |  | 4.5 |  | 4.5 |  |  | 1 | [6 empty] | 3 | 2 | 2 | 2 | 4 | 0 | [10 empty] | 34 |  |  |  |  | 0 | 4 | 4 | 0 | 0 | 0 | 0
| 2.2.4 | 2.2.4 | LT7,5 | LT7,5 | 30 | 30 | [21 empty] | 0 | 0 | 0 | 0 | 0 | 0 | 0 | 0 | 0 | 0 | 0 | 0 |  |  |  | 30 | 0 | 0 | 0 | 1 | [12 empty] | 1 | [8 empty] | 2 | 0 | 0 |  | 1 | [11 empty] | 1 | [5 empty] | 0 | 0 | 2.5 |  | 1 |  |  |  |  | 1 |  |  | 2 | 0 | 2 | 1 |  | 4 | [11 empty] | 0 | 0 | 0 | 0 | 0 | 0 |  |  | 0 | 0 | 0 | 0 | 0 | 0 | 0 | 0 | 2 |  |  | 4.5 |  | 1 | [8 empty] | 4 | 2 | 1 |  | 2 | 0 | [10 empty] | 30 |  |  |  |  | 0 | 4 | 0 | 0 | 0 | 0 | 0
| 2.2.5 | 2.2.5 | LT7,5 | LT7,5 | 35 | 35 | [21 empty] | 0 | 0 | 0 | 0 | 0 | 0 | 0 | 0 | 0 | 0 | 0 | 0 |  |  |  | 35 | 0 | 0 | 0 | 1 | [12 empty] | 1 | [8 empty] | 2 | 0 | 0 |  | 1 | [11 empty] | 1 | [5 empty] | 0 | 0 | 2.5 |  | 1 |  |  |  |  | 1 |  | 1 | 2 | 1 | 3 | 2 |  | 4 |  |  |  | 4 | [7 empty] | 0 | 0 | 0 | 0 | 0 | 0 |  |  | 0 | 0 | 0 | 0 | 1 | 3 | 0 | 0 | 5 |  |  | 4.5 |  | 1 | [8 empty] | 4 | 2 | 1 |  | 4 | 0 | [10 empty] | 35 |  |  |  |  | 0 | 4 | 0 | 0 | 0 | 0 | 0
| 2.2.6 | 2.2.6 | LT7,5 | LT7,5 | 37 | 37 | [21 empty] | 0 | 0 | 0 | 0 | 0 | 0 | 0 | 0 | 0 | 0 | 0 | 0 |  |  |  | 37 | 0 | 0 | 0 | 1 | [12 empty] | 1 | [8 empty] | 2 | 0 | 0 |  | 1 | [11 empty] | 1 | [5 empty] | 0 | 0 | 2.5 |  | 1 |  |  |  |  | 1 |  | 1 | 4 | 1 | 5 | 2 |  | 4 |  |  |  | 4 | [7 empty] | 0 | 0 | 0 | 0 | 0 | 0 |  |  | 0 | 0 | 0 | 0 | 1 | 3 | 0 | 0 | 5 |  |  | 4.5 |  | 1 | [8 empty] | 6 | 2 | 1 |  | 4 | 0 | [10 empty] | 37 |  |  |  |  | 0 | 4 | 0 | 0 | 0 | 0 | 0
| 2.2.7 | 2.2.7 | LT7,5 | LT7,5 | 26 | 26 | [21 empty] | 0 | 0 | 0 | 0 | 0 | 0 | 0 | 0 | 0 | 0 | 0 | 0 |  |  |  | 26 | 0 | 0 | 0 | 1 | [12 empty] | 1 | [8 empty] | 1 | 0 | 0 |  | 1 | 1 | 1 | [9 empty] | 1 | [5 empty] | 1 | 1 | 2.5 |  | 1 |  |  |  |  | 1 |  | 1 | 4 | 1 | 5 | 2 |  | 4 |  |  |  | 4 | [7 empty] | 0 | 0 | 0 | 0 | 0 | 0 |  |  | 0 | 0 | 0 | 0 | 1 |  | 0 | 0 | 5 |  |  | 4.5 |  |  | 1 | [7 empty] | 6 | 2 | 1 | 1 | 4 | 0.5 | [10 empty] | 26 |  |  |  |  | 0 | 4 | 0 | 0 | 0 | 0 | 0
| 1.10 | 1.10 | LT7,5 | LT7,5 |  | 28 | [21 empty] | 0 | 0 | 0 | 0 | 0 | 0 | 0 | 0 | 0 | 0 | 0 | 0 |  |  |  | 28 | 0 | 0 | 0 | 1 | [18 empty] | 1 |  |  | 1 | 0 | 0 |  | 1 | [17 empty] | 0 | 0 | 0 |  | 0 | [8 empty] | 0 | 0 | 0 | [13 empty] | 0 | 0 | 0 | 0 | 0 | 0 |  |  | 0 | 0 | 0 | 0 | 0 | 0 | 0 | 0 | 0 | [13 empty] | 0 | 0 |  |  |  | 0 | [15 empty] | 0 | 0 | 0 | 0 | 0 | 0 | 0
| Các nhánh rẽ | [26 empty] | 0 | 0 | 0 | 0 | 0 | 0 | 0 | 0 | 0 | 0 | 0 | 0 |  |  |  |  | 0 | 0 | 0 | 0 | [22 empty] | 0 | 0 | [19 empty] | 0 | 0 | 0 |  | 0 | [8 empty] | 0 | 0 | 0 | [13 empty] | 0 | 0 | 0 | 0 | 0 | 0 |  |  | 0 | 0 | 0 | 0 | 0 | 0 | 0 | 0 | 0 | [13 empty] | 0 | 0 |  |  |  | 0 | [15 empty] | 0 | 0 | 0 | 0 | 0 | 0 | 0
| 2 | 2 | [25 empty] | 0 | 0 | 0 | 0 | 0 | 0 | 0 | 0 | 0 | 0 | 0 | 0 |  |  |  |  | 0 | 0 | 0 | 0 | [21 empty] | 1 | 0 | 0 | 8 | [18 empty] | 0 | 0 | 0 |  | 0 | [8 empty] | 0 | 0 | 0 | [13 empty] | 0 | 0 | 0 | 0 | 0 | 0 |  |  | 0 | 0 | 0 | 0 | 0 | 0 | 0 | 0 | 0 | [13 empty] | 0 | 0 |  |  |  | 0 | [15 empty] | 0 | 0 | 0 | 0 | 0 | 0 | 0
| 2A.1 | 2A.1 | LT7,5 | LT7,5 | 50 | 50 | [21 empty] | 0 | 0 | 0 | 0 | 0 | 0 | 0 | 0 | 0 | 0 | 0 | 0 |  | 50 |  |  | 0 | 1 | 0 | 0 | [12 empty] | 1 | [8 empty] | 2 | 0 | 0 |  | 1 | [11 empty] | 1 | [5 empty] | 0 | 0 | 2.5 |  | 1 |  |  |  |  | 1 |  |  | 3 | 0 | 3 | 1 |  | 3 | [11 empty] | 0 | 0 | 0 | 0 | 0 | 0 |  |  | 0 | 0 | 0 | 0 | 0 | 0 | 0 | 0 | 2 |  |  | 4.5 |  | 1 | [8 empty] | 5 | 2 | 1 |  | 2 | 0 | [9 empty] | 50 | [5 empty] | 0 | 3 | 0 | 0 | 0 | 0 | 0
| 2A.2 | 2A.2 | LT7,5 | LT7,5 | 48 | 48 | [21 empty] | 0 | 0 | 0 | 0 | 0 | 0 | 0 | 0 | 0 | 0 | 0 | 0 |  | 48 |  |  | 0 | 1 | 0 | 0 | [12 empty] | 1 | [8 empty] | 2 | 0 | 0 |  | 1 | [11 empty] | 1 | [5 empty] | 0 | 0 | 2.5 |  | 1 |  |  |  |  | 1 |  | 2 | 2 | 2 | 4 | 3 |  | 3 |  |  |  | 3 | [7 empty] | 0 | 0 | 0 | 0 | 0 | 0 |  |  | 0 | 0 | 0 | 0 | 1 | 3 | 0 | 0 | 5 |  |  | 4.5 |  | 1 |  |  |  |  | 1 |  |  |  | 4 | 2 | 1 |  | 4 | 0 | [9 empty] | 48 | [5 empty] | 0 | 3 | 0 | 0 | 0 | 0 | 0
| 2A.3 | 2A.3 | LT7,5 | LT7,5 | 48 | 48 | [21 empty] | 0 | 0 | 0 | 0 | 0 | 0 | 0 | 0 | 0 | 0 | 0 | 0 |  | 48 |  |  | 0 | 1 | 0 | 0 |  |  | 1 | [18 empty] | 1 | 0 | 0 |  | 1 | 1 | 1 | [9 empty] | 1 | [5 empty] | 1 | 1 | 2.5 |  | 1 |  |  |  |  | 1 |  | 1 | 2 | 1 | 3 | 2 |  | 3 |  |  |  | 3 | [7 empty] | 0 | 0 | 0 | 0 | 0 | 0 |  |  | 0 | 0 | 0 | 0 | 1 | 3 | 0 | 0 |  |  |  | 4.5 |  | 1 | [8 empty] | 4 | 2 | 1 | 1 | 4 | 0.5 | [9 empty] | 48 | [5 empty] | 0 | 3 | 0 | 0 | 0 | 0 | 0
| 2.2 | 2.2 | [25 empty] | 0 | 0 | 0 | 0 | 0 | 0 | 0 | 0 | 0 | 0 | 0 | 0 |  |  |  |  | 0 | 0 | 0 | 0 | [21 empty] | 1 | 0 | 0 | 8 | [18 empty] | 0 | 0 | 0 |  | 0 | [8 empty] | 0 | 0 | 0 | [13 empty] | 0 | 0 | 0 | 0 | 0 | 0 |  |  | 0 | 0 | 0 | 0 | 0 | 0 | 0 | 0 | 0 | [13 empty] | 0 | 0 |  |  |  | 0 | [15 empty] | 0 | 0 | 0 | 0 | 0 | 0 | 0
| 2.3 | 2.3 | LT7,5 | LT7,5 | 44 | 44 | [21 empty] | 0 | 0 | 0 | 0 | 0 | 0 | 0 | 0 | 0 | 0 | 0 | 0 |  |  |  | 44 | 0 | 0 | 0 | 1 | [12 empty] | 1 | [8 empty] | 2 | 0 | 0 |  | 1 | [11 empty] | 1 | [5 empty] | 0 | 0 | 2.5 |  | 1 |  |  |  |  | 1 |  | 1 | 3 | 1 | 4 | 2 |  | 3 |  |  |  | 4 | [7 empty] | 0 | 0 | 0 | 0 | 0 | 0 |  |  | 0 | 0 | 0 | 0 | 1 | 3 | 0 | 0 | 5 |  |  |  |  | 1 | [8 empty] | 5 | 2 | 1 |  | 4 | 0 | [10 empty] | 44 |  |  |  |  | 0 | 3 | 0 | 0 | 0 | 0 | 0
| 2.4 | 2.4 | LT7,5 | LT7,5 | 40 | 40 | [21 empty] | 0 | 0 | 0 | 0 | 0 | 0 | 0 | 0 | 0 | 0 | 0 | 0 |  |  |  | 40 | 0 | 0 | 0 | 0 | [18 empty] | 1 |  |  |  | 0 | 0 |  | 1 | [11 empty] | 1 | [5 empty] | 0 | 0 | 2.5 |  | 0 |  |  |  |  | 1 |  |  | 2 | 0 | 2 | 1 |  | 4 | [11 empty] | 0 | 0 | 0 | 0 | 0 | 0 |  |  | 0 | 0 | 0 | 0 | 0 | 0 | 0 | 0 | 2 |  |  | 4.5 |  | 1 | [8 empty] | 4 | 2 |  |  |  | 0 | [10 empty] | 40 |  |  |  |  | 0 | 4 | 0 | 0 | 0 | 0 | 0
| 5 | 5 | [25 empty] | 0 | 0 | 0 | 0 | 0 | 0 | 0 | 0 | 0 | 0 | 0 | 0 |  |  |  |  | 0 | 0 | 0 | 0 | [21 empty] | 1 | 0 | 0 | 8 | [18 empty] | 0 | 0 | 0 |  | 0 | [8 empty] | 0 | 0 | 0 | [13 empty] | 0 | 0 | 0 | 0 | 0 | 0 |  |  | 0 | 0 | 0 | 0 | 0 | 0 | 0 | 0 | 0 | [13 empty] | 0 | 0 |  |  |  | 0 | [15 empty] | 0 | 0 | 0 | 0 | 0 | 0 | 0
| 6 | A2.11 (CM2) | LT8,5 | LT8,5 | 33 | 33 | [21 empty] | 0 | 0 | 0 | 0 | 0 | 0 | 0 | 0 | 0 | 0 | 0 | 0 |  |  |  |  | 0 | 0 | 0 | 0 | [21 empty] | 1 | 0 | 0 |  | 1 | [17 empty] | 0 | 0 | 0 |  | 0 | [8 empty] | 0 | 0 | 0 | [9 empty] | 33 |  |  |  | 0 | 0 | 0 | 0 | 0 | 0 |  |  | 0 | 0 | 0 | 0 | 0 | 0 | 0 | 0 | 0 | [13 empty] | 0 | 0 |  |  |  | 0 | [15 empty] | 0 | 0 | 0 | 0 | 0 | 0 | 0
[105 empty] | 0 | 0 | [48 empty] | 0
6 | TBA Chuyên Mỹ 2 |  |  |  | 1723 | 1723 | 1 | 1.5 | 0 | 4 | 0 | 0 | 0 | 0 | 0 | 0 | 0 | 0 | 0 | 0 | 0 | 0 | 1 | 3 | 0 | 0 | 0 | 0 | 0 | 1 | 3 | 0 | 0 | 0 | 0 | 0 | 0 | 0 | 0 | 0 | 509 | 0 | 546 | 0 | 13 | 0 | 20 | 1 | 0 | 6 | 0 | 0 | 0 | 0 | 0 | 0 | 0 | 0 | 0 | 30 | 0 | 0 | 0 | 1 | 1 | 16 | 0 | 0 | 100 | 0 | 0 | 24 | 67 | 5 | 5 | 0 | 0 | 0 | 0 | 0 | 1 | 3 | 0 | 0 | 24 | 20 | 0 | 0 | 0 | 0 | 7 | 7 | 112 | 6 | 46 | 0 | 2 | 1 | 4 | 31 | 0 | 33 | 94 | 33 | 127 | 69 | 0 | 114 | 19 | 4 | 12 | 102 | 4 | 0 | 0 | 0 | 762 | 0 | 0 | 0 | 0 | 0 | 1 | 0 | 0 | 0 | 0 | 0 | 0 | 0 | 0 | 20 | 54 | 6 | 8 | 124 | 0 | 20 | 137 | 24.5 | 32 | 1 | 2 | 0 | 0 | 4 | 2 | 2 | 0 | 175 | 98 | 43 | 22 | 110 | 2.5 | 0 | 1 | 0 | 0 | 0 | 0 | 0 | 0 | 0 | 509 | 388 | 0 | 0 | 0 | 0 | 0 | 114 | 19 | 0 | 0 | 0 | 0 | 0
| Đường trục | [26 empty] | 0 | 0 | 0 | 0 | 0 | 0 | 0 | 0 | 0 | 0 | 0 | 0 |  |  |  |  | 0 | 0 | 0 | 0 | [22 empty] | 0 | 0 | [19 empty] | 0 | 0 | 0 |  | 0 | [8 empty] | 0 | [15 empty] | 0 | 0 | 0 | 0 | 0 | 0 |  |  | 0 | 0 | 0 | 0 | 0 | 0 | 0 | 0 | 0 | [13 empty] | 0 | 0 |  |  |  | 0 | [15 empty] | 0 | 0 | 0 | 0 | 0 | 0 | 0
| Lộ 1 | [26 empty] | 0 | 0 | 0 | 0 | 0 | 0 | 0 | 0 | 0 | 0 | 0 | 0 |  |  |  |  | 0 | 0 | 0 | 0 | [22 empty] | 0 | 0 | [19 empty] | 0 | 0 | 0 |  | 0 | [8 empty] | 0 | 0 | 0 | [13 empty] | 0 | 0 | 0 | 0 | 0 | 0 |  |  | 0 | 0 | 0 | 0 | 0 | 0 | 0 | 0 | 0 | [13 empty] | 0 | 0 |  |  |  | 0 | [15 empty] | 0 | 0 | 0 | 0 | 0 | 0 | 0
| TBA | TBA | 2LT12 | 2LT12 | [23 empty] | 0 | 0 | 0 | 0 | 0 | 0 | 0 | 0 | 0 | 0 | 0 | 0 |  |  |  |  | 0 | 0 | 0 | 0 | 1 | [20 empty] | 1 | 0 | 0 |  | 1 | [17 empty] | 0 | 0 | 0 | 6 | 0 | [8 empty] | 0 | 0 | 0 | [13 empty] | 0 | 0 | 0 | 0 | 0 | 0 |  |  | 0 | 0 | 0 | 0 | 0 | 0 | 0 | 0 | 0 | [13 empty] | 15 | 0 | 1 | 1 |  | 0 | [15 empty] | 0 | 0 | 0 | 0 | 0 | 0 | 0
| 1 | 1 | 2LT8,5 | 2LT8,5 | 15 | 15 | [21 empty] | 0 | 0 | 0 | 0 | 0 | 0 | 0 | 0 | 0 | 0 | 0 | 0 |  |  |  |  | 0 | 0 | 0 | 0 | [16 empty] | 1 |  |  |  |  | 2 | 0 | 0 |  | 1 | [12 empty] | 1 |  |  |  |  | 0 | 0 | 2.5 |  | 1 | [8 empty] | 0 | 0 | 0 | [10 empty] | 15 |  |  | 0 | 0 | 0 | 0 | 0 | 0 |  |  | 0 | 0 | 0 | 0 | 0 | 0 | 0 | 0 | 0 | [13 empty] | 0 | 2 | 1 |  |  | 0 | [15 empty] | 0 | 0 | 0 | 0 | 0 | 0 | 0
| 2 | 2 | LT7,5 +LT8,5 | LT7,5 +LT8,5 | 14 | 14 | [21 empty] | 0 | 0 | 0 | 0 | 0 | 0 | 0 | 0 | 0 | 0 | 0 | 0 |  |  |  |  | 0 | 0 | 0 | 0 | [18 empty] | 2 |  |  |  | 0 | 0 |  | 1 | [12 empty] | 1 |  |  |  |  | 0 | 0 | 2.5 |  | 1 |  | 1 |  | 1 | 1 |  | 1 | 3 | 1 | 4 | 3 |  | 8 |  |  |  | 4 |  |  |  |  | 14 |  |  | 0 | 0 | 0 | 0 | 0 | 0 |  |  | 0 | 0 | 0 | 0 | 0 | 0 | 3 | 4 | 5 |  | 5.5 | 5.5 |  |  |  | 1 |  |  |  | 1 |  |  | 5 | 2 | 2 | 2 | 5 | 0 | [15 empty] | 0 | 8 | 0 | 0 | 0 | 0 | 0
| 3 | 3 | LT8,5 | LT8,5 | 30 | 30 | [21 empty] | 0 | 0 | 0 | 0 | 0 | 0 | 0 | 0 | 0 | 0 | 0 | 0 |  |  |  |  | 0 | 0 | 0 | 0 | [18 empty] | 1 |  |  |  | 0 | 0 |  | 1 | [12 empty] | 1 |  |  |  |  | 0 | 0 | 2.5 |  | 1 | [8 empty] | 0 | 0 | 0 | [10 empty] | 30 |  |  | 0 | 0 | 0 | 0 | 0 | 0 |  |  | 0 | 0 | 0 | 0 | 0 | 0 | 0 | 0 | 0 | [13 empty] | 0 | 2 |  |  |  | 0 | [15 empty] | 0 | 0 | 0 | 0 | 0 | 0 | 0
| 4 | 4 | LT8,5 | LT8,5 | 47 | 47 | [21 empty] | 0 | 0 | 0 | 0 | 0 | 0 | 0 | 0 | 0 | 0 | 0 | 0 |  |  |  |  | 0 | 0 | 0 | 0 | [12 empty] | 1 | [8 empty] | 2 | 0 | 0 |  | 1 | [12 empty] | 1 |  |  |  |  | 0 | 0 | 2.5 |  | 1 | [8 empty] | 0 | 0 | 0 | [10 empty] | 47 |  |  | 0 | 0 | 0 | 0 | 0 | 0 |  |  | 0 | 0 | 0 | 0 | 0 | 0 | 0 | 0 | 0 | [13 empty] | 0 | 2 | 1 |  |  | 0 | [15 empty] | 0 | 0 | 0 | 0 | 0 | 0 | 0
| 5 | 5 | LT7,5 | LT7,5 | 50 | 50 | [21 empty] | 0 | 0 | 0 | 0 | 0 | 0 | 0 | 0 | 0 | 0 | 0 | 0 |  |  |  |  | 0 | 0 | 0 | 0 | [18 empty] | 1 |  |  |  | 0 | 0 |  | 1 | 1 | 1 | [9 empty] | 1 | [5 empty] | 1 | 1 | 2.5 |  | 1 |  |  |  |  | 1 |  |  | 4 | 0 | 4 | 1 |  | 3 | [8 empty] | 50 |  |  | 0 | 0 | 0 | 0 | 0 | 0 |  |  | 0 | 0 | 0 | 0 | 0 | 0 | 0 | 0 | 2 |  |  | 4.5 |  | 1 | [8 empty] | 6 | 2 |  |  | 4 | 0.5 | [15 empty] | 0 | 3 | 0 | 0 | 0 | 0 | 0
| 6 | 6 | LT8,5 | LT8,5 | 41 | 41 | [21 empty] | 0 | 0 | 0 | 0 | 0 | 0 | 0 | 0 | 0 | 0 | 0 | 0 |  |  |  |  | 0 | 0 | 0 | 0 | [18 empty] | 1 |  |  |  | 0 | 0 |  | 1 | [12 empty] | 1 |  |  |  |  | 0 | 0 | 2.5 |  | 1 |  |  |  |  | 1 |  | 1 | 1 | 1 | 2 | 2 |  |  |  |  | 4 | 4 |  |  |  |  | 41 |  |  | 0 | 0 | 0 | 0 | 0 | 0 |  |  | 0 | 0 | 0 | 0 | 1 | 3 | 0 | 0 | 5 |  |  |  |  | 1 | [8 empty] | 3 | 2 |  |  | 4 | 0 | [15 empty] | 0 | 0 | 0 | 0 | 0 | 0 | 0
| 7 | 7 | LT8,5 | LT8,5 | 36 | 36 | [21 empty] | 0 | 0 | 0 | 0 | 0 | 0 | 0 | 0 | 0 | 0 | 0 | 0 |  |  |  |  | 0 | 0 | 0 | 0 | [12 empty] | 1 | [8 empty] | 2 | 0 | 0 |  | 1 | [12 empty] | 1 |  |  |  |  | 0 | 0 | 2.5 |  | 1 | [8 empty] | 0 | 0 | 0 | [10 empty] | 36 |  |  | 0 | 0 | 0 | 0 | 0 | 0 |  |  | 0 | 0 | 0 | 0 | 0 | 0 | 0 | 0 | 0 | [13 empty] | 0 | 2 | 1 |  |  | 0 | [15 empty] | 0 | 0 | 0 | 0 | 0 | 0 | 0
| 8 | 8 | LT7,5 | LT7,5 | 18 | 18 | [21 empty] | 0 | 0 | 0 | 0 | 0 | 0 | 0 | 0 | 0 | 0 | 0 | 0 |  |  |  |  | 0 | 0 | 0 | 0 | [18 empty] | 1 |  |  |  | 0 | 0 |  | 1 | [11 empty] | 1 | [5 empty] | 0 | 0 | 2.5 |  | 1 |  |  |  |  | 1 |  |  | 3 | 0 | 3 | 1 |  | 3 | [8 empty] | 18 |  |  | 0 | 0 | 0 | 0 | 0 | 0 |  |  | 0 | 0 | 0 | 0 | 0 | 0 | 0 | 0 | 2 |  |  | 4.5 |  | 1 | [8 empty] | 5 | 2 |  |  | 4 | 0 | [15 empty] | 0 | 3 | 0 | 0 | 0 | 0 | 0
| 9 | 9 | LT8,5 | LT8,5 | 39 | 39 | [21 empty] | 0 | 0 | 0 | 0 | 0 | 0 | 0 | 0 | 0 | 0 | 0 | 0 |  |  |  |  | 0 | 0 | 0 | 0 | [18 empty] | 1 |  |  |  | 0 | 0 |  | 1 | [12 empty] | 1 |  |  |  |  | 0 | 0 | 2.5 |  | 1 | [6 empty] | 1 |  | 1 | 1 | 1 |  |  | 3 | [7 empty] | 39 |  |  | 0 | 0 | 0 | 0 | 0 | 0 |  |  | 0 | 0 | 0 | 0 | 0 | 0 | 0 | 0 | 5 |  |  |  | 5.5 | 1 | [8 empty] | 0 | 2 |  |  |  | 0 | [15 empty] | 0 | 0 | 3 | 0 | 0 | 0 | 0
| 10 | 10 | LT8,5 | LT8,5 | 30 | 30 | [21 empty] | 0 | 0 | 0 | 0 | 0 | 0 | 0 | 0 | 0 | 0 | 0 | 0 |  |  |  |  | 0 | 0 | 0 | 0 | [12 empty] | 1 | [8 empty] | 2 | 0 | 0 |  | 1 | [12 empty] | 1 |  |  |  |  | 0 | 0 | 2.5 |  | 1 | [6 empty] | 1 |  | 1 | 1 | 1 | [5 empty] | 4 |  |  |  |  | 30 |  |  | 0 | 0 | 0 | 0 | 0 | 0 |  |  | 0 | 0 | 0 | 0 | 0 | 0 | 0 | 0 | 0 |  |  |  |  | 1 | [8 empty] | 0 | 2 | 1 |  |  | 0 | [15 empty] | 0 | 0 | 0 | 0 | 0 | 0 | 0
| 11 | 11 | LT8,5 | LT8,5 | 29 | 29 | [21 empty] | 0 | 0 | 0 | 0 | 0 | 0 | 0 | 0 | 0 | 0 | 0 | 0 |  |  |  |  | 0 | 0 | 0 | 0 | [18 empty] | 1 |  |  |  | 0 | 0 |  | 1 | [12 empty] | 1 |  |  |  |  | 0 | 0 | 2.5 |  | 1 |  |  |  |  | 1 |  |  | 1 | 0 | 1 | 1 |  |  |  |  | 4 | [5 empty] | 29 |  |  | 0 | 0 | 0 | 0 | 0 | 0 |  |  | 0 | 0 | 0 | 0 | 0 | 0 | 0 | 0 | 0 |  |  |  |  | 1 | [8 empty] | 3 | 2 |  |  |  | 0 | [15 empty] | 0 | 0 | 0 | 0 | 0 | 0 | 0
| 12 | 2.4 (MV) | LT7,5 | LT7,5 | 20 | 20 | [21 empty] | 0 | 0 | 0 | 0 | 0 | 0 | 0 | 0 | 0 | 0 | 0 | 0 |  |  |  |  | 0 | 0 | 0 | 0 | [18 empty] | 1 |  |  |  | 0 | 0 | [19 empty] | 0 | 0 | 0 |  | 0 | [8 empty] | 0 | 0 | 0 | [13 empty] | 0 | 0 | 0 | 0 | 0 | 0 |  |  | 0 | 0 | 0 | 0 | 0 | 0 | 0 | 0 | 0 | [13 empty] | 0 | 0 |  |  |  | 0 | [15 empty] | 0 | 0 | 0 | 0 | 0 | 0 | 0
| Lộ 2; Lộ 3 | [26 empty] | 0 | 0 | 0 | 0 | 0 | 0 | 0 | 0 | 0 | 0 | 0 | 0 |  |  |  |  | 0 | 0 | 0 | 0 | [22 empty] | 0 | 0 | [19 empty] | 0 | 0 | 0 |  | 0 | [8 empty] | 0 | 0 | 0 | [13 empty] | 0 | 0 | 0 | 0 | 0 | 0 |  |  | 0 | 0 | 0 | 0 | 0 | 0 | 0 | 0 | 0 | [13 empty] | 0 | 0 |  |  |  | 0 | [15 empty] | 0 | 0 | 0 | 0 | 0 | 0 | 0
| TBA | TBA | 2LT12 | 2LT12 | 6 | 6 | 1 | 1.5 |  | 4 | [17 empty] | 0 | 0 | 0 | 0 | 0 | 0 | 0 | 0 | 0 | 0 | 0 | 0 |  |  |  | 6 | 0 | 0 | 0 | 1 | [21 empty] | 2 | 0 | 0 |  | 2 | [17 empty] | 0 | 0 | 0 |  | 0 | [8 empty] | 0 | 0 | 0 | [13 empty] | 0 | 0 | 0 | 0 | 0 | 0 |  |  | 0 | 0 | 0 | 0 | 0 | 0 | 0 | 0 | 0 | [13 empty] | 0 | 0 |  |  |  | 0 | [15 empty] | 0 | 0 | 0 | 0 | 0 | 0 | 0
| 1 | 1 | 2LT8,5 | 2LT8,5 | 15 | 15 | [21 empty] | 0 | 0 | 0 | 0 | 0 | 0 | 0 | 0 | 0 | 0 | 0 | 0 |  |  |  | 15 | 0 | 0 | 0 | 1 | [21 empty] | 4 | 0 | 0 |  | 2 | [17 empty] | 0 | 0 | 0 |  | 0 | [8 empty] | 0 | 0 | 0 | [10 empty] | 15 |  |  | 0 | 0 | 0 | 0 | 0 | 0 |  |  | 0 | 0 | 0 | 0 | 0 | 0 | 0 | 0 | 0 | [13 empty] | 0 | 0 |  |  |  | 0 | [15 empty] | 0 | 0 | 0 | 0 | 0 | 0 | 0
| 2 | 2 | LT7,5 +LT8,5 | LT7,5 +LT8,5 | 14 | 14 | [21 empty] | 0 | 0 | 0 | 0 | 0 | 0 | 0 | 0 | 0 | 0 | 0 | 0 |  |  |  | 14 | 0 | 0 | 0 | 1 | [18 empty] | 2 |  |  | 2 | 0 | 0 |  | 2 | [17 empty] | 0 | 0 | 0 |  | 0 | [8 empty] | 0 | 0 | 0 | [10 empty] | 14 |  |  | 0 | 0 | 0 | 0 | 0 | 0 |  |  | 0 | 0 | 0 | 0 | 0 | 0 | 0 | 0 | 0 | [13 empty] | 0 | 0 |  |  |  | 0 | [15 empty] | 0 | 0 | 0 | 0 | 0 | 0 | 0
| A2.1 | A2.1 | LT8,5 | LT8,5 | 41 | 41 | [21 empty] | 0 | 0 | 0 | 0 | 0 | 0 | 0 | 0 | 0 | 0 | 0 | 0 |  |  |  | 41 | 0 | 0 | 0 | 1 | [18 empty] | 1 |  |  | 2 | 0 | 0 |  | 2 | [12 empty] | 1 |  |  |  |  | 0 | 0 | 2.5 |  | 0 |  | 1 |  | 1 | 1 |  | 3 | 4 | 3 | 7 | 5 |  | 4 | 4 | 4 |  | 7 |  |  |  |  | 41 |  |  | 0 | 0 | 0 | 0 | 0 | 0 |  |  | 0 | 0 | 0 | 0 | 0 | 0 | 3 | 4 | 5 |  |  | 5.5 | 5.5 | 1 | [6 empty] | 1 |  | 6 | 2 | 2 | 2 | 5 | 0 | [10 empty] | 41 |  |  |  |  | 0 | 4 | 4 | 0 | 0 | 0 | 0
|  | A2.1.1 |  | LT8,5 |  | 18 | [17 empty] | 1 |  |  |  | 0 | 0 | 0 | 1 | 0 | 0 | 0 | 0 | 0 | 0 | 0 | 0 |  |  |  | 18 | 0 | 0 | 0 | 1 | [12 empty] | 1 | [8 empty] | 4 | 0 | 0 |  | 2 | [8 empty] | 1 | [8 empty] | 0 | 0 | 0.5 |  | 1 | [8 empty] | 0 | 0 | 0 | [13 empty] | 0 | 0 | 0 | 0 | 0 | 0 |  |  | 0 | 0 | 0 | 0 | 0 | 0 | 0 | 0 | 0 | [13 empty] | 0 | 2 |  |  |  | 0 | [10 empty] | 0 |  |  |  |  | 0 | 0 | 0 | 0 | 0 | 0 | 0
| A2.2 | A2.2 | LT8,5 | LT8,5 | 52 | 34 | [21 empty] | 0 | 0 | 0 | 0 | 0 | 0 | 0 | 0 | 0 | 0 | 0 | 0 |  |  |  | 34 | 0 | 0 | 0 | 1 | [12 empty] | 1 | [8 empty] | 4 | 0 | 0 |  | 2 | [12 empty] | 1 |  |  |  |  | 0 | 0 | 2.5 |  | 1 |  |  |  |  | 1 |  | 1 | 3 | 1 | 4 | 2 |  | 4 |  |  |  | 4 |  |  |  |  | 52 |  |  | 0 | 0 | 0 | 0 | 0 | 0 |  |  | 0 | 0 | 0 | 0 | 1 | 3 | 0 | 0 | 5 |  |  | 5.5 |  | 1 | [8 empty] | 5 | 2 | 1 |  | 4 | 0 | [10 empty] | 52 |  |  |  |  | 0 | 4 | 0 | 0 | 0 | 0 | 0
| A2.3 | A2.3 | LT7,5 | LT7,5 | 33 | 33 | [21 empty] | 0 | 0 | 0 | 0 | 0 | 0 | 0 | 0 | 0 | 0 | 0 | 0 |  |  |  | 33 | 0 | 0 | 0 | 1 | [12 empty] | 1 | [8 empty] | 4 | 0 | 0 |  | 2 | [11 empty] | 1 | [5 empty] | 0 | 0 | 2.5 |  | 1 |  |  |  |  | 1 |  | 2 | 3 | 2 | 5 | 3 |  | 4 |  |  |  | 8 |  |  |  |  | 33 |  |  | 0 | 0 | 0 | 0 | 0 | 0 |  |  | 0 | 0 | 0 | 0 | 1 | 3 | 0 | 0 | 5 |  |  | 4.5 |  | 1 |  |  |  |  | 1 |  |  |  | 5 | 2 | 1 |  | 4 | 0 | [10 empty] | 33 |  |  |  |  | 0 | 4 | 0 | 0 | 0 | 0 | 0
|  | A2.3.1 |  | LT8,5 |  | 29 | [17 empty] | 1 |  |  |  | 0 | 0 | 0 | 1 | 0 | 0 | 0 | 0 | 0 | 0 | 0 | 0 |  |  |  | 29 | 0 | 0 | 0 | 1 | [12 empty] | 1 | [8 empty] | 4 | 0 | 0 |  | 2 | [8 empty] | 1 | [8 empty] | 0 | 0 | 0.5 |  | 1 | [8 empty] | 0 | 0 | 0 | [13 empty] | 0 | 0 | 0 | 0 | 0 | 0 |  |  | 0 | 0 | 0 | 0 | 0 | 0 | 0 | 0 | 0 | [13 empty] | 0 | 2 |  |  |  | 0 | [15 empty] | 0 | 0 | 0 | 0 | 0 | 0 | 0
| A2.4 | A2.4 | 2LT8,5 | 2LT8,5 | 48 | 19 | [21 empty] | 0 | 0 | 0 | 0 | 0 | 0 | 0 | 0 | 0 | 0 | 0 | 0 |  |  |  | 19 | 0 | 0 | 0 | 1 | [18 empty] | 1 |  |  | 4 | 0 | 0 |  | 2 | 2 | 2 | [10 empty] | 1 |  |  |  |  | 4 | 4 | 2.5 |  | 0 |  |  |  |  | 1 |  |  | 3 | 0 | 3 | 1 |  | 4 | [8 empty] | 48 |  |  | 0 | 0 | 0 | 0 | 0 | 0 |  |  | 0 | 0 | 0 | 0 | 0 | 0 | 0 | 0 | 4 |  |  | 5.5 |  |  |  | 1 | [6 empty] | 5 | 2 | 2 | 2 | 2 | 1 | [10 empty] | 48 |  |  |  |  | 0 | 4 | 0 | 0 | 0 | 0 | 0
| A2.5 | A2.5 | LT8,5 | LT8,5 | 14 | 14 | [21 empty] | 0 | 0 | 0 | 0 | 0 | 0 | 0 | 0 | 0 | 0 | 0 | 0 |  |  |  | 14 | 0 | 0 | 0 | 1 | [12 empty] | 1 |  |  |  |  | 1 |  |  |  | 4 | 0 | 0 |  | 2 | [12 empty] | 1 |  |  |  |  | 0 | 0 | 2.5 |  | 1 |  |  |  |  | 1 |  | 1 | 3 | 1 | 4 | 2 |  | 4 |  |  |  | 4 |  |  |  |  | 14 |  |  | 0 | 0 | 0 | 0 | 0 | 0 |  |  | 0 | 0 | 0 | 0 | 1 | 3 | 0 | 0 | 5 |  |  | 5.5 |  | 1 | [8 empty] | 5 | 2 | 2 | 2 | 4 | 0 | [15 empty] | 0 | 4 | 0 | 0 | 0 | 0 | 0
| A2.6 | A2.6 | LT8,5 | LT8,5 | 39 | 39 | [21 empty] | 0 | 0 | 0 | 0 | 0 | 0 | 0 | 0 | 0 | 0 | 0 | 0 |  |  |  | 39 | 0 | 0 | 0 | 1 | [12 empty] | 1 | [8 empty] | 4 | 0 | 0 |  | 2 | [12 empty] | 1 |  |  |  |  | 0 | 0 | 2.5 |  | 1 |  |  |  |  | 1 |  |  | 4 | 0 | 4 | 1 |  | 4 | [8 empty] | 39 |  |  | 0 | 0 | 0 | 0 | 0 | 0 |  |  | 0 | 0 | 0 | 0 | 0 | 0 | 0 | 0 | 2 |  |  | 5.5 |  | 1 | [8 empty] | 6 | 2 | 1 |  | 2 | 0 | [15 empty] | 0 | 4 | 0 | 0 | 0 | 0 | 0
| A2.7 | A2.7 | LT8,5 | LT8,5 | 32 | 32 | [21 empty] | 0 | 0 | 0 | 0 | 0 | 0 | 0 | 0 | 0 | 0 | 0 | 0 |  |  |  | 32 | 0 | 0 | 0 | 1 | [12 empty] | 1 | [8 empty] | 4 | 0 | 0 |  | 2 | [12 empty] | 1 |  |  |  |  | 0 | 0 | 2.5 |  | 1 |  |  |  |  | 1 |  | 1 | 4 | 1 | 5 | 2 |  | 4 |  |  |  | 4 |  |  |  |  | 32 |  |  | 0 | 0 | 0 | 0 | 0 | 0 |  |  | 0 | 0 | 0 | 0 | 1 | 3 | 0 | 0 | 5 |  |  | 5.5 |  | 1 | [8 empty] | 6 | 2 | 1 |  | 4 | 0 | [15 empty] | 0 | 4 | 0 | 0 | 0 | 0 | 0
| A2.8 | A2.8 | LT8,5 | LT8,5 | 38 | 38 | [21 empty] | 0 | 0 | 0 | 0 | 0 | 0 | 0 | 0 | 0 | 0 | 0 | 0 |  |  |  | 38 | 0 | 0 | 0 | 1 | [12 empty] | 1 | [5 empty] | 1 |  |  | 4 | 0 | 0 |  | 2 | [12 empty] | 1 |  |  |  |  | 0 | 0 | 2.5 |  | 1 |  |  |  |  | 1 |  | 1 | 2 | 1 | 3 | 2 |  | 4 |  |  |  | 4 |  |  |  |  | 38 |  |  | 0 | 0 | 0 | 0 | 0 | 0 |  |  | 0 | 0 | 0 | 0 | 1 | 3 | 0 | 0 | 5 |  |  | 5.5 |  | 1 | [8 empty] | 4 | 2 | 2 | 2 | 4 | 0 | [15 empty] | 0 | 4 | 0 | 0 | 0 | 0 | 0 | Xà lệch vào ngõ
| A2.9 | A2.9 | LT8,5 | LT8,5 | 35 | 35 | [21 empty] | 0 | 0 | 0 | 0 | 0 | 0 | 0 | 0 | 0 | 0 | 0 | 0 |  |  |  |  | 0 | 0 | 0 | 0 | [12 empty] | 1 | [8 empty] | 2 | 0 | 0 |  | 1 | [12 empty] | 1 |  |  |  |  | 0 | 0 | 2.5 |  | 1 |  |  |  | 1 | 1 |  | 1 | 6 | 1 | 7 | 3 |  | 8 |  |  |  | 4 |  |  |  |  | 35 |  |  | 0 | 0 | 0 | 0 | 0 | 0 |  |  | 0 | 0 | 0 | 0 | 1 | 3 | 0 | 0 | 5 |  | 5.5 | 5.5 |  | 1 |  |  |  |  | 1 |  |  |  | 8 | 2 | 1 |  | 4 | 0 | [15 empty] | 0 | 8 | 0 | 0 | 0 | 0 | 0
| A2.10 | A2.10 | LT8,5 | LT8,5 | 26 | 26 | [21 empty] | 0 | 0 | 0 | 0 | 0 | 0 | 0 | 0 | 0 | 0 | 0 | 0 |  |  |  |  | 0 | 0 | 0 | 0 | [12 empty] | 1 | [8 empty] | 2 | 0 | 0 |  | 1 | [12 empty] | 1 |  |  |  |  | 0 | 0 | 2.5 |  | 1 | [6 empty] | 1 |  | 1 | 1 | 1 | [5 empty] | 4 |  |  |  |  | 26 |  |  | 0 | 0 | 0 | 0 | 0 | 0 |  |  | 0 | 0 | 0 | 0 | 0 | 0 | 0 | 0 | [5 empty] | 1 | [8 empty] | 0 | 2 | 1 |  | 4 | 0 | [15 empty] | 0 | 0 | 0 | 0 | 0 | 0 | 0
| A2.11 | A2.11 | LT8,5 | LT8,5 | 26 | 26 | [21 empty] | 0 | 0 | 0 | 0 | 0 | 0 | 0 | 0 | 0 | 0 | 0 | 0 |  |  |  |  | 0 | 0 | 0 | 0 |  |  | 1 | [9 empty] | 1 | [8 empty] | 1 | 0 | 0 |  | 1 | [12 empty] | 1 |  |  |  |  | 0 | 0 | 2.5 |  | 1 |  |  |  |  | 1 |  | 2 | 3 | 2 | 5 | 3 |  | 4 |  |  |  | 4 | 4 |  |  |  | 26 |  |  | 0 | 0 | 0 | 0 | 0 | 0 |  |  | 0 | 0 | 0 | 0 | 1 |  | 0 | 0 |  |  |  | 5.5 |  | 1 |  |  |  |  | 1 |  |  |  | 5 | 2 | 1 | 1 | 4 | 0 | [15 empty] | 0 | 4 | 0 | 0 | 0 | 0 | 0
| Lộ 3 | [26 empty] | 0 | 0 | 0 | 0 | 0 | 0 | 0 | 0 | 0 | 0 | 0 | 0 |  |  |  |  | 0 | 0 | 0 | 0 | [22 empty] | 0 | 0 | [19 empty] | 0 | 0 | 0 |  | 0 | [8 empty] | 0 | 0 | 0 | [13 empty] | 0 | 0 | 0 | 0 | 0 | 0 |  |  | 0 | 0 | 0 | 0 | 0 | 0 | 0 | 0 | 0 | [13 empty] | 0 | 0 |  |  |  | 0 | [15 empty] | 0 | 0 | 0 | 0 | 0 | 0 | 0
| A2.8 | A2.8 | [25 empty] | 0 | 0 | 0 | 0 | 0 | 0 | 0 | 0 | 0 | 0 | 0 | 0 |  |  |  |  | 0 | 0 | 0 | 0 | [22 empty] | 0 | 0 | [19 empty] | 0 | 0 | 0 |  | 0 | [8 empty] | 0 | 0 | 0 | [13 empty] | 0 | 0 | 0 | 0 | 0 | 0 |  |  | 0 | 0 | 0 | 0 | 0 | 0 | 0 | 0 | 0 | [13 empty] | 0 | 0 |  |  |  | 0 | [15 empty] | 0 | 0 | 0 | 0 | 0 | 0 | 0
| A2.8.1 | A2.8.1 | H7,5 | LT8,5 | 24 | 26 | [17 empty] | 1 |  |  |  | 0 | 0 | 0 | 1 | 0 | 0 | 0 | 0 | 0 | 0 | 0 | 0 |  |  |  | 26 | 0 | 0 | 0 | 1 | [12 empty] | 1 | [8 empty] | 2 | 0 | 0 |  | 1 | [8 empty] | 1 | [8 empty] | 0 | 0 | 0.5 |  | 1 |  |  |  |  | 1 |  |  | 3 | 0 | 3 | 1 |  | 4 | [11 empty] | 0 | 0 | 0 | 1 | 0 | 0 |  |  | 0 | 0 | 0 | 0 | 0 | 0 | 0 | 0 | 2 |  |  | 5.5 |  | 1 | [8 empty] | 5 | 4 | 1 |  | 2 | 0 |  | 1 | [8 empty] | 24 |  |  |  |  | 0 | 4 | 0 | 0 | 0 | 0 | 0
| A2.8.2 | A2.8.2 | LT7,5 | LT7,5 | 29 | 27 | [21 empty] | 0 | 0 | 0 | 0 | 0 | 0 | 0 | 0 | 0 | 0 | 0 | 0 |  |  |  | 27 | 0 | 0 | 0 | 1 | [12 empty] | 1 | [8 empty] | 2 | 0 | 0 |  | 1 | [12 empty] | 1 |  |  |  |  | 0 | 0 | 2.5 |  | 1 |  |  |  |  | 1 |  | 1 | 3 | 1 | 4 | 2 |  | 4 |  |  |  | 3 | [7 empty] | 0 | 0 | 0 | 0 | 0 | 0 |  |  | 0 | 0 | 0 | 0 | 1 | 3 | 0 | 0 | 5 |  |  | 4.5 |  | 1 | [8 empty] | 5 | 2 | 1 |  | 4 | 0 | [10 empty] | 29 |  |  |  |  | 0 | 4 | 0 | 0 | 0 | 0 | 0
| A2.8.3 | A2.8.3 | LT7,5 | LT7,5 | 46 | 46 | [21 empty] | 0 | 0 | 0 | 0 | 0 | 0 | 0 | 0 | 0 | 0 | 0 | 0 |  |  |  | 46 | 0 | 0 | 0 | 1 | [12 empty] | 1 | [8 empty] | 2 | 0 | 0 |  | 1 | [11 empty] | 1 | [5 empty] | 0 | 0 | 2.5 |  | 1 |  |  |  |  | 1 |  | 1 | 4 | 1 | 5 | 2 |  | 4 | 4 | [10 empty] | 0 | 0 | 0 | 0 | 0 | 0 |  |  | 0 | 0 | 0 | 0 | 1 | 3 | 0 | 0 | 5 |  |  | 4.5 | 4.5 | 1 | [8 empty] | 6 | 2 | 1 |  | 4 | 0 | [10 empty] | 46 |  |  |  |  | 0 | 4 | 4 | 0 | 0 | 0 | 0
| A2.8.4 | A2.8.4 | LT7,5 | LT7,5 | 29 | 29 | [21 empty] | 0 | 0 | 0 | 0 | 0 | 0 | 0 | 0 | 0 | 0 | 0 | 0 |  |  |  | 29 | 0 | 0 | 0 | 1 | [12 empty] | 1 | [8 empty] | 2 | 0 | 0 |  | 1 | [11 empty] | 1 | [5 empty] | 0 | 0 | 2.5 |  | 1 |  |  |  |  | 1 |  | 1 | 4 | 1 | 5 | 2 |  | 4 |  |  |  | 4 | [7 empty] | 0 | 0 | 0 | 0 | 0 | 0 |  |  | 0 | 0 | 0 | 0 | 1 | 3 | 0 | 0 | 5 |  |  | 4.5 |  | 1 | [8 empty] | 6 | 2 | 2 | 2 | 4 | 0 | [10 empty] | 29 |  |  |  |  | 0 | 4 | 0 | 0 | 0 | 0 | 0
| A2.8.5 | A2.8.5 | LT7,5 | LT7,5 | 37 | 37 | [21 empty] | 0 | 0 | 0 | 0 | 0 | 0 | 0 | 0 | 0 | 0 | 0 | 0 |  |  |  | 37 | 0 | 0 | 0 | 1 | [12 empty] | 1 | [8 empty] | 2 | 0 | 0 |  | 1 | [11 empty] | 1 | [5 empty] | 0 | 0 | 2.5 |  | 1 |  |  |  |  | 1 |  | 1 | 3 | 1 | 4 | 2 |  | 4 | 4 | [10 empty] | 0 | 0 | 0 | 0 | 0 | 0 |  |  | 0 | 0 | 0 | 0 | 1 | 3 | 0 | 0 | 5 |  |  | 4.5 | 4.5 | 1 | [8 empty] | 5 | 2 | 1 |  | 4 | 0 | [10 empty] | 37 |  |  |  |  | 0 | 4 | 4 | 0 | 0 | 0 | 0
|  | A2.8.6 |  | LT7,5 |  | 26 | [16 empty] | 1 |  |  |  |  | 0 | 0 | 1 | 0 | 0 | 0 | 0 | 0 | 0 | 0 | 0 | 0 |  |  |  | 26 | 0 | 0 | 0 | 1 | [12 empty] | 1 | [8 empty] | 2 | 0 | 0 |  | 1 | [7 empty] | 1 | [9 empty] | 0 | 0 | 0.5 |  | 1 | [8 empty] | 0 | 0 | 0 | [13 empty] | 0 | 0 | 0 | 0 | 0 | 0 |  |  | 0 | 0 | 0 | 0 | 0 | 0 | 0 | 0 | 0 | [13 empty] | 0 | 2 |  |  |  | 0 | [15 empty] | 0 | 0 | 0 | 0 | 0 | 0 | 0
| A2.8.6 | A2.8.7 | LT7,5 | LT7,5 | 49 | 23 | [21 empty] | 0 | 0 | 0 | 0 | 0 | 0 | 0 | 0 | 0 | 0 | 0 | 0 |  |  |  | 23 | 0 | 0 | 0 | 1 |  |  | 1 | [18 empty] | 1 | 0 | 0 |  | 1 | 1 | 1 | [9 empty] | 1 | [5 empty] | 1 | 1 | 2.5 |  | 1 |  |  |  |  | 1 |  | 2 | 3 | 2 | 5 | 3 |  | 3 |  |  |  | 6 | [7 empty] | 0 | 0 | 0 | 0 | 0 | 0 |  |  | 0 | 0 | 0 | 0 | 1 |  | 0 | 0 |  |  |  | 4.5 |  | 1 |  |  |  |  | 1 |  |  |  | 5 | 2 | 1 | 1 | 4 | 0.5 | [10 empty] | 49 |  |  |  |  | 0 | 3 | 0 | 0 | 0 | 0 | 0
| Các nhánh rẽ | [26 empty] | 0 | 0 | 0 | 0 | 0 | 0 | 0 | 0 | 0 | 0 | 0 | 0 |  |  |  |  | 0 | 0 | 0 | 0 | [22 empty] | 0 | 0 | [19 empty] | 0 | 0 | 0 |  | 0 | [8 empty] | 0 | 0 | 0 | [13 empty] | 0 | 0 | 0 | 0 | 0 | 0 |  |  | 0 | 0 | 0 | 0 | 0 | 0 | 0 | 0 | 0 | [13 empty] | 0 | 0 |  |  |  | 0 | [15 empty] | 0 | 0 | 0 | 0 | 0 | 0 | 0
| 5 | 5 | [25 empty] | 0 | 0 | 0 | 0 | 0 | 0 | 0 | 0 | 0 | 0 | 0 | 0 |  |  |  |  | 0 | 0 | 0 | 0 |  |  | 1 | [18 empty] | 1 | 0 | 0 | 8 | [18 empty] | 0 | 0 | 0 | [10 empty] | 0 | 0 | 0 | [13 empty] | 0 | 0 | 0 | 0 | 0 | 0 |  |  | 0 | 0 | 0 | 0 | 0 | 0 | 0 | 0 | 0 | [13 empty] | 0 | 0 |  |  |  | 0 | [15 empty] | 0 | 0 | 0 | 0 | 0 | 0 | 0
| 5.1 | 5.1 | LT7,5 | LT7,5 | 40 | 40 | [21 empty] | 0 | 0 | 0 | 0 | 0 | 0 | 0 | 0 | 0 | 0 | 0 | 0 |  | 40 |  |  | 0 | 1 | 0 | 0 | [12 empty] | 1 | [8 empty] | 2 | 0 | 0 |  | 1 | [11 empty] | 1 | [5 empty] | 0 | 0 | 2.5 |  | 1 |  |  |  |  | 1 |  | 4 | 2 | 4 | 6 | 5 |  | 3 |  |  |  | 16 | [7 empty] | 0 | 0 | 0 | 0 | 0 | 0 |  |  | 0 | 0 | 0 | 0 | 2 | 6 | 0 | 0 | 10 |  |  | 4.5 |  | 1 | [6 empty] | 1 |  | 4 | 2 | 1 |  | 4 | 0 | [9 empty] | 40 | [5 empty] | 0 | 3 | 0 | 0 | 0 | 0 | 0
| 5.2 | 5.2 | LT7,5 | LT7,5 | 44 | 44 | [21 empty] | 0 | 0 | 0 | 0 | 0 | 0 | 0 | 0 | 0 | 0 | 0 | 0 |  | 44 |  |  | 0 | 1 | 0 | 0 | [12 empty] | 1 | [8 empty] | 2 | 0 | 0 |  | 1 | [11 empty] | 1 | [5 empty] | 0 | 0 | 2.5 |  | 1 |  |  |  |  | 1 |  | 1 | 4 | 1 | 5 | 2 |  | 3 |  |  |  | 4 | [7 empty] | 0 | 0 | 0 | 0 | 0 | 0 |  |  | 0 | 0 | 0 | 0 | 1 | 3 | 0 | 0 | 5 |  |  | 4.5 |  | 1 | [8 empty] | 6 | 2 | 1 |  | 4 | 0 | [9 empty] | 44 | [5 empty] | 0 | 3 | 0 | 0 | 0 | 0 | 0
| 5.3 | 5.3 | LT7,5 | LT7,5 | 44 | 44 | [21 empty] | 0 | 0 | 0 | 0 | 0 | 0 | 0 | 0 | 0 | 0 | 0 | 0 |  | 44 |  |  | 0 | 1 | 0 | 0 | [12 empty] | 1 | [8 empty] | 2 | 0 | 0 |  | 1 | [11 empty] | 1 | [5 empty] | 0 | 0 | 2.5 |  | 1 |  |  |  |  | 1 |  |  | 2 | 0 | 2 | 1 |  | 3 | [11 empty] | 0 | 0 | 0 | 0 | 0 | 0 |  |  | 0 | 0 | 0 | 0 | 0 | 0 | 0 | 0 | 2 |  |  | 4.5 |  | 1 | [8 empty] | 4 | 2 | 2 | 2 | 2 | 0 | [9 empty] | 44 | [5 empty] | 0 | 3 | 0 | 0 | 0 | 0 | 0
| A2.8 | A2.8 | LT8,5 | LT8,5 | 41 | 41 | [21 empty] | 0 | 0 | 0 | 0 | 0 | 0 | 0 | 0 | 0 | 0 | 0 | 0 |  | 41 |  |  | 0 | 1 | 0 | 0 | [18 empty] | 1 |  |  | 1 | 0 | 0 |  | 1 | [17 empty] | 0 | 0 | 0 |  | 0 | [8 empty] | 0 | 0 | 0 | [13 empty] | 0 | 0 | 0 | 0 | 0 | 0 |  |  | 0 | 0 | 0 | 0 | 0 | 0 | 0 | 0 | 0 | [13 empty] | 0 | 0 |  |  |  | 0 | [9 empty] | 41 | [5 empty] | 0 | 0 | 0 | 0 | 0 | 0 | 0
| 8 | 8 | [25 empty] | 0 | 0 | 0 | 0 | 0 | 0 | 0 | 0 | 0 | 0 | 0 | 0 |  |  |  |  | 0 | 0 | 0 | 0 |  |  | 1 | [18 empty] | 1 | 0 | 0 | 8 | [18 empty] | 0 | 0 | 0 | [10 empty] | 0 | 0 | 0 | [13 empty] | 0 | 0 | 0 | 0 | 0 | 0 |  |  | 0 | 0 | 0 | 0 | 0 | 0 | 0 | 0 | 0 | [13 empty] | 0 | 0 |  |  |  | 0 | [15 empty] | 0 | 0 | 0 | 0 | 0 | 0 | 0
| 8.1 | 8.2 | LT7,5 | LT7,5 | 50 | 50 | [21 empty] | 0 | 0 | 0 | 0 | 0 | 0 | 0 | 0 | 0 | 0 | 0 | 0 |  | 50 |  |  | 0 | 1 | 0 | 0 | [12 empty] | 1 | [8 empty] | 2 | 0 | 0 |  | 1 | [11 empty] | 1 | [5 empty] | 0 | 0 | 2.5 |  | 1 |  |  |  |  | 1 |  |  | 3 | 0 | 3 | 1 |  | 3 | [11 empty] | 0 | 0 | 0 | 0 | 0 | 0 |  |  | 0 | 0 | 0 | 0 | 0 | 0 | 0 | 0 | 2 |  |  | 4.5 |  | 1 | [8 empty] | 5 | 2 | 2 | 2 | 2 | 0 | [9 empty] | 50 | [5 empty] | 0 | 3 | 0 | 0 | 0 | 0 | 0
| 8.2 | 8.2 | LT7,5 | LT7,5 | 49 | 49 | [21 empty] | 0 | 0 | 0 | 0 | 0 | 0 | 0 | 0 | 0 | 0 | 0 | 0 |  | 49 |  |  | 0 | 1 | 0 | 0 | [12 empty] | 1 | [8 empty] | 2 | 0 | 0 |  | 1 | [11 empty] | 1 | [5 empty] | 0 | 0 | 2.5 |  | 1 |  |  | 1 |  |  |  |  | 1 | 0 | 1 | 1 |  | 3 | [11 empty] | 0 | 0 | 0 | 0 | 0 | 0 |  |  | 0 | 0 | 0 | 0 | 0 | 0 | 0 | 0 | 2 |  | 4.5 |  |  | 1 | [8 empty] | 3 | 2 | 1 |  | 2 | 0 | [9 empty] | 49 | [5 empty] | 0 | 3 | 0 | 0 | 0 | 0 | 0
| 8.3 | 8.3 | LT7,5 | LT7,5 | 39 | 39 | [21 empty] | 0 | 0 | 0 | 0 | 0 | 0 | 0 | 0 | 0 | 0 | 0 | 0 |  | 39 |  |  | 0 | 1 | 0 | 0 | [12 empty] | 1 | [8 empty] | 2 | 0 | 0 |  | 1 | [11 empty] | 1 | [5 empty] | 0 | 0 | 2.5 |  | 1 |  |  |  |  | 1 |  | 1 | 1 | 1 | 2 | 2 |  | 3 |  |  |  | 4 | [7 empty] | 0 | 0 | 0 | 0 | 0 | 0 |  |  | 0 | 0 | 0 | 0 | 1 | 3 | 0 | 0 | 5 |  |  | 4.5 |  | 1 | [8 empty] | 3 | 2 | 1 |  | 4 | 0 | [9 empty] | 39 | [5 empty] | 0 | 3 | 0 | 0 | 0 | 0 | 0
| A2.11 | A2.11 | LT8,5 | LT8,5 | 33 | 33 | [21 empty] | 0 | 0 | 0 | 0 | 0 | 0 | 0 | 0 | 0 | 0 | 0 | 0 |  | 33 |  |  | 0 | 1 | 0 | 0 | [18 empty] | 1 |  |  | 1 | 0 | 0 |  | 1 | [17 empty] | 0 | 0 | 0 |  | 0 | [8 empty] | 0 | 0 | 0 | [13 empty] | 0 | 0 | 0 | 0 | 0 | 0 |  |  | 0 | 0 | 0 | 0 | 0 | 0 | 0 | 0 | 0 | [13 empty] | 0 | 0 |  |  |  | 0 | [9 empty] | 33 | [5 empty] | 0 | 0 | 0 | 0 | 0 | 0 | 0
| TBA | TBA | [25 empty] | 0 | 0 | 0 | 0 | 0 | 0 | 0 | 0 | 0 | 0 | 0 | 0 |  |  |  |  | 0 | 0 | 0 | 0 |  |  | 1 | [19 empty] | 0 | 0 | [19 empty] | 0 | 0 | 0 | [10 empty] | 0 | 0 | 0 | [13 empty] | 0 | 0 | 0 | 0 | 0 | 0 |  |  | 0 | 0 | 0 | 0 | 0 | 0 | 0 | 0 | 0 | [13 empty] | 0 | 0 |  |  |  | 0 | [15 empty] | 0 | 0 | 0 | 0 | 0 | 0 | 0
| A1.1 | A1.1 | 2LT7,5 | 2LT7,5 | 35 | 35 | [21 empty] | 0 | 0 | 0 | 0 | 0 | 0 | 0 | 0 | 0 | 0 | 0 | 0 |  |  |  |  | 0 | 0 | 0 | 0 | [22 empty] | 0 | 0 |  | 1 | [11 empty] | 1 | [5 empty] | 0 | 0 | 2.5 |  | 1 |  |  |  | 1 |  |  |  | 1 | 0 | 1 | 1 |  | 3 | [11 empty] | 0 | 0 | 0 | 0 | 0 | 0 |  |  | 0 | 0 | 0 | 0 | 0 | 0 | 0 | 0 | 2 |  | 4.5 | [11 empty] | 3 | 2 |  |  |  | 0 | [15 empty] | 0 | 3 | 0 | 0 | 0 | 0 | 0
| A1.2 | A1.2 | LT7,5 | LT7,5 | 35 | 35 | [21 empty] | 0 | 0 | 0 | 0 | 0 | 0 | 0 | 0 | 0 | 0 | 0 | 0 |  |  |  |  | 0 | 0 | 0 | 0 | [22 empty] | 0 | 0 |  | 1 | [11 empty] | 1 | [5 empty] | 0 | 0 | 2.5 |  | 1 | [8 empty] | 0 | 0 | 0 | [13 empty] | 0 | 0 | 0 | 0 | 0 | 0 |  |  | 0 | 0 | 0 | 0 | 0 | 0 | 0 | 0 | 0 | [13 empty] | 0 | 2 |  |  |  | 0 | [15 empty] | 0 | 0 | 0 | 0 | 0 | 0 | 0
| A1.3 | A1.3 | LT7,5 | LT7,5 | 38 | 38 | [21 empty] | 0 | 0 | 0 | 0 | 0 | 0 | 0 | 0 | 0 | 0 | 0 | 0 |  |  |  |  | 0 | 0 | 0 | 0 | [22 empty] | 0 | 0 |  | 1 | [11 empty] | 1 | [5 empty] | 0 | 0 | 2.5 |  | 1 | [8 empty] | 0 | 0 | 0 | [13 empty] | 0 | 0 | 0 | 0 | 0 | 0 |  |  | 0 | 0 | 0 | 0 | 0 | 0 | 0 | 0 | 0 | [13 empty] | 0 | 2 |  |  |  | 0 | [15 empty] | 0 | 0 | 0 | 0 | 0 | 0 | 0
| A1.4 | A1.4 | LT7,5 | LT7,5 | 33 | 33 | [21 empty] | 0 | 0 | 0 | 0 | 0 | 0 | 0 | 0 | 0 | 0 | 0 | 0 |  |  |  |  | 0 | 0 | 0 | 0 | [22 empty] | 0 | 0 |  | 1 | [11 empty] | 1 | [5 empty] | 0 | 0 | 2.5 |  | 1 | [8 empty] | 0 | 0 | 0 | [13 empty] | 0 | 0 | 0 | 0 | 0 | 0 |  |  | 0 | 0 | 0 | 0 | 0 | 0 | 0 | 0 | 0 | [13 empty] | 0 | 2 |  |  |  | 0 | [15 empty] | 0 | 0 | 0 | 0 | 0 | 0 | 0
| A1.5 | A1.5 | LT7,5 | LT7,5 | 36 | 36 | [21 empty] | 0 | 0 | 0 | 0 | 0 | 0 | 0 | 0 | 0 | 0 | 0 | 0 |  |  |  |  | 0 | 0 | 0 | 0 | [22 empty] | 0 | 0 |  | 1 | [11 empty] | 1 | [5 empty] | 0 | 0 | 2.5 |  | 1 | [8 empty] | 0 | 0 | 0 | [13 empty] | 0 | 0 | 0 | 0 | 0 | 0 |  |  | 0 | 0 | 0 | 0 | 0 | 0 | 0 | 0 | 0 | [13 empty] | 0 | 2 |  |  |  | 0 | [15 empty] | 0 | 0 | 0 | 0 | 0 | 0 | 0
| A1.6 | A1.6 | 2LT7,5 | 2LT7,5 | 35 | 35 | [21 empty] | 0 | 0 | 0 | 0 | 0 | 0 | 0 | 0 | 0 | 0 | 0 | 0 |  |  |  |  | 0 | 0 | 0 | 0 | [22 empty] | 0 | 0 |  | 1 | [11 empty] | 1 | [5 empty] | 0 | 0 | 2.5 |  | 1 |  |  |  |  | 1 |  | 2 | 3 | 2 | 5 | 3 |  |  | 4 |  | 4 | 4 | [7 empty] | 0 | 0 | 0 | 0 | 0 | 0 |  |  | 0 | 0 | 0 | 0 | 1 | 3 | 0 | 0 |  |  |  |  | 4.5 |  | 1 |  |  |  |  | 1 |  |  | 5 | 2 |  |  |  | 0 | [15 empty] | 0 | 0 | 4 | 0 | 0 | 0 | 0
| A2.5 | A2.5 | [25 empty] | 0 | 0 | 0 | 0 | 0 | 0 | 0 | 0 | 0 | 0 | 0 | 0 |  |  |  |  | 0 | 0 | 0 | 0 | [21 empty] | 1 | 0 | 0 | 8 | [18 empty] | 0 | 0 | 0 | [10 empty] | 0 | 0 | 0 | [13 empty] | 0 | 0 | 0 | 0 | 0 | 0 |  |  | 0 | 0 | 0 | 0 | 0 | 0 | 0 | 0 | 0 | [13 empty] | 0 | 0 |  |  |  | 0 | [15 empty] | 0 | 0 | 0 | 0 | 0 | 0 | 0
| A2.5.1 | A2.5.1 | LT7,5 | LT7,5 | 43 | 43 | [21 empty] | 0 | 0 | 0 | 0 | 0 | 0 | 0 | 0 | 0 | 0 | 0 | 0 |  | 43 |  |  | 0 | 1 | 0 | 0 | [12 empty] | 1 | [8 empty] | 2 | 0 | 0 |  | 1 | [11 empty] | 1 | [5 empty] | 0 | 0 | 2.5 |  | 1 |  |  |  |  | 1 |  |  | 3 | 0 | 3 | 1 |  | 3 | [11 empty] | 0 | 0 | 0 | 0 | 0 | 0 |  |  | 0 | 0 | 0 | 0 | 0 | 0 | 0 | 0 | 2 |  |  | 4.5 |  | 1 | [8 empty] | 5 | 2 | 2 | 2 | 2 | 0 | [9 empty] | 43 | [5 empty] | 0 | 3 | 0 | 0 | 0 | 0 | 0
| A2.5.2 | A2.5.2 | LT7,5 | LT7,5 | 32 | 32 | [21 empty] | 0 | 0 | 0 | 0 | 0 | 0 | 0 | 0 | 0 | 0 | 0 | 0 |  | 32 |  |  | 0 | 1 | 0 | 0 | [12 empty] | 1 | [8 empty] | 2 | 0 | 0 |  | 1 | [11 empty] | 1 | [5 empty] | 0 | 0 | 2.5 |  | 1 |  |  |  |  | 1 |  | 1 | 2 | 1 | 3 | 2 |  | 3 |  |  |  | 3 | [7 empty] | 0 | 0 | 0 | 0 | 0 | 0 |  |  | 0 | 0 | 0 | 0 | 1 | 3 | 0 | 0 | 5 |  |  | 4.5 |  | 1 | [8 empty] | 4 | 2 | 1 |  | 4 | 0 | [9 empty] | 32 | [5 empty] | 0 | 3 | 0 | 0 | 0 | 0 | 0
| A2.5.3 | A2.5.3 | LT7,5 | LT7,5 | 30 | 30 | [21 empty] | 0 | 0 | 0 | 0 | 0 | 0 | 0 | 0 | 0 | 0 | 0 | 0 |  | 30 |  |  | 0 | 1 | 0 | 0 | [12 empty] | 1 | [8 empty] | 2 | 0 | 0 |  | 1 | [11 empty] | 1 | [5 empty] | 0 | 0 | 2.5 |  | 1 |  |  |  |  | 1 |  | 1 | 3 | 1 | 4 | 2 |  | 3 |  |  |  | 3 | [7 empty] | 0 | 0 | 0 | 0 | 0 | 0 |  |  | 0 | 0 | 0 | 0 | 1 | 3 | 0 | 0 | 5 |  |  | 4.5 |  | 1 | [8 empty] | 5 | 2 | 1 |  | 4 | 0 | [9 empty] | 30 | [5 empty] | 0 | 3 | 0 | 0 | 0 | 0 | 0
| A2.5.4 | A2.5.4 | LT7,5 | LT7,5 | 31 | 31 | [21 empty] | 0 | 0 | 0 | 0 | 0 | 0 | 0 | 0 | 0 | 0 | 0 | 0 |  | 31 |  |  | 0 | 1 | 0 | 0 | [12 empty] | 1 | [8 empty] | 2 | 0 | 0 |  | 1 | [11 empty] | 1 | [5 empty] | 0 | 0 | 2.5 |  | 1 | [8 empty] | 0 | 0 | 0 | [13 empty] | 0 | 0 | 0 | 0 | 0 | 0 |  |  | 0 | 0 | 0 | 0 | 0 | 0 | 0 | 0 | 0 | [13 empty] | 0 | 2 | 1 |  |  | 0 | [9 empty] | 31 | [5 empty] | 0 | 0 | 0 | 0 | 0 | 0 | 0
| A2.5.5 | A2.5.5 | LT7,5 | LT7,5 | 33 | 33 | [21 empty] | 0 | 0 | 0 | 0 | 0 | 0 | 0 | 0 | 0 | 0 | 0 | 0 |  | 33 |  |  | 0 | 1 | 0 | 0 |  |  | 1 | [18 empty] | 2 | 0 | 0 |  | 1 | 1 | 1 | [9 empty] | 1 | [5 empty] | 1 | 1 | 2.5 |  | 1 |  |  |  |  | 1 |  |  | 2 | 0 | 2 | 1 |  | 3 | [11 empty] | 0 | 0 | 0 | 0 | 0 | 0 |  |  | 0 | 0 | 0 | 0 | 0 | 0 | 0 | 0 | 2 |  |  | 4.5 |  | 1 | [8 empty] | 4 | 2 | 1 | 1 | 2 | 0.5 | [9 empty] | 33 | [5 empty] | 0 | 3 | 0 | 0 | 0 | 0 | 0
[91 empty] | 0 | 0 | 0 |  | 0 | [38 empty] | 0 | 0 | [15 empty] | 0 |  |  |  | 0
7 | TBA Chuyên Mỹ 11 |  |  |  | 722 | 1037 | 1 | 1.5 | 0 | 12 | 0 | 0 | 0 | 0 | 0 | 0 | 0 | 0 | 0 | 1 | 0 | 0 | 0 | 16 | 6 | 0 | 0 | 0 | 1 | 0 | 16 | 0 | 0 | 0 | 0 | 0 | 3 | 0 | 0 | 0 | 0 | 0 | 1037 | 0 | 0 | 0 | 35 | 1 | 0 | 0 | 0 | 0 | 0 | 0 | 1 | 0 | 0 | 0 | 0 | 3 | 14 | 0 | 0 | 3 | 2 | 1 | 0 | 0 | 64 | 0 | 0 | 0 | 35 | 5 | 5 | 0 | 3 | 0 | 0 | 0 | 0 | 20 | 0 | 0 | 0 | 1 | 0 | 0 | 0 | 0 | 8 | 8 | 20 | 0 | 21 | 0 | 0 | 0 | 3 | 28 | 0 | 38 | 105 | 38 | 143 | 69 | 0 | 35 | 87 | 10 | 68 | 53 | 0 | 0 | 0 | 0 | 0 | 0 | 0 | 0 | 0 | 5 | 28 | 0 | 40 | 0 | 0 | 10 | 60 | 49 | 0 | 25 | 69 | 0 | 0 | 115 | 0 | 5.5 | 44 | 121 | 12 | 2 | 1 | 18 | 10 | 2 | 1 | 8 | 4 | 127 | 194 | 26 | 16 | 64 | 2.5 | 0 | 1 | 10 | 0 | 0 | 0 | 0 | 0 | 0 | 40 | 0 | 0 | 0 | 744 | 0 | 0 | 35 | 87 | 0 | 0 | 0 | 0 | 0
| Đường trục | [26 empty] | 0 | 0 | 0 | 0 | 0 | 0 | 0 | 0 | 0 | 0 | 0 | 0 |  |  |  |  | 0 | 0 | 0 | 0 | [22 empty] | 0 | 0 | [19 empty] | 0 | 0 | 0 |  | 0 | [8 empty] | 0 | 0 | 0 | [13 empty] | 0 | 0 | 0 | 0 | 0 | 0 |  |  | 0 | 0 | 0 | 0 | 0 | 0 | 0 | 0 | 0 | [13 empty] | 0 | 0 |  |  |  | 0 | [15 empty] | 0 | 0 | 0 | 0 | 0 | 0 | 0
| Lộ 1 | Lộ 1 | [25 empty] | 0 | 0 | 0 | 0 | 0 | 0 | 0 | 0 | 0 | 0 | 0 | 0 |  |  |  |  | 0 | 0 | 0 | 0 | [22 empty] | 0 | 0 | [19 empty] | 0 | 0 | 0 |  | 0 | [8 empty] | 0 | 0 | 0 | [13 empty] | 0 | 0 | 0 | 0 | 0 | 0 |  |  | 0 | 0 | 0 | 0 | 0 | 0 | 0 | 0 | 0 | [13 empty] | 0 | 0 |  |  |  | 0 | [15 empty] | 0 | 0 | 0 | 0 | 0 | 0 | 0
| TBA | TBA |  | 2LT12 | 6 | 6 |  |  |  | 4 | [17 empty] | 0 | 0 | 0 | 0 | 0 | 0 | 0 | 0 | 0 | 0 | 0 | 0 |  |  |  | 6 | 0 | 0 | 0 | 1 | 1 | [20 empty] | 1 | 0 | 0 |  | 1 | [17 empty] | 0 | 0 | 0 |  | 0 | [8 empty] | 0 | 0 | 0 | [13 empty] | 0 | 0 | 0 | 0 | 0 | 0 |  |  | 0 | 0 | 0 | 0 | 0 | 0 | 0 | 0 | 0 | [13 empty] | 0 | 0 | 1 | 1 |  | 0 | [15 empty] | 0 | 0 | 0 | 0 | 0 | 0 | 0
| 1 | 1 | 2H8,5 | 2LT8,5 | 14 | 14 | [18 empty] | 2 |  |  | 0 | 0 | 0 | 0 | 0 | 0 | 0 | 0 | 0 | 1 | 0 | 0 |  |  |  | 14 | 0 | 0 | 0 | 1 | [16 empty] | 1 |  |  |  |  | 2 | 0 | 0 |  | 1 | [8 empty] | 1 | [8 empty] | 0 | 0 | 0.5 |  | 1 |  |  |  |  | 4 |  | 4 | 15 | 4 | 19 | 8 |  | 8 | 12 |  | 8 | 4 | [7 empty] | 0 | 0 | 0 | 4 | 0 | 4 |  |  | 0 | 8 | 4 | 0 | 2 | 6 | 0 | 0 | 10 |  |  | 11 | 16.5 |  | 1 | [6 empty] | 2 | 17 | 18 | 2 | 2 | 8 | 0 |  |  | 2 | [10 empty] | 14 |  | 0 | 8 | 12 | 0 | 0 | 0 | 0
| 2 | 2 | LT8,5 | LT8,5 | 43 | 43 | [21 empty] | 0 | 0 | 0 | 0 | 0 | 0 | 0 | 0 | 0 | 0 | 0 | 0 |  |  |  | 43 | 0 | 0 | 0 | 1 | [13 empty] | 1 | [7 empty] | 2 | 0 | 0 |  | 1 | [12 empty] | 1 |  |  |  |  | 0 | 0 | 2.5 |  | 1 |  |  |  |  | 2 |  | 3 | 7 | 3 | 10 | 5 |  |  | 8 |  | 8 | 4 | [7 empty] | 0 | 0 | 0 | 0 | 0 | 0 |  |  | 0 | 0 | 0 | 0 | 2 | 6 | 0 | 0 | 10 |  |  |  | 11 | 1 | [6 empty] | 1 |  | 9 | 2 | 2 |  | 4 | 0 | [13 empty] | 43 |  | 0 | 0 | 8 | 0 | 0 | 0 | 0
| 3 | 3 | H8,5 | LT8,5 | 35 | 32 | [17 empty] | 1 |  |  |  | 0 | 0 | 0 | 1 | 0 | 0 | 0 | 0 | 0 | 0 | 0 | 0 |  |  |  | 32 | 0 | 0 | 0 | 1 | [13 empty] | 1 | [7 empty] | 2 | 0 | 0 |  | 1 | [8 empty] | 1 | [8 empty] | 0 | 0 | 0.5 |  | 1 |  |  |  |  | 3 |  | 1 | 11 | 1 | 12 | 4 |  |  | 4 |  | 9 | [8 empty] | 0 | 0 | 0 | 3 | 0 | 1 |  |  | 0 | 9 | 0 | 0 | 1 | 3 | 0 | 0 | 5 |  |  |  | 5.5 | 1 | [6 empty] | 1 |  | 13 | 10 | 2 |  | 4 | 0 |  |  | 1 | [10 empty] | 35 |  | 0 | 0 | 4 | 0 | 0 | 0 | 0
| 4 | 4 | H8,5 | 2LT8,5 | 32 | 34 | [17 empty] | 2 |  |  |  | 0 | 0 | 0 | 0 | 0 | 0 | 0 | 0 | 0 | 1 | 0 | 0 |  |  |  | 34 | 0 | 0 | 0 | 1 | [16 empty] | 1 | 1 |  |  |  | 2 | 0 | 0 |  | 1 | [8 empty] | 1 | [8 empty] | 0 | 0 | 0.5 |  | 1 |  |  |  | 1 | 1 |  | 4 | 6 | 4 | 10 | 6 |  | 4 | 7 |  | 3 | 8 | [7 empty] | 0 | 0 | 1 | 1 | 0 | 4 |  |  | 0 | 3 | 8 | 0 | 2 | 6 | 0 | 0 | 10 |  | 5.5 |  | 11 | 1 | [5 empty] | 1 |  | 1 | 8 | 14 | 2 | 2 | 4 | 0 |  |  | 1 | [10 empty] | 32 |  | 0 | 4 | 7 | 0 | 0 | 0 | 0
| 5 | 5 | H8,5 | LT8,5 | 44 | 35 | [17 empty] | 1 |  |  |  | 0 | 0 | 0 | 1 | 0 | 0 | 0 | 0 | 0 | 0 | 0 | 0 |  |  |  | 35 | 0 | 0 | 0 | 1 | [13 empty] | 1 | [7 empty] | 2 | 0 | 0 |  | 1 | [8 empty] | 1 | [8 empty] | 0 | 0 | 0.5 |  | 1 |  |  |  |  | 4 |  | 3 | 14 | 3 | 17 | 7 |  | 8 |  |  | 8 | 9 | [7 empty] | 0 | 0 | 0 | 4 | 0 | 3 |  |  | 0 | 8 | 9 | 0 | 2 | 6 | 0 | 0 | 10 |  |  | 11 |  | 1 |  |  |  |  | 1 |  | 1 |  | 16 | 16 | 2 |  | 4 | 0 |  |  | 1 | [10 empty] | 44 |  | 0 | 8 | 0 | 0 | 0 | 0 | 0
|  | 5A |  | LT8,5 |  | 37 | [18 empty] | 1 |  |  | 0 | 0 | 0 | 1 | 0 | 0 | 0 | 0 | 0 | 0 | 0 | 0 |  |  |  | 37 | 0 | 0 | 0 | 1 | [13 empty] | 1 | [7 empty] | 1 | 0 | 0 |  | 1 | 1 | 1 |  | 1 |  |  |  |  | 1 | [8 empty] | 2 | 2 | 3 |  | 1 | [8 empty] | 0 | 0 | 0 | [13 empty] | 0 | 0 | 0 | 0 | 0 | 0 |  |  | 0 | 0 | 0 | 0 | 0 | 0 | 0 | 0 | 0 | [13 empty] | 0 | 4 |  |  |  | 0.5 | [15 empty] | 0 | 0 | 0 | 0 | 0 | 0 | 0
| Lộ 2 | Lộ 2 | [25 empty] | 0 | 0 | 0 | 0 | 0 | 0 | 0 | 0 | 0 | 0 | 0 | 0 |  |  |  |  | 0 | 0 | 0 | 0 | [22 empty] | 0 | 0 | [19 empty] | 0 | 0 | 0 |  | 0 | [8 empty] | 0 | 0 | 0 | [13 empty] | 0 | 0 | 0 | 0 | 0 | 0 |  |  | 0 | 0 | 0 | 0 | 0 | 0 | 0 | 0 | 0 | [13 empty] | 0 | 0 |  |  |  | 0 | [15 empty] | 0 | 0 | 0 | 0 | 0 | 0 | 0
| TBA | TBA |  | 2LT12 | 6 | 6 |  |  |  | 4 | [17 empty] | 0 | 0 | 0 | 0 | 0 | 0 | 0 | 0 | 0 | 0 | 0 | 0 |  |  |  | 6 | 0 | 0 | 0 | 1 | [21 empty] | 1 | 0 | 0 |  | 1 | [17 empty] | 0 | 0 | 0 |  | 0 | [8 empty] | 0 | 0 | 0 | [13 empty] | 0 | 0 | 0 | 0 | 0 | 0 |  |  | 0 | 0 | 0 | 0 | 0 | 0 | 0 | 0 | 0 | [13 empty] | 0 | 0 |  |  |  | 0 | [15 empty] | 0 | 0 | 0 | 0 | 0 | 0 | 0
| 1 | 1 | 2H8,5 | 2LT8,5 | 14 | 14 | [21 empty] | 0 | 0 | 0 | 0 | 0 | 0 | 0 | 0 | 0 | 0 | 0 | 0 |  |  |  | 14 | 0 | 0 | 0 | 1 | [21 empty] | 2 | 0 | 0 |  | 1 | [17 empty] | 0 | 0 | 0 |  | 0 | [8 empty] | 0 | 0 | 0 | [13 empty] | 0 | 0 | 0 | 0 | 0 | 0 |  |  | 0 | 0 | 0 | 0 | 0 | 0 | 0 | 0 | 0 | [13 empty] | 0 | 0 |  |  |  | 0 | [13 empty] | 14 |  | 0 | 0 | 0 | 0 | 0 | 0 | 0
| 2 | 2 | LT8,5 | LT8,5 | 43 | 43 | [21 empty] | 0 | 0 | 0 | 0 | 0 | 0 | 0 | 0 | 0 | 0 | 0 | 0 |  |  |  | 43 | 0 | 0 | 0 | 1 | [21 empty] | 2 | 0 | 0 |  | 1 | 1 | 1 | [15 empty] | 1 | 1 | 0 |  | 0 | [8 empty] | 0 | 0 | 0 | [13 empty] | 0 | 0 | 0 | 0 | 0 | 0 |  |  | 0 | 0 | 0 | 0 | 0 | 0 | 0 | 0 | 0 | [13 empty] | 0 | 0 |  |  |  | 0.5 | [13 empty] | 43 |  | 0 | 0 | 0 | 0 | 0 | 0 | 0
| 3 | 3 | H8,5 | LT8,5 | 35 | 32 | [21 empty] | 0 | 0 | 0 | 0 | 0 | 0 | 0 | 0 | 0 | 0 | 0 | 0 |  |  |  | 32 | 0 | 0 | 0 | 1 | [21 empty] | 2 | 0 | 0 |  | 1 | [17 empty] | 0 | 0 | 0 |  | 0 | [8 empty] | 0 | 0 | 0 | [13 empty] | 0 | 0 | 0 | 0 | 0 | 0 |  |  | 0 | 0 | 0 | 0 | 0 | 0 | 0 | 0 | 0 | [13 empty] | 0 | 0 |  |  |  | 0 | [13 empty] | 35 |  | 0 | 0 | 0 | 0 | 0 | 0 | 0
| 4 | 4 | H8,5 | 2LT8,5 | 32 | 34 | [21 empty] | 0 | 0 | 0 | 0 | 0 | 0 | 0 | 0 | 0 | 0 | 0 | 0 |  |  |  | 34 | 0 | 0 | 0 | 1 | [21 empty] | 2 | 0 | 0 |  | 1 | [17 empty] | 0 | 0 | 0 |  | 0 | [8 empty] | 0 | 0 | 0 | [13 empty] | 0 | 0 | 0 | 0 | 0 | 0 |  |  | 0 | 0 | 0 | 0 | 0 | 0 | 0 | 0 | 0 | [13 empty] | 0 | 0 |  |  |  | 0 | [13 empty] | 32 |  | 0 | 0 | 0 | 0 | 0 | 0 | 0
| 5 | 5 | H8,5 | LT8,5 | 44 | 35 | [21 empty] | 0 | 0 | 0 | 0 | 0 | 0 | 0 | 0 | 0 | 0 | 0 | 0 |  |  |  | 35 | 0 | 0 | 0 | 1 | [21 empty] | 2 | 0 | 0 |  | 1 | [17 empty] | 0 | 0 | 0 |  | 0 | [8 empty] | 0 | 0 | 0 | [13 empty] | 0 | 0 | 0 | 0 | 0 | 0 |  |  | 0 | 0 | 0 | 0 | 0 | 0 | 0 | 0 | 0 | [13 empty] | 0 | 0 |  |  |  | 0 | [13 empty] | 44 |  | 0 | 0 | 0 | 0 | 0 | 0 | 0
|  | 5A |  | LT8,5 |  | 37 | [21 empty] | 0 | 0 | 0 | 0 | 0 | 0 | 0 | 0 | 0 | 0 | 0 | 0 |  |  |  | 37 | 0 | 0 | 0 | 1 | [21 empty] | 2 | 0 | 0 |  | 1 | [17 empty] | 0 | 0 | 0 |  | 0 | [8 empty] | 0 | 0 | 0 | [13 empty] | 0 | 0 | 0 | 0 | 0 | 0 |  |  | 0 | 0 | 0 | 0 | 0 | 0 | 0 | 0 | 0 | [13 empty] | 0 | 0 |  |  |  | 0 | [15 empty] | 0 | 0 | 0 | 0 | 0 | 0 | 0
| 6 | 6 | H8,5 | LT8,5 | 38 | 32 | [17 empty] | 1 |  |  |  | 0 | 0 | 0 | 1 | 0 | 0 | 0 | 0 | 0 | 0 | 0 | 0 |  |  |  | 32 | 0 | 0 | 0 | 1 | [13 empty] | 1 | [7 empty] | 2 | 0 | 0 |  | 1 | [8 empty] | 1 | [8 empty] | 0 | 0 | 0.5 |  | 1 |  |  |  | 1 | 2 |  | 5 | 10 | 5 | 15 | 8 |  | 3 | 8 |  | 6 | 12 | [7 empty] | 0 | 0 | 1 | 2 | 0 | 5 |  |  | 0 | 6 | 12 | 0 | 2 | 6 | 0 | 0 | 10 |  |  | 5.5 | 11 | 1 | [6 empty] | 1 |  | 12 | 18 | 4 | 4 | 8 | 0 |  |  | 1 | [10 empty] | 76 |  | 0 | 3 | 8 | 0 | 0 | 0 | 0
| 7 | 7 | H8,5 | LT8,5 | 41 | 34 | [17 empty] | 1 |  |  |  | 0 | 0 | 0 | 1 | 0 | 0 | 0 | 0 | 0 | 0 | 0 | 0 |  |  |  | 34 | 0 | 0 | 0 | 1 | [13 empty] | 1 | [7 empty] | 2 | 0 | 0 |  | 1 | [8 empty] | 1 | [8 empty] | 0 | 0 | 0.5 |  | 1 |  |  |  |  | 2 |  | 4 | 8 | 4 | 12 | 6 |  |  | 8 | 4 | 4 | 3 | [7 empty] | 0 | 0 | 0 | 2 | 0 | 4 |  |  | 4 | 4 | 3 | 0 | 2 | 6 | 0 | 0 | 10 |  |  |  | 11 | 1 | [6 empty] | 1 |  | 10 | 14 | 4 | 4 | 8 | 0 |  |  | 1 | [10 empty] | 82 |  | 0 | 0 | 8 | 0 | 0 | 0 | 0
| 8 | 8 | H8,5 | LT8,5 | 48 | 36 | [17 empty] | 1 |  |  |  | 0 | 0 | 0 | 1 | 0 | 0 | 0 | 0 | 0 | 0 | 0 | 0 |  |  |  | 36 | 0 | 0 | 0 | 1 | [13 empty] | 1 | [7 empty] | 2 | 0 | 0 |  | 1 | [8 empty] | 1 | [8 empty] | 0 | 0 | 0.5 |  | 1 |  |  |  |  | 4 |  | 4 | 13 | 4 | 17 | 8 |  |  | 12 | 3 | 10 | 4 | [7 empty] | 0 | 0 | 0 | 4 | 0 | 4 |  |  | 3 | 10 | 4 | 0 | 2 | 6 | 0 | 0 | 10 |  |  |  | 16.5 | 1 |  |  |  |  | 1 |  | 1 |  | 15 | 18 | 2 |  | 4 | 0 |  |  | 1 | [10 empty] | 96 |  | 0 | 0 | 12 | 0 | 0 | 0 | 0
| 9 | 9 | H8,5 | LT8,5 | 38 | 37 | [17 empty] | 1 |  |  |  | 0 | 0 | 0 | 1 | 0 | 0 | 0 | 0 | 0 | 0 | 0 | 0 |  |  |  | 37 | 0 | 0 | 0 | 1 | [13 empty] | 1 | [7 empty] | 2 | 0 | 0 |  | 1 | [8 empty] | 1 | [8 empty] | 0 | 0 | 0.5 |  | 1 |  |  |  | 1 | 2 |  | 4 | 7 | 4 | 11 | 7 |  | 4 | 16 | 3 | 4 | [8 empty] | 0 | 0 | 1 | 2 | 0 | 4 |  |  | 3 | 4 | 0 | 0 | 2 | 6 | 0 | 0 | 10 |  |  | 5.5 | 22 | 1 | [6 empty] | 1 |  | 9 | 16 | 2 |  | 4 | 0 |  |  | 1 | [10 empty] | 76 |  | 0 | 4 | 16 | 0 | 0 | 0 | 0
| 10 | 10 | H8,5 | 2LT8,5 | 39 | 37 | [17 empty] | 2 |  |  |  | 0 | 0 | 0 | 0 | 0 | 0 | 0 | 0 | 0 | 1 | 0 | 0 |  |  |  | 37 | 0 | 0 | 0 | 1 | [16 empty] | 1 |  |  |  |  | 1 | 0 | 0 |  | 1 | 1 | 1 |  | 1 |  |  |  |  | 1 | [8 empty] | 2 | 2 | 3 |  | 1 |  |  |  |  | 3 |  | 2 | 10 | 2 | 12 | 5 |  | 4 | 8 |  | 8 | [8 empty] | 0 | 0 | 0 | 3 | 0 | 2 |  |  | 0 | 8 | 0 | 0 | 2 |  | 0 | 0 |  |  |  | 5.5 | 11 |  |  | 1 | [5 empty] | 1 | 12 | 14 | 2 | 2 | 8 | 0.5 |  |  | 1 | [10 empty] | 78 |  | 0 | 4 | 8 | 0 | 0 | 0 | 0
|  | Lộ 3 | [25 empty] | 0 | 0 | 0 | 0 | 0 | 0 | 0 | 0 | 0 | 0 | 0 | 0 |  |  |  |  | 0 | 0 | 0 | 0 | [22 empty] | 0 | 0 | [19 empty] | 0 | 0 | 0 |  | 0 | [8 empty] | 0 | 0 | 0 | [13 empty] | 0 | 0 | 0 | 0 | 0 | 0 |  |  | 0 | 0 | 0 | 0 | 0 | 0 | 0 | 0 | 0 | [13 empty] | 0 | 0 |  |  |  | 0 | [15 empty] | 0 | 0 | 0 | 0 | 0 | 0 | 0
| TBA | TBA |  | 2LT12 | 6 | 6 | 1 | 1.5 |  | 4 | [17 empty] | 0 | 0 | 0 | 0 | 0 | 0 | 0 | 0 | 0 | 0 | 0 | 0 |  |  |  | 6 | 0 | 0 | 0 | 1 | [21 empty] | 1 | 0 | 0 |  | 1 | [17 empty] | 0 | 0 | 0 |  | 0 | [8 empty] | 0 | 0 | 0 | [13 empty] | 0 | 0 | 0 | 0 | 0 | 0 |  |  | 0 | 0 | 0 | 0 | 0 | 0 | 0 | 0 | 0 | [13 empty] | 0 | 0 |  |  |  | 0 | [15 empty] | 0 | 0 | 0 | 0 | 0 | 0 | 0
| 1 | 1 | 2H8,5 | 2LT8,5 | 14 | 14 | [21 empty] | 0 | 0 | 0 | 0 | 0 | 0 | 0 | 0 | 0 | 0 | 0 | 0 |  |  |  | 14 | 0 | 0 | 0 | 1 | [21 empty] | 2 | 0 | 0 |  | 1 | [17 empty] | 0 | 0 | 0 |  | 0 | [8 empty] | 0 | 0 | 0 | [13 empty] | 0 | 0 | 0 | 0 | 0 | 0 |  |  | 0 | 0 | 0 | 0 | 0 | 0 | 0 | 0 | 0 | [13 empty] | 0 | 0 |  |  |  | 0 | [15 empty] | 0 | 0 | 0 | 0 | 0 | 0 | 0
| 2 | 2 | LT8,5 | LT8,5 | 43 | 43 | [21 empty] | 0 | 0 | 0 | 0 | 0 | 0 | 0 | 0 | 0 | 0 | 0 | 0 |  |  |  | 43 | 0 | 0 | 0 | 1 | [21 empty] | 2 | 0 | 0 |  | 1 | 1 | 1 | [15 empty] | 1 | 1 | 0 |  | 0 | [8 empty] | 0 | 0 | 0 | [13 empty] | 0 | 0 | 0 | 0 | 0 | 0 |  |  | 0 | 0 | 0 | 0 | 0 | 0 | 0 | 0 | 0 | [13 empty] | 0 | 0 |  |  |  | 0.5 | [15 empty] | 0 | 0 | 0 | 0 | 0 | 0 | 0
| 3 | 3 | H8,5 | LT8,5 | 35 | 32 | [21 empty] | 0 | 0 | 0 | 0 | 0 | 0 | 0 | 0 | 0 | 0 | 0 | 0 |  |  |  | 32 | 0 | 0 | 0 | 1 | [21 empty] | 2 | 0 | 0 |  | 1 | [17 empty] | 0 | 0 | 0 |  | 0 | [8 empty] | 0 | 0 | 0 | [13 empty] | 0 | 0 | 0 | 0 | 0 | 0 |  |  | 0 | 0 | 0 | 0 | 0 | 0 | 0 | 0 | 0 | [13 empty] | 0 | 0 |  |  |  | 0 | [15 empty] | 0 | 0 | 0 | 0 | 0 | 0 | 0
| 4 | 4 | H8,5 | 2LT8,5 | 32 | 34 | [21 empty] | 0 | 0 | 0 | 0 | 0 | 0 | 0 | 0 | 0 | 0 | 0 | 0 |  |  |  | 34 | 0 | 0 | 0 | 1 | [21 empty] | 2 | 0 | 0 |  | 1 | [17 empty] | 0 | 0 | 0 |  | 0 | [8 empty] | 0 | 0 | 0 | [13 empty] | 0 | 0 | 0 | 0 | 0 | 0 |  |  | 0 | 0 | 0 | 0 | 0 | 0 | 0 | 0 | 0 | [13 empty] | 0 | 0 |  |  |  | 0 | [15 empty] | 0 | 0 | 0 | 0 | 0 | 0 | 0
|  | 4.1 |  | LT8,5 |  | 21 | [18 empty] | 1 |  |  | 0 | 0 | 0 | 1 | 0 | 0 | 0 | 0 | 0 | 0 | 0 | 0 |  |  |  | 21 | 0 | 0 | 0 | 1 | [7 empty] | 1 | [13 empty] | 2 | 0 | 0 |  | 1 | [8 empty] | 1 | [8 empty] | 0 | 0 | 0.5 |  | 1 | [8 empty] | 0 | 0 | 0 | [13 empty] | 0 | 0 | 0 | 0 | 0 | 0 |  |  | 0 | 0 | 0 | 0 | 0 | 0 | 0 | 0 | 0 | [13 empty] | 0 | 2 |  |  |  | 0 | [15 empty] | 0 | 0 | 0 | 0 | 0 | 0 | 0
|  | 4.2 |  | LT8,5 |  | 33 | [17 empty] | 1 |  |  |  | 0 | 0 | 0 | 1 | 0 | 0 | 0 | 0 | 0 | 0 | 0 | 0 |  |  |  | 33 | 0 | 0 | 0 | 1 | [13 empty] | 1 | [7 empty] | 2 | 0 | 0 |  | 1 | [8 empty] | 1 | [8 empty] | 0 | 0 | 0.5 |  | 1 | [8 empty] | 0 | 0 | 0 | [13 empty] | 0 | 0 | 0 | 1 | 0 | 1 |  |  | 0 | 0 | 0 | 0 | 1 | 3 | 0 | 0 | 5 |  |  |  |  | 1 |  |  | 4 | 2 |  |  |  |  | 0 | 6 |  |  |  | 0 | [15 empty] | 0 | 0 | 0 | 0 | 0 | 0 | 0 | Chuyển 1H4; 1H3F cột 5 về
|  | 4.3 |  | LT8,5 |  | 33 | [17 empty] | 1 |  |  |  | 0 | 0 | 0 | 1 | 0 | 0 | 0 | 0 | 0 | 0 | 0 | 0 |  |  |  | 33 | 0 | 0 | 0 | 1 | [13 empty] | 1 | [7 empty] | 2 | 0 | 0 |  | 1 | [8 empty] | 1 | [8 empty] | 0 | 0 | 0.5 |  | 1 | [8 empty] | 0 | 0 | 0 | [13 empty] | 0 | 0 | 0 | 0 | 0 | 0 |  |  | 0 | 0 | 0 | 0 | 0 | 0 | 0 | 0 | 0 | [13 empty] | 0 | 2 |  |  |  | 0 | [15 empty] | 0 | 0 | 0 | 0 | 0 | 0 | 0
|  | 4.4 |  | LT8,5 |  | 32 | [17 empty] | 1 |  |  |  | 0 | 0 | 0 | 1 | 0 | 0 | 0 | 0 | 0 | 0 | 0 | 0 |  |  |  | 32 | 0 | 0 | 0 | 1 | [13 empty] | 1 | [7 empty] | 2 | 0 | 0 |  | 1 | [8 empty] | 1 | [8 empty] | 0 | 0 | 0.5 |  | 1 | [8 empty] | 0 | 0 | 0 | [13 empty] | 0 | 0 | 1 | 0 | 0 | 2 |  |  | 0 | 0 | 0 | 0 | 1 | 3 | 0 | 0 | 5 |  |  |  |  | 1 |  |  | 4 | 4 |  |  |  |  | 0 | 8 |  |  |  | 0 | [15 empty] | 0 | 0 | 0 | 0 | 0 | 0 | 0 | Chuyển 1H2; 2H3F cột 6 về
|  | 4.5 |  | LT8,5 |  | 33 | [17 empty] | 1 |  |  |  | 0 | 0 | 0 | 1 | 0 | 0 | 0 | 0 | 0 | 0 | 0 | 0 |  |  |  | 33 | 0 | 0 | 0 | 1 | [13 empty] | 1 | [7 empty] | 2 | 0 | 0 |  | 1 | [8 empty] | 1 | [8 empty] | 0 | 0 | 0.5 |  | 1 | [8 empty] | 0 | 0 | 0 | [13 empty] | 0 | 0 | 0 | 0 | 0 | 0 |  |  | 0 | 0 | 0 | 0 | 0 | 0 | 0 | 0 | 0 | [13 empty] | 0 | 2 |  |  |  | 0 | [15 empty] | 0 | 0 | 0 | 0 | 0 | 0 | 0
|  | 4.6 |  | LT8,5 |  | 36 | [17 empty] | 1 |  |  |  | 0 | 0 | 0 | 1 | 0 | 0 | 0 | 0 | 0 | 0 | 0 | 0 |  |  |  | 36 | 0 | 0 | 0 | 1 | [13 empty] | 1 | [7 empty] | 2 | 0 | 0 |  | 1 | [8 empty] | 1 | [8 empty] | 0 | 0 | 0.5 |  | 1 | [8 empty] | 0 | 0 | 0 | [13 empty] | 0 | 0 | 0 | 1 | 0 | 1 |  |  | 0 | 0 | 0 | 0 | 1 | 3 | 0 | 0 | 5 |  |  |  |  | 1 |  |  | 6 | 2 |  |  |  |  | 0 | 6 |  |  |  | 0 | [15 empty] | 0 | 0 | 0 | 0 | 0 | 0 | 0 | Chuyển 1H4; 1H3F cột 8 về
|  | 4.7 |  | LT8,5 |  | 36 | [17 empty] | 1 |  |  |  | 0 | 0 | 0 | 1 | 0 | 0 | 0 | 0 | 0 | 0 | 0 | 0 |  |  |  | 36 | 0 | 0 | 0 | 1 | [13 empty] | 1 | [7 empty] | 2 | 0 | 0 |  | 1 | [8 empty] | 1 | [8 empty] | 0 | 0 | 0.5 |  | 1 | [8 empty] | 0 | 0 | 0 | [13 empty] | 0 | 0 | 1 | 0 | 0 | 1 |  |  | 0 | 0 | 0 | 0 | 1 | 3 | 0 | 0 | 5 |  |  |  |  | 1 |  |  | 4 | 2 |  |  |  |  | 0 | 6 |  |  |  | 0 | [15 empty] | 0 | 0 | 0 | 0 | 0 | 0 | 0 | Chuyển 1H2; 1H3F cột 9 về
|  | 4.8 |  | LT8,5 |  | 31 | [18 empty] | 1 |  |  | 0 | 0 | 0 | 1 | 0 | 0 | 0 | 0 | 0 | 0 | 0 | 0 |  |  |  | 31 | 0 | 0 | 0 | 1 | [12 empty] | 1 | [8 empty] | 2 | 0 | 0 |  | 1 | [8 empty] | 1 | [8 empty] | 0 | 0 | 0.5 |  | 1 | [8 empty] | 0 | 0 | 0 | [13 empty] | 0 | 0 | 0 | 0 | 0 | 0 |  |  | 0 | 0 | 0 | 0 | 0 | 0 | 0 | 0 | 0 | [13 empty] | 0 | 2 |  |  |  | 0 | [15 empty] | 0 | 0 | 0 | 0 | 0 | 0 | 0
| 10.1 | 4.9 | H7,5 | LT8,5 | 40 | 18 | [18 empty] | 1 |  |  | 0 | 0 | 0 | 1 | 0 | 0 | 0 | 0 | 0 | 0 | 0 | 0 |  |  |  | 18 | 0 | 0 | 0 | 1 | [12 empty] | 1 |  |  |  |  | 1 |  |  |  | 2 | 0 | 0 |  | 1 | 1 | 1 |  | 1 |  |  |  |  | 1 | [8 empty] | 2 | 2 | 3 |  | 1 |  |  |  |  | 1 |  | 4 | 4 | 4 | 8 | 5 |  | 4 | 4 |  |  | 9 | [7 empty] | 0 | 0 | 0 | 1 | 0 | 4 |  |  | 0 | 0 | 9 | 0 | 2 | 6 | 0 | 0 | 10 |  |  | 5.5 | 5.5 |  | 1 | [5 empty] | 1 |  | 6 | 14 | 1 | 1 | 8 | 0.5 |  | 1 | [7 empty] | 40 | [5 empty] | 0 | 4 | 4 | 0 | 0 | 0 | 0
|  | 4.10 |  | LT8,5 |  | 22 | [13 empty] | 1 | [7 empty] | 0 | 1 | 0 | 0 | 0 | 0 | 0 | 0 | 0 | 0 | 0 | 0 |  |  |  | 22 | 0 | 0 | 0 | 1 | [12 empty] | 1 | [8 empty] | 2 | 0 | 0 |  | 1 | [8 empty] | 1 | [8 empty] | 0 | 0 | 0.5 |  | 1 | [8 empty] | 0 | 0 | 0 | [13 empty] | 0 | 0 | 0 | 0 | 0 | 0 |  |  | 0 | 0 | 0 | 0 | 0 | 0 | 0 | 0 | 0 | [13 empty] | 0 | 2 |  |  |  | 0 | [15 empty] | 0 | 0 | 0 | 0 | 0 | 0 | 0
| 1.4 (ĐV) | 4.11 | H6,5 | LT8,5 |  | 35 | [21 empty] | 0 | 0 | 0 | 0 | 0 | 0 | 0 | 0 | 0 | 0 | 0 | 0 |  |  |  | 35 | 0 | 0 | 0 | 1 | [18 empty] | 1 |  |  | 1 | 0 | 0 |  | 1 | [17 empty] | 0 | 0 | 0 |  | 0 | [8 empty] | 0 | 0 | 0 | [13 empty] | 0 | 0 | 0 | 0 | 0 | 0 |  |  | 0 | 0 | 0 | 0 | 0 | 0 | 0 | 0 | 0 | [18 empty] | 0 | [15 empty] | 0 | 0 | 0 | 0 | 0 | 0 | 0
[105 empty] | 0 | 0 | [48 empty] | 0
8 | TBA Chuyên Mỹ 3 |  |  |  | 1200 | 1415 | 1 | 1.5 | 0 | 8 | 0 | 12 | 0 | 0 | 0 | 0 | 0 | 0 | 2 | 0 | 0 | 0 | 3 | 6 | 2 | 0 | 0 | 2 | 0 | 3 | 8 | 0 | 0 | 0 | 0 | 0 | 0 | 0 | 0 | 0 | 153 | 0 | 717 | 0 | 6 | 0 | 29.4615 | 1 | 1 | 5 | 0 | 0 | 0 | 0 | 2 | 1 | 1 | 0 | 6 | 14 | 12 | 0 | 0 | 6 | 5 | 7 | 0 | 0 | 125 | 0 | 0 | 56 | 58 | 7 | 7 | 0 | 0 | 0 | 0 | 0 | 3 | 8 | 0 | 0 | 18 | 22 | 0 | 0 | 0 | 0 | 7 | 7 | 105.5 | 0 | 51 | 25 | 26 | 2 | 5 | 48 | 0 | 100 | 138 | 100 | 238 | 155 | 0 | 137 | 194 | 21 | 26 | 127 | 5 | 27 | 61 | 281 | 400 | 0 | 0 | 0 | 0 | 0 | 0 | 0 | 1 | 0 | 0 | 0 | 0 | 0 | 0 | 15 | 42 | 69 | 100 | 150 | 0 | 9 | 208 | 316 | 30 | 4 | 3 | 0 | 0 | 9 | 2 | 0 | 0 | 198 | 104 | 53 | 39 | 148 | 3.5 | 0 | 0 | 0 | 0 | 0 | 0 | 0 | 0 | 133 | 159 | 125 | 286 | 0 | 40 | 2 | 6 | 137 | 194 | 0 | 0 | 0 | 0 | 0
| Đường trục | [26 empty] | 0 | 0 | 0 | 0 | 0 | 0 | 0 | 0 | 0 | 0 | 0 | 0 |  |  |  |  | 0 | 0 | 0 | 0 | [22 empty] | 0 | 0 | [19 empty] | 0 | 0 | 0 |  | 0 | [8 empty] | 0 | [15 empty] | 0 | 0 | 0 | 0 | 0 | 0 |  |  | 0 | 0 | 0 | 0 | 0 | 0 | 0 | 0 | 0 | [13 empty] | 0 | 0 | [19 empty] | 0 | 0 | 0 | 0 | 0 | 0 | 0
| Lộ 1 | [26 empty] | 0 | 0 | 0 | 0 | 0 | 0 | 0 | 0 | 0 | 0 | 0 | 0 |  |  |  |  | 0 | 0 | 0 | 0 | [22 empty] | 0 | 0 | [19 empty] | 0 | 0 | 0 |  | 0 | [8 empty] | 0 | 0 | 0 | [13 empty] | 0 | 0 | 0 | 0 | 0 | 0 |  |  | 0 | 0 | 0 | 0 | 0 | 0 | 0 | 0 | 0 | [13 empty] | 0 | 0 |  |  |  | 0 | [15 empty] | 0 | 0 | 0 | 0 | 0 | 0 | 0
| TBA | TBA | 2LT12 | 2LT12 | [23 empty] | 0 | 0 | 0 | 0 | 0 | 0 | 0 | 0 | 0 | 0 | 0 | 0 |  |  |  |  | 0 | 0 | 0 | 0 | 1 | [20 empty] | 1 | 0 | 0 |  | 1 | [17 empty] | 0 | 0 | 0 |  | 0 | [8 empty] | 0 | 0 | 0 | [13 empty] | 0 | 0 | 0 | 0 | 0 | 0 |  |  | 0 | 0 | 0 | 0 | 0 | 0 | 0 | 0 | 0 | [13 empty] | 0 | 0 | 2 | 2 |  | 0 | [15 empty] | 0 | 0 | 0 | 0 | 0 | 0 | 0
| 1 | 1 | 2LT8,5 | 2LT8,5 | 10 | 10 | [21 empty] | 0 | 0 | 0 | 0 | 0 | 0 | 0 | 0 | 0 | 0 | 0 | 0 |  |  |  |  | 0 | 0 | 0 | 0 | [16 empty] | 1 |  |  |  |  | 2 | 0 | 0 |  | 1 | [12 empty] | 1 |  |  |  |  | 0 | 0 | 2.5 |  | 1 | [6 empty] | 1 |  | 1 | 1 | 1 | [5 empty] | 4 |  |  |  |  | 10 |  |  | 0 | 0 | 0 | 0 | 0 | 0 |  |  | 0 | 0 | 0 | 0 | 0 | 0 | 0 | 0 | 0 | [6 empty] | 1 | [6 empty] | 0 | 2 | 4 | 4 | 4 | 0 | [15 empty] | 0 | 0 | 0 | 0 | 0 | 0 | 0
| 1.1 | 1.1 | 2LT8,5 | 2LT8,5 | 25 | 25 | [21 empty] | 0 | 0 | 0 | 0 | 0 | 0 | 0 | 0 | 0 | 0 | 0 | 0 |  |  |  |  | 0 | 0 | 0 | 0 | [8 empty] | 1 | [12 empty] | 2 | 0 | 0 |  | 1 | [12 empty] | 1 |  |  |  |  | 0 | 0 | 2.5 |  | 1 | [6 empty] | 2 |  | 2 | 2 | 2 | [5 empty] | 8 |  |  |  |  | 25 |  |  | 0 | 0 | 0 | 0 | 0 | 0 |  |  | 0 | 0 | 0 | 0 | 1 | 3 | 0 | 0 | 5 | [5 empty] | 1 | [7 empty] | 0 | 2 | 2 | 2 | 4 | 0 | [15 empty] | 0 | 0 | 0 | 0 | 0 | 0 | 0
| 1.2 | 1.2 | 2LT8,5 | 2LT8,5 | 20 | 20 | [21 empty] | 0 | 0 | 0 | 0 | 0 | 0 | 0 | 0 | 0 | 0 | 0 | 0 |  |  |  |  | 0 | 0 | 0 | 0 | [9 empty] | 1 | [11 empty] | 2 | 0 | 0 |  | 1 | [12 empty] | 1 |  |  |  |  | 0 | 0 | 2.5 |  | 1 | [8 empty] | 0 | 0 | 0 | [10 empty] | 20 |  |  | 0 | 0 | 0 | 0 | 0 | 0 |  |  | 0 | 0 | 0 | 0 | 0 | 0 | 0 | 0 | 0 | [13 empty] | 0 | 2 | 2 | 2 |  | 0 | [15 empty] | 0 | 0 | 0 | 0 | 0 | 0 | 0
| 1.3 | 1.3 | LT8,5 | LT8,5 | 32 | 32 | [21 empty] | 0 | 0 | 0 | 0 | 0 | 0 | 0 | 0 | 0 | 0 | 0 | 0 |  |  |  |  | 0 | 0 | 0 | 0 | [13 empty] | 1 | [7 empty] | 2 | 0 | 0 |  | 1 | [12 empty] | 1 |  |  |  |  | 0 | 0 | 2.5 |  | 1 |  |  |  |  | 1 |  | 2 | 3 | 2 | 5 | 3 |  |  | 4 |  | 4 | 4 |  |  |  |  | 32 |  |  | 0 | 0 | 0 | 0 | 0 | 0 |  |  | 0 | 0 | 0 | 0 | 1 | 3 | 0 | 0 | 5 |  |  |  | 5.5 | 1 |  |  |  |  | 1 |  |  |  | 5 | 2 | 1 |  | 4 | 0 | [15 empty] | 0 | 0 | 4 | 0 | 0 | 0 | 0
| 1.4 | 1.4 | LT8,5 | LT8,5 | 31 | 31 | [21 empty] | 0 | 0 | 0 | 0 | 0 | 0 | 0 | 0 | 0 | 0 | 0 | 0 |  |  |  |  | 0 | 0 | 0 | 0 | [13 empty] | 1 | [7 empty] | 2 | 0 | 0 |  | 1 | [12 empty] | 1 |  |  |  |  | 0 | 0 | 2.5 |  | 1 | [6 empty] | 3 |  | 3 | 3 | 3 | [5 empty] | 12 |  |  |  |  | 31 |  |  | 0 | 0 | 0 | 0 | 0 | 0 |  |  | 0 | 0 | 0 | 0 | 1 | 3 | 0 | 0 | 5 |  |  |  |  | 1 |  |  |  |  | 1 |  |  |  | 0 | 2 | 1 |  | 4 | 0 | [15 empty] | 0 | 0 | 0 | 0 | 0 | 0 | 0
| 1.5 | 1.5 | LT8,5 | LT8,5 | 30 | 30 | [21 empty] | 0 | 0 | 0 | 0 | 0 | 0 | 0 | 0 | 0 | 0 | 0 | 0 |  |  |  |  | 0 | 0 | 0 | 0 | [13 empty] | 1 | [7 empty] | 2 | 0 | 0 |  | 1 | [12 empty] | 1 |  |  |  |  | 0 | 0 | 2.5 |  | 1 |  |  |  |  | 1 |  | 1 | 1 | 1 | 2 | 2 |  |  |  | 4 |  | 4 |  |  |  |  | 30 |  |  | 0 | 0 | 0 | 0 | 0 | 0 |  |  | 0 | 0 | 0 | 0 | 1 | 3 | 0 | 0 | 5 |  |  |  |  | 1 | [8 empty] | 3 | 2 | 1 |  | 4 | 0 | [15 empty] | 0 | 0 | 0 | 0 | 0 | 0 | 0
| 1.6 | 1.6 | LT8,5 | LT8,5 | 25 | 25 | [21 empty] | 0 | 0 | 0 | 0 | 0 | 0 | 0 | 0 | 0 | 0 | 0 | 0 |  |  |  |  | 0 | 0 | 0 | 0 | [13 empty] | 1 | [7 empty] | 2 | 0 | 0 |  | 1 | [12 empty] | 1 |  |  |  |  | 0 | 0 | 2.5 |  | 1 |  |  |  | 1 |  |  | 2 | 2 | 2 | 4 | 3 |  | 4 | 4 |  |  | 4 |  |  |  |  | 25 |  |  | 0 | 0 | 0 | 0 | 0 | 0 |  |  | 0 | 0 | 0 | 0 | 1 | 3 | 0 | 0 | 5 |  |  | 5.5 | 5.5 | 1 |  |  |  |  | 1 |  |  |  | 4 | 2 | 1 |  | 4 | 0 | [15 empty] | 0 | 4 | 4 | 0 | 0 | 0 | 0
| 1.7 | 1.7 | 2LT8,5 | 2LT8,5 | 34 | 34 | [5 empty] | 4 | [15 empty] | 0 | 0 | 0 | 0 | 0 | 0 | 0 | 0 | 0 | 0 | 0 | 0 |  |  |  | 10 | 0 | 0 | 0 | [17 empty] | 1 |  |  |  |  | 1 | 0 | 0 |  | 1 | 1 | 1 | [10 empty] | 1 |  |  |  |  | 1 | 1 | 2.5 |  | 1 | [6 empty] | 2 |  | 2 | 2 | 2 |  |  | 4 |  |  | 4 |  |  |  |  | 34 |  |  | 0 | 0 | 0 | 0 | 0 | 0 |  |  | 0 | 0 | 0 | 0 | 1 |  | 0 | 0 |  |  |  |  | 5.5 |  | 1 | [7 empty] | 0 | 2 | 1 | 1 | 4 | 0.5 | [15 empty] | 0 | 0 | 4 | 0 | 0 | 0 | 0
` | Lộ 2 | [26 empty] | 0 | 0 | 0 | 0 | 0 | 0 | 0 | 0 | 0 | 0 | 0 | 0 |  |  |  |  | 0 | 0 | 0 | 0 | [22 empty] | 0 | 0 | [19 empty] | 0 | 0 | 0 |  | 0 | [8 empty] | 0 | 0 | 0 | [13 empty] | 0 | 0 | 0 | 0 | 0 | 0 |  |  | 0 | 0 | 0 | 0 | 0 | 0 | 0 | 0 | 0 | [13 empty] | 0 | 0 |  |  |  | 0 | [15 empty] | 0 | 0 | 0 | 0 | 0 | 0 | 0
| TBA | TBA | 2LT12 | 2LT12 | [23 empty] | 0 | 0 | 0 | 0 | 0 | 0 | 0 | 0 | 0 | 0 | 0 | 0 |  |  |  |  | 0 | 0 | 0 | 0 | [21 empty] | 1 | 0 | 0 |  | 1 | [17 empty] | 0 | 0 | 0 |  | 0 | [8 empty] | 0 | 0 | 0 | [13 empty] | 0 | 0 | 0 | 0 | 0 | 0 |  |  | 0 | 0 | 0 | 0 | 0 | 0 | 0 | 0 | 0 | [13 empty] | 0 | 0 |  |  |  | 0 | [15 empty] | 0 | 0 | 0 | 0 | 0 | 0 | 0
| 1 | 1 | 2LT8,5 | 2LT8,5 | 10 | 10 | [21 empty] | 0 | 0 | 0 | 0 | 0 | 0 | 0 | 0 | 0 | 0 | 0 | 0 |  |  |  |  | 0 | 0 | 0 | 0 | [21 empty] | 2 | 0 | 0 |  | 1 | [17 empty] | 0 | 0 | 0 |  | 0 | [8 empty] | 0 | 0 | 0 | [10 empty] | 10 |  |  | 0 | 0 | 0 | 0 | 0 | 0 |  |  | 0 | 0 | 0 | 0 | 0 | 0 | 0 | 0 | 0 | [13 empty] | 0 | 0 |  |  |  | 0 | [15 empty] | 0 | 0 | 0 | 0 | 0 | 0 | 0
| 2 | 2 | LT8,5 | LT8,5 | 31 | 31 | [21 empty] | 0 | 0 | 0 | 0 | 0 | 0 | 0 | 0 | 0 | 0 | 0 | 0 |  |  |  |  | 0 | 0 | 0 | 0 | [13 empty] | 1 | [7 empty] | 2 | 0 | 0 |  | 1 | [12 empty] | 1 |  |  |  |  | 0 | 0 | 2.5 |  | 1 | [8 empty] | 0 | 0 | 0 | [10 empty] | 31 |  |  | 0 | 0 | 0 | 0 | 0 | 0 |  |  | 0 | 0 | 0 | 0 | 0 | 0 | 0 | 0 | 0 | [13 empty] | 0 | 2 | 1 |  |  | 0 | [15 empty] | 0 | 0 | 0 | 0 | 0 | 0 | 0
| 3 | 3 | 2LT8,5 | 2LT8,5 | 27 | 27 | [21 empty] | 0 | 0 | 0 | 0 | 0 | 0 | 0 | 0 | 0 | 0 | 0 | 0 |  |  |  |  | 0 | 0 | 0 | 0 | [16 empty] | 1 |  | 1 |  |  | 2 | 0 | 0 |  | 1 | [12 empty] | 1 |  |  |  |  | 0 | 0 | 2.5 |  | 1 | 1 | 1 |  |  | 1 |  | 3 | 4 | 3 | 7 | 4 |  | 4 | 4 |  |  | 8 |  |  |  |  | 27 |  |  | 0 | 0 | 0 | 0 | 0 | 0 |  |  | 0 | 0 | 0 | 0 | 0 | 0 | 3 | 4 | 5 |  |  | 5.5 | 5.5 |  |  | 1 | [6 empty] | 6 | 2 | 2 | 2 | 5 | 0 | [10 empty] | 19 |  |  |  |  | 0 | 4 | 4 | 0 | 0 | 0 | 0
| 4 | 4 | LT8,5 | LT8,5 | 19 | 19 | [21 empty] | 0 | 0 | 0 | 0 | 0 | 0 | 0 | 0 | 0 | 0 | 0 | 0 |  |  |  |  | 0 | 0 | 0 | 0 | [13 empty] | 1 |  |  |  | 1 |  |  |  | 2 | 0 | 0 |  | 1 | [12 empty] | 1 |  |  |  |  | 0 | 0 | 2.5 |  | 1 | 2 | 2 |  |  | 3 |  | 6 | 7 | 6 | 13 | 9 |  | 12 | 6 |  |  | 10 |  |  |  |  | 19 |  |  | 0 | 0 | 0 | 0 | 0 | 0 |  |  | 0 | 0 | 0 | 0 | 0 | 0 | 6 | 8 | 10 |  |  | 16.5 | 22 | 1 | [8 empty] | 9 | 2 | 1 |  | 5 | 0 | [10 empty] | 35 |  |  |  |  | 0 | 12 | 6 | 0 | 0 | 0 | 0
| 5 | 5 | LT8,5 | LT8,5 | 35 | 35 | [21 empty] | 0 | 0 | 0 | 0 | 0 | 0 | 0 | 0 | 0 | 0 | 0 | 0 |  |  |  |  | 0 | 0 | 0 | 0 | [13 empty] | 1 | [7 empty] | 2 | 0 | 0 |  | 1 | [12 empty] | 1 |  |  |  |  | 0 | 0 | 2.5 |  | 1 |  |  |  |  | 1 |  | 1 | 1 | 1 | 2 | 2 |  |  | 4 |  | 4 | [5 empty] | 35 |  |  | 0 | 0 | 0 | 0 | 0 | 0 |  |  | 0 | 0 | 0 | 0 | 1 | 3 | 0 | 0 | 5 |  |  | 5.5 |  | 1 | [8 empty] | 3 | 2 | 1 |  | 4 | 0 | [10 empty] | 21 |  |  |  |  | 0 | 0 | 4 | 0 | 0 | 0 | 0
| 6 | 6 | LT7,5 | LT7,5 | 21 | 21 | [21 empty] | 0 | 0 | 0 | 0 | 0 | 0 | 0 | 0 | 0 | 0 | 0 | 0 |  |  |  |  | 0 | 0 | 0 | 0 | [13 empty] | 1 |  |  |  | 1 |  |  |  | 2 | 0 | 0 |  | 1 | [11 empty] | 1 | [5 empty] | 0 | 0 | 2.5 |  | 1 | 1 | 2 | 1 |  | 3 |  | 6 | 9 | 6 | 15 | 10 |  | 9 | 12 | 3 |  | 5 |  |  |  |  | 21 |  |  | 0 | 0 | 0 | 0 | 0 | 0 |  |  | 0 | 0 | 0 | 0 | 0 | 0 | 6 | 8 | 10 |  |  | 16.5 | 22 | 1 | [8 empty] | 11 | 2 | 2 | 2 | 4 | 0 | [15 empty] | 0 | 9 | 12 | 0 | 0 | 0 | 0
|  | 6A |  | LT8,5 |  | 23 | [17 empty] | 1 |  |  |  | 0 | 0 | 0 | 1 | 0 | 0 | 0 | 0 | 0 | 0 | 0 | 0 |  |  |  |  | 0 | 0 | 0 | 0 | [13 empty] | 1 | [7 empty] | 2 | 0 | 0 |  | 1 | [8 empty] | 1 | [8 empty] | 0 | 0 | 0.5 |  | 1 | [8 empty] | 0 | 0 | 0 | [5 empty] | 5 | [7 empty] | 0 | 0 | 0 | 0 | 0 | 0 |  |  | 0 | 0 | 0 | 0 | 0 | 0 | 0 | 0 | 0 | [13 empty] | 0 | 2 |  |  |  | 0 | [10 empty] | 50 |  |  |  |  | 0 | 0 | 0 | 0 | 0 | 0 | 0
| 7 | 7 | 2LT8,5 | 2LT8,5 | 50 | 27 | [5 empty] | 4 | [15 empty] | 0 | 0 | 0 | 0 | 0 | 0 | 0 | 0 | 0 | 0 | 0 | 0 |  |  |  | 7 | 0 | 0 | 0 | [17 empty] | 1 |  |  |  |  | 1 | 0 | 0 |  | 1 | 1 | 1 | [10 empty] | 1 |  |  |  |  | 1 | 1 | 2.5 |  | 1 | 2 | 1 |  |  | 2 |  | 4 | 4 | 4 | 8 | 6 |  | 7 | 12 | [7 empty] | 50 |  |  | 0 | 0 | 0 | 0 | 0 | 0 |  |  | 0 | 0 | 0 | 0 | 0 | 0 | 3 | 4 |  |  |  | 11 | 22 |  | 1 | [7 empty] | 6 | 2 | 1 | 1 | 5 | 0.5 | [15 empty] | 0 | 7 | 12 | 0 | 0 | 0 | 0
` | Lộ 3 | [26 empty] | 0 | 0 | 0 | 0 | 0 | 0 | 0 | 0 | 0 | 0 | 0 | 0 |  |  |  |  | 0 | 0 | 0 | 0 | [22 empty] | 0 | 0 | [19 empty] | 0 | 0 | 0 |  | 0 | [8 empty] | 0 | 0 | 0 | [13 empty] | 0 | 0 | 0 | 0 | 0 | 0 |  |  | 0 | 0 | 0 | 0 | 0 | 0 | 0 | 0 | 0 | [13 empty] | 0 | 0 |  |  |  | 0 | [15 empty] | 0 | 0 | 0 | 0 | 0 | 0 | 0
| TBA | TBA | 2LT12 | 2LT12 | 6 | 6 | 1 | 1.5 |  | 4 | [17 empty] | 0 | 0 | 0 | 0 | 0 | 0 | 0 | 0 | 0 | 0 | 0 | 0 |  |  |  | 6 | 0 | 0 | 0 | 1 | [21 empty] | 1 | 0 | 0 |  | 1 | [17 empty] | 0 | 0 | 0 |  | 0 | [8 empty] | 0 | 0 | 0 | [13 empty] | 0 | 0 | 0 | 0 | 0 | 0 |  |  | 0 | 0 | 0 | 0 | 0 | 0 | 0 | 0 | 0 | [13 empty] | 0 | 0 |  |  |  | 0 | [15 empty] | 0 | 0 | 0 | 0 | 0 | 0 | 0
| 1 | 1 | 2LT8,5 | 2LT8,5 | 10 | 10 | [21 empty] | 0 | 0 | 0 | 0 | 0 | 0 | 0 | 0 | 0 | 0 | 0 | 0 |  |  |  | 10 | 0 | 0 | 0 | 1 | [21 empty] | 2 | 0 | 0 |  | 1 | [17 empty] | 0 | 0 | 0 |  | 0 | [8 empty] | 0 | 0 | 0 | [13 empty] | 0 | 0 | 0 | 0 | 0 | 0 |  |  | 0 | 0 | 0 | 0 | 0 | 0 | 0 | 0 | 0 | [13 empty] | 0 | 0 |  |  |  | 0 | [15 empty] | 0 | 0 | 0 | 0 | 0 | 0 | 0
| 2 | 2 | LT8,5 | LT8,5 | 31 | 31 | [21 empty] | 0 | 0 | 0 | 0 | 0 | 0 | 0 | 0 | 0 | 0 | 0 | 0 |  |  |  | 31 | 0 | 0 | 0 | 1 | [21 empty] | 2 | 0 | 0 |  | 1 | [17 empty] | 0 | 0 | 0 |  | 0 | [8 empty] | 0 | 0 | 0 | [13 empty] | 0 | 0 | 0 | 0 | 0 | 0 |  |  | 0 | 0 | 0 | 0 | 0 | 0 | 0 | 0 | 0 | [13 empty] | 0 | 0 |  |  |  | 0 | [15 empty] | 0 | 0 | 0 | 0 | 0 | 0 | 0
| 3 | 3 | 2LT8,5 | 2LT8,5 | 27 | 27 | [21 empty] | 0 | 0 | 0 | 0 | 0 | 0 | 0 | 0 | 0 | 0 | 0 | 0 |  |  |  | 27 | 0 | 0 | 0 | 1 | [21 empty] | 2 | 0 | 0 | 8 | 1 | [17 empty] | 0 | 0 | 0 |  | 0 | [8 empty] | 0 | 0 | 0 | [13 empty] | 0 | 0 | 0 | 0 | 0 | 0 |  |  | 0 | 0 | 0 | 0 | 0 | 0 | 0 | 0 | 0 | [13 empty] | 0 | 0 |  |  |  | 0 | [15 empty] | 0 | 0 | 0 | 0 | 0 | 0 | 0
| 3.2 | 3.2 | LT8,5 | LT8,5 | 21 | 21 | [21 empty] | 0 | 0 | 0 | 0 | 0 | 0 | 0 | 0 | 0 | 0 | 0 | 0 |  |  |  | 21 | 0 | 0 | 0 | 1 | [13 empty] | 1 | [7 empty] | 4 | 0 | 0 |  | 1 | [12 empty] | 1 |  |  |  |  | 0 | 0 | 2.5 |  | 1 |  |  |  |  | 1 |  | 1 | 1 | 1 | 2 | 2 |  |  |  |  | 4 | 4 |  |  |  | 21 |  |  |  | 0 | 0 | 0 | 0 | 0 | 0 |  |  | 0 | 0 | 0 | 0 | 1 | 3 | 0 | 0 | 5 |  |  | 5.5 | 5.5 | 1 | [8 empty] | 3 | 2 | 1 |  | 4 | 0 | [11 empty] | 21 |  |  |  | 0 | 0 | 0 | 0 | 0 | 0 | 0
| 3.4 | 3.4 | LT7,5 +LT8,5 | LT7,5 +LT8,5 | 24 | 24 | [21 empty] | 0 | 0 | 0 | 0 | 0 | 0 | 0 | 0 | 0 | 0 | 0 | 0 |  |  |  | 24 | 0 | 0 | 0 | 1 | [18 empty] | 1 |  |  | 4 | 0 | 0 |  | 1 | [12 empty] | 1 |  |  |  |  | 0 | 0 | 2.5 |  | 1 | 2 | 1 |  |  | 2 |  | 4 | 5 | 4 | 9 | 6 |  | 6 | 6 |  |  | 4 |  |  |  | 24 |  |  |  | 0 | 0 | 0 | 0 | 0 | 0 |  |  | 0 | 0 | 0 | 0 | 0 | 0 | 3 | 4 | 5 |  |  | 11 | 11 | 1 | [8 empty] | 7 | 2 | 2 | 2 | 5 | 0 | [11 empty] | 24 |  |  |  | 0 | 6 | 6 | 0 | 0 | 0 | 0
| 3.6 | 3.6 | LT7,5 | LT7,5 | 29 | 29 | [21 empty] | 0 | 0 | 0 | 0 | 0 | 0 | 0 | 0 | 0 | 0 | 0 | 0 |  |  |  | 29 | 0 | 0 | 0 | 1 | [11 empty] | 1 | [9 empty] | 4 | 0 | 0 |  | 1 | [11 empty] | 1 | [5 empty] | 0 | 0 | 2.5 |  | 1 | 1 | 1 |  |  | 2 |  | 1 | 5 | 1 | 6 | 3 |  | 6 |  |  |  | 4 |  |  |  | 29 |  |  |  | 0 | 0 | 0 | 0 | 0 | 0 |  |  | 0 | 0 | 0 | 0 | 0 | 0 | 3 | 4 | 5 |  |  | 9 |  | 1 | [8 empty] | 7 | 2 | 1 |  | 5 | 0 | [11 empty] | 29 |  |  |  | 0 | 6 | 0 | 0 | 0 | 0 | 0
| 3.8 | 3.8 | LT7,5 | 2LT7,5 | 39 | 39 | [12 empty] | 1 | [8 empty] | 1 | 0 | 0 | 0 | 0 | 0 | 0 | 0 | 0 | 0 | 0 | 0 |  |  |  | 39 | 0 | 0 | 0 | 1 | [16 empty] | 1 |  |  |  |  | 4 | 0 | 0 |  | 1 | [11 empty] | 1 | [5 empty] | 0 | 0 | 2.5 |  | 1 | 2 | 2 |  |  | 3 |  | 8 | 6 | 8 | 14 | 11 |  | 9 | 12 |  |  | 5 | 5 |  |  | 39 |  |  |  | 0 | 0 | 0 | 0 | 0 | 0 |  |  | 0 | 0 | 0 | 0 | 0 | 0 | 6 | 8 | 10 |  |  | 13.5 | 18 |  |  | 1 | [6 empty] | 8 | 2 | 2 | 2 | 5 | 0 | [11 empty] | 39 |  |  |  | 0 | 9 | 12 | 0 | 0 | 0 | 0
|  | 3.8A |  | LT7,5 |  | 24 | [16 empty] | 1 |  |  |  |  | 0 | 0 | 1 | 0 | 0 | 0 | 0 | 0 | 0 | 0 | 0 | 0 |  |  |  | 24 | 0 | 0 | 0 | 1 | [12 empty] | 1 | [8 empty] | 4 | 0 | 0 |  | 1 | [7 empty] | 1 | [9 empty] | 0 | 0 | 0.5 |  | 1 | [8 empty] | 0 | 0 | 0 | [9 empty] | 24 |  |  |  | 0 | 0 | 0 | 0 | 0 | 0 |  |  | 0 | 0 | 0 | 0 | 0 | 0 | 0 | 0 | 0 | [13 empty] | 0 | 2 |  |  |  | 0 | [15 empty] | 0 | 0 | 0 | 0 | 0 | 0 | 0
| 3.10 | 3.10 | LT7,5 | LT7,5 | 50 | 21 | [21 empty] | 0 | 0 | 0 | 0 | 0 | 0 | 0 | 0 | 0 | 0 | 0 | 0 |  |  |  | 21 | 0 | 0 | 0 | 1 | [11 empty] | 1 | [9 empty] | 4 | 0 | 0 |  | 1 | [11 empty] | 1 | [5 empty] | 0 | 0 | 2.5 |  | 1 |  | 1 |  |  | 1 |  | 3 | 2 | 3 | 5 | 4 |  | 3 | 6 |  |  | 4 |  |  |  | 21 |  |  |  | 0 | 0 | 0 | 0 | 0 | 0 |  |  | 0 | 0 | 0 | 0 | 0 | 0 | 3 | 4 | 5 |  |  | 4.5 | 9 | 1 |  |  |  |  | 1 |  |  |  | 4 | 2 | 2 | 2 | 5 | 0 | [11 empty] | 50 |  |  |  | 0 | 3 | 6 | 0 | 0 | 0 | 0
|  | 3.10A |  | LT7,5 |  | 27 | [16 empty] | 1 |  |  |  |  | 0 | 0 | 1 | 0 | 0 | 0 | 0 | 0 | 0 | 0 | 0 | 0 |  |  |  | 27 | 0 | 0 | 0 | 1 | [12 empty] | 1 | [8 empty] | 4 | 0 | 0 |  | 1 | [7 empty] | 1 | [9 empty] | 0 | 0 | 0.5 |  | 1 | [8 empty] | 0 | 0 | 0 | [9 empty] | 27 |  |  |  | 0 | 0 | 0 | 0 | 0 | 0 |  |  | 0 | 0 | 0 | 0 | 0 | 0 | 0 | 0 | 0 | [13 empty] | 0 | 2 |  |  |  | 0 | [15 empty] | 0 | 0 | 0 | 0 | 0 | 0 | 0
| 3.12 | 3.12 | LT7,5 | LT7,5 | 47 | 20 | [21 empty] | 0 | 0 | 0 | 0 | 0 | 0 | 0 | 0 | 0 | 0 | 0 | 0 |  |  |  | 20 | 0 | 0 | 0 | 1 | [11 empty] | 1 | [9 empty] | 4 | 0 | 0 |  | 1 | [11 empty] | 1 | [5 empty] | 0 | 0 | 2.5 |  | 1 |  | 1 |  | 1 | 1 |  | 5 | 3 | 5 | 8 | 7 |  |  |  | 3 | 3 | 15 |  |  |  | 20 |  |  |  | 0 | 0 | 0 | 0 | 0 | 0 |  |  | 0 | 0 | 0 | 0 | 0 | 0 | 3 | 4 | 5 |  |  |  |  | 1 |  |  |  |  | 2 |  |  |  | 5 | 2 | 1 |  | 5 | 0 | [11 empty] | 47 |  |  |  | 0 | 0 | 0 | 0 | 0 | 0 | 0
|  | 3.12A |  | LT7,5 |  | 26 | [16 empty] | 1 |  |  |  |  | 0 | 0 | 1 | 0 | 0 | 0 | 0 | 0 | 0 | 0 | 0 | 0 |  |  |  | 26 | 0 | 0 | 0 | 1 | [12 empty] | 1 | [8 empty] | 4 | 0 | 0 |  | 1 | [7 empty] | 1 | [9 empty] | 0 | 0 | 0.5 |  | 1 | [8 empty] | 0 | 0 | 0 | [9 empty] | 26 |  |  |  | 0 | 0 | 0 | 0 | 0 | 0 |  |  | 0 | 0 | 0 | 0 | 0 | 0 | 0 | 0 | 0 | [13 empty] | 0 | 2 |  |  |  | 0 | [15 empty] | 0 | 0 | 0 | 0 | 0 | 0 | 0
| 3.14 | 3.14 | LT7,5 | LT7,5 | 50 | 24 | [21 empty] | 0 | 0 | 0 | 0 | 0 | 0 | 0 | 0 | 0 | 0 | 0 | 0 |  |  |  | 24 | 0 | 0 | 0 | 1 | [11 empty] | 1 | [9 empty] | 4 | 0 | 0 |  | 1 | [11 empty] | 1 | [5 empty] | 0 | 0 | 2.5 |  | 1 | 1 | 2 |  |  | 2 |  | 3 | 4 | 3 | 7 | 5 |  | 3 | 9 |  | 3 |  |  |  |  | 24 |  |  |  | 0 | 0 | 0 | 0 | 0 | 0 |  |  | 0 | 0 | 0 | 0 | 0 | 0 | 6 | 8 | 10 |  |  | 4.5 | 13.5 | 1 | [8 empty] | 6 | 2 | 2 | 2 | 5 | 0 | [11 empty] | 50 |  |  |  | 0 | 3 | 9 | 0 | 0 | 0 | 0
| 3.16 | 3.16 | LT7,5 | 2LT7,5 | 26 | 26 | [5 empty] | 4 | [6 empty] | 1 | [8 empty] | 1 | 0 | 0 | 0 | 0 | 0 | 0 | 0 | 0 | 0 | 0 | 0 |  |  |  | 38 | 0 | 0 | 0 | 1.4615 | [16 empty] | 1 | 1 |  |  |  | 3 | 0 | 0 | 8 | 1 | 1 | 1 | [9 empty] | 1 | [5 empty] | 1 | 1 | 2.5 |  | 1 |  | 1 |  |  | 3 |  | 1 | 9 | 1 | 10 | 4 |  | 3 |  | 4 | 4 | 4 |  |  |  | 26 |  |  |  | 0 | 0 | 0 | 0 | 0 | 0 |  |  | 0 | 0 | 0 | 0 | 0 | 0 | 3 | 4 | 5 |  |  | 4.5 |  |  | 1 |  |  |  |  | 2 |  |  | 11 | 2 | 1 | 1 | 5 | 0.5 | [11 empty] | 26 |  |  |  | 0 | 3 | 0 | 0 | 0 | 0 | 0 | Bổ sung 12m cáp 4x120 cho cáp 4x95 tận dụng lại
| 1.7 | 1.7 | 2LT8,5 | 2LT8,5 |  | 29 | [21 empty] | 0 | 0 | 0 | 0 | 0 | 0 | 0 | 0 | 0 | 0 | 0 | 0 |  |  |  | 29 | 0 | 0 | 0 | 1 | [18 empty] | 1 |  |  | 1 | 0 | 0 | [19 empty] | 0 | 0 | 0 | [11 empty] | 0 | 0 | [13 empty] | 0 | 0 | 0 | 0 | 0 | 0 |  |  | 0 | 0 | 0 | 0 | 0 | 0 | 0 | 0 | 0 | [13 empty] | 0 | 0 |  |  |  | 0 | [15 empty] | 0 | 0 | 0 | 0 | 0 | 0 | 0
|  | 3.17 |  | 2LT8,5 |  | 33 | [18 empty] | 1 |  |  | 0 | 0 | 0 | 1 | 0 | 0 | 0 | 0 | 0 | 0 | 0 | 0 |  |  |  | 33 | 0 | 0 | 0 | 1 | [7 empty] | 1 | [13 empty] | 2 | 0 | 0 |  | 1 | [8 empty] | 1 | [8 empty] | 0 | 0 | 0.5 |  | 1 | [8 empty] | 0 | 0 | 0 | [13 empty] | 0 | 0 | 0 | 0 | 0 | 0 |  |  | 0 | 0 | 0 | 0 | 0 | 0 | 0 | 0 | 0 | [13 empty] | 0 | 2 |  |  |  | 0 | [15 empty] | 0 | 0 | 0 | 0 | 0 | 0 | 0
|  | 3.18 |  | 2LT8,5 |  | 30 | [18 empty] | 1 |  |  | 0 | 0 | 0 | 1 | 0 | 0 | 0 | 0 | 0 | 0 | 0 | 0 |  |  |  | 30 | 0 | 0 | 0 | 1 | [7 empty] | 1 | [13 empty] | 1 | 0 | 0 |  | 1 | [8 empty] | 1 | [8 empty] | 0 | 0 | 0.5 |  | 1 | [8 empty] | 0 | 0 | 0 | [13 empty] | 0 | 0 | 0 | 0 | 0 | 0 |  |  | 0 | 0 | 0 | 0 | 0 | 0 | 0 | 0 | 0 | [13 empty] | 0 | 2 |  |  |  | 0 | [15 empty] | 0 | 0 | 0 | 0 | 0 | 0 | 0
` | Lộ 4 | [26 empty] | 0 | 0 | 0 | 0 | 0 | 0 | 0 | 0 | 0 | 0 | 0 | 0 |  |  |  |  | 0 | 0 | 0 | 0 | [22 empty] | 0 | 0 | [19 empty] | 0 | 0 | 0 |  | 0 | [8 empty] | 0 | 0 | 0 | [13 empty] | 0 | 0 | 0 | 0 | 0 | 0 |  |  | 0 | 0 | 0 | 0 | 0 | 0 | 0 | 0 | 0 | [13 empty] | 0 | 0 |  |  |  | 0 | [15 empty] | 0 | 0 | 0 | 0 | 0 | 0 | 0
| TBA | TBA | 2LT12 | 2LT12 |  | 6 |  |  |  | 4 | [17 empty] | 0 | 0 | 0 | 0 | 0 | 0 | 0 | 0 | 0 | 0 | 0 | 0 |  |  |  | 6 | 0 | 0 | 0 | 1 | [21 empty] | 1 | 0 | 0 | [19 empty] | 0 | 0 | 0 |  | 0 | [8 empty] | 0 | 0 | 0 | [13 empty] | 0 | 0 | 0 | 0 | 0 | 0 |  |  | 0 | 0 | 0 | 0 | 0 | 0 | 0 | 0 | 0 | [13 empty] | 0 | 0 |  |  |  | 0 | [15 empty] | 0 | 0 | 0 | 0 | 0 | 0 | 0
|  | 1B |  | LT8,5 |  | 5 | [17 empty] | 1 |  |  |  | 0 | 0 | 0 | 1 | 0 | 0 | 0 | 0 | 0 | 0 | 0 | 0 |  |  |  | 5 | 0 | 0 | 0 | 1 | [12 empty] | 1 | [8 empty] | 2 | 0 | 0 |  | 1 | [8 empty] | 1 | [8 empty] | 0 | 0 | 0.5 |  | 1 | [8 empty] | 0 | 0 | 0 | [13 empty] | 0 | 0 | 0 | 0 | 0 | 0 |  |  | 0 | 0 | 0 | 0 | 0 | 0 | 0 | 0 | 0 | [13 empty] | 0 | 2 |  |  |  | 0 | [15 empty] | 0 | 0 | 0 | 0 | 0 | 0 | 0
|  | 2B |  | LT8,5 |  | 28 | [17 empty] | 1 |  |  |  | 0 | 0 | 0 | 1 | 0 | 0 | 0 | 0 | 0 | 0 | 0 | 0 |  |  |  | 28 | 0 | 0 | 0 | 1 | [12 empty] | 1 | [8 empty] | 2 | 0 | 0 |  | 1 | [8 empty] | 1 | [8 empty] | 0 | 0 | 0.5 |  | 1 | [8 empty] | 0 | 0 | 0 | [13 empty] | 0 | 0 | 0 | 0 | 0 | 0 |  |  | 0 | 0 | 0 | 0 | 0 | 0 | 0 | 0 | 0 | [13 empty] | 0 | 2 |  |  |  | 0 | [15 empty] | 0 | 0 | 0 | 0 | 0 | 0 | 0
|  | 3B |  | LT8,5 |  | 26 | [17 empty] | 1 |  |  |  | 0 | 0 | 0 | 1 | 0 | 0 | 0 | 0 | 0 | 0 | 0 | 0 |  |  |  | 26 | 0 | 0 | 0 | 1 | [12 empty] | 1 | [8 empty] | 2 | 0 | 0 |  | 1 | [8 empty] | 1 | [8 empty] | 0 | 0 | 0.5 |  | 1 | [8 empty] | 0 | 0 | 0 | [13 empty] | 0 | 0 | 0 | 0 | 0 | 0 |  |  | 0 | 0 | 0 | 0 | 0 | 0 | 0 | 0 | 0 | [13 empty] | 0 | 2 |  |  |  | 0 | [15 empty] | 0 | 0 | 0 | 0 | 0 | 0 | 0
|  | 4B |  | LT8,5 |  | 20 | [17 empty] | 1 |  |  |  | 0 | 0 | 0 | 1 | 0 | 0 | 0 | 0 | 0 | 0 | 0 | 0 |  |  |  | 20 | 0 | 0 | 0 | 1 | [12 empty] | 1 | [8 empty] | 2 | 0 | 0 |  | 1 | [8 empty] | 1 | [8 empty] | 0 | 0 | 0.5 |  | 1 | [8 empty] | 0 | 0 | 0 | [13 empty] | 0 | 0 | 0 | 0 | 0 | 0 |  |  | 0 | 0 | 0 | 0 | 0 | 0 | 0 | 0 | 0 | [13 empty] | 0 | 2 |  |  |  | 0 | [15 empty] | 0 | 0 | 0 | 0 | 0 | 0 | 0
|  | 5B |  | LT8,5 |  | 22 | [17 empty] | 1 |  |  |  | 0 | 0 | 0 | 1 | 0 | 0 | 0 | 0 | 0 | 0 | 0 | 0 |  |  |  | 22 | 0 | 0 | 0 | 1 | [12 empty] | 1 | [8 empty] | 2 | 0 | 0 |  | 1 | [8 empty] | 1 | [8 empty] | 0 | 0 | 0.5 |  | 1 | [8 empty] | 0 | 0 | 0 | [13 empty] | 0 | 0 | 0 | 0 | 0 | 1 |  |  | 0 | 0 | 0 | 0 | 0 | 0 | 0 | 0 | 5 |  |  |  |  | 1 | [8 empty] | 0 | 4 |  |  |  | 0 | [15 empty] | 0 | 0 | 0 | 0 | 0 | 0 | 0 | Chuyển 1H3F cột 7B về
| 11.3 (T1) | 6B | LT7,5 | LT7,5 |  | 21 | [21 empty] | 0 | 0 | 0 | 0 | 0 | 0 | 0 | 0 | 0 | 0 | 0 | 0 |  |  |  | 21 | 0 | 0 | 0 | 1 | [11 empty] | 1 | [9 empty] | 2 | 0 | 0 |  | 1 | [11 empty] | 1 | [5 empty] | 0 | 0 | 2.5 |  | 1 | [8 empty] | 0 | 0 | 0 | [13 empty] | 0 | 0 | 0 | 0 | 0 | 0 |  |  | 0 | 0 | 0 | 0 | 0 | 0 | 0 | 0 | 0 | [13 empty] | 0 | 2 | 1 | 1 |  | 0 | [15 empty] | 0 | 0 | 0 | 0 | 0 | 0 | 0
| 11.2 (T1) | 7B | LT7,5 | LT7,5 | 5 | 5 | [21 empty] | 0 | 0 | 0 | 0 | 0 | 0 | 0 | 0 | 0 | 0 | 0 | 0 |  |  |  | 5 | 0 | 0 | 0 | 1 | [12 empty] | 1 |  |  |  |  | 1 |  |  |  | 2 | 0 | 0 |  | 1 | [11 empty] | 1 | [5 empty] | 0 | 0 | 2.5 |  | 1 | 2 | 1 |  |  | 2 |  | 4 | 7 | 4 | 11 | 6 |  | 6 | 12 | [10 empty] | 0 | 0 | 0 | 0 | 0 | 0 |  |  | 0 | 0 | 0 | 0 | 1 | 3 |  | 0 | 5 |  |  | 9 | 18 | 1 | [8 empty] | 9 | 2 | 2 | 2 | 4 | 0 | [9 empty] | 5 |  |  |  |  | 1 | 3 | 6 | 12 | 0 | 0 | 0 | 0
| 11.1 (T1) | 8B | LT7,5 | LT7,5 | 33 | 33 | [21 empty] | 0 | 0 | 0 | 0 | 0 | 0 | 0 | 0 | 0 | 0 | 0 | 0 |  |  |  | 33 | 0 | 0 | 0 | 1 | [11 empty] | 1 | [9 empty] | 2 | 0 | 0 |  | 1 | 1 | 1 | [9 empty] | 1 | [5 empty] | 1 | 1 | 2.5 |  | 1 | 2 | 1 |  |  | 3 |  | 5 | 11 | 5 | 16 | 8 |  | 9 | 15 | [10 empty] | 0 | 0 | 0 | 0 | 0 | 0 |  |  | 0 | 0 | 0 | 0 | 0 | 0 | 3 | 4 | 5 |  |  | 13.5 | 22.5 | 1 | [8 empty] | 13 | 2 | 2 | 2 | 5 | 0.5 | [9 empty] | 33 | [5 empty] | 0 | 9 | 15 | 0 | 0 | 0 | 0
| 11 (T1) | 9B | LT8,5 | LT8,5 | 35 | 35 | [21 empty] | 0 | 0 | 0 | 0 | 0 | 0 | 0 | 0 | 0 | 0 | 0 | 0 |  |  |  | 35 | 0 | 0 | 0 | 1 | [12 empty] | 1 | 1 | [7 empty] | 2 | 0 | 0 |  | 1 | [12 empty] | 1 |  |  |  |  | 0 | 0 | 2.5 |  | 1 | 2 | 2 |  |  | 2 |  | 3 | 5 | 3 | 8 | 5 |  | 6 | 6 |  |  | 4 | [7 empty] | 0 | 0 | 0 | 0 | 0 | 0 |  |  | 0 | 0 | 0 | 0 | 0 | 0 | 6 | 8 | 10 |  |  | 11 | 11 | 1 | [8 empty] | 7 | 2 | 2 | 2 | 5 | 0 | [9 empty] | 35 | [5 empty] | 0 | 6 | 6 | 0 | 0 | 0 | 0
| 12 (T1) | 10B | LT8,5 | LT8,5 | 40 | 40 | [21 empty] | 0 | 0 | 0 | 0 | 0 | 0 | 0 | 0 | 0 | 0 | 0 | 0 |  |  |  | 40 | 0 | 0 | 0 | 1 | [13 empty] | 1 |  |  |  | 1 |  |  |  | 1 | 0 | 0 |  | 1 | [12 empty] | 1 |  |  |  |  | 0 | 0 | 2.5 |  | 1 | 2 | 2 |  |  | 3 |  | 7 | 11 | 7 | 18 | 10 |  | 12 | 21 | [10 empty] | 0 | 0 | 0 | 0 | 0 | 0 |  |  | 0 | 0 | 0 | 0 | 0 | 0 | 6 | 8 | 10 |  |  | 16.5 | 38.5 | 1 | [8 empty] | 13 | 2 | 1 | 1 | 5 | 0 | [13 empty] | 40 |  | 0 | 12 | 21 | 0 | 0 | 0 | 0
| Các nhánh rẽ | [26 empty] | 0 | 0 | 0 | 0 | 0 | 0 | 0 | 0 | 0 | 0 | 0 | 0 |  |  |  |  | 0 | 0 | 0 | 0 | [22 empty] | 0 | 0 | [19 empty] | 0 | 0 | 0 |  | 0 | [8 empty] | 0 | 0 | 0 | [13 empty] | 0 | 0 | 0 | 0 | 0 | 0 |  |  | 0 | 0 | 0 | 0 | 0 | 0 | 0 | 0 | 0 | [13 empty] | 0 | 0 |  |  |  | 0 | [15 empty] | 0 | 0 | 0 | 0 | 0 | 0 | 0
| 3.1 | 3.1 | LT8,5 | LT8,5 | 29 | 29 | [21 empty] | 0 | 0 | 0 | 0 | 0 | 0 | 0 | 0 | 0 | 0 | 0 | 0 |  |  |  |  | 0 | 0 | 0 | 0 | [12 empty] | 1 | [8 empty] | 2 | 0 | 0 |  | 1 | [12 empty] | 1 |  |  |  |  | 0 | 0 | 2.5 |  | 1 | [6 empty] | 1 |  | 1 | 1 | 1 | [5 empty] | 4 |  |  | 29 |  |  |  |  | 0 | 0 | 0 | 0 | 0 | 0 |  |  | 0 | 0 | 0 | 0 | 0 | 0 | 0 | 0 | 0 |  |  |  |  | 1 | [8 empty] | 0 | 2 | 1 |  | 4 | 0 | [15 empty] | 0 | 0 | 0 | 0 | 0 | 0 | 0
| 3.3 | 3.3 | LT8,5 | LT8,5 | 32 | 32 | [21 empty] | 0 | 0 | 0 | 0 | 0 | 0 | 0 | 0 | 0 | 0 | 0 | 0 |  |  |  |  | 0 | 0 | 0 | 0 | [18 empty] | 1 |  |  |  | 0 | 0 |  | 1 | [12 empty] | 1 |  |  |  |  | 0 | 0 | 2.5 |  | 1 | [6 empty] | 1 |  | 1 | 1 | 1 | [5 empty] | 4 |  |  | 32 |  |  |  |  | 0 | 0 | 0 | 0 | 0 | 0 |  |  | 0 | 0 | 0 | 0 | 0 | 0 | 0 | 0 | 0 |  |  |  |  | 1 | [8 empty] | 0 | 2 |  |  |  | 0 | [15 empty] | 0 | 0 | 0 | 0 | 0 | 0 | 0
| 3.5 | 3.5 | LT8,5 | LT8,5 | 16 | 16 | [21 empty] | 0 | 0 | 0 | 0 | 0 | 0 | 0 | 0 | 0 | 0 | 0 | 0 |  |  |  |  | 0 | 0 | 0 | 0 | [18 empty] | 1 |  |  |  | 0 | 0 |  | 1 | [12 empty] | 1 |  |  |  |  | 0 | 0 | 2.5 |  | 1 |  |  |  |  | 1 |  |  | 3 | 0 | 3 | 1 |  |  |  |  | 4 | [8 empty] | 0 | 0 | 0 | 0 | 0 | 0 |  |  | 0 | 0 | 0 | 0 | 0 | 0 | 0 | 0 | 0 |  |  |  |  | 1 | [8 empty] | 5 | 2 |  |  |  | 0 | [15 empty] | 0 | 0 | 0 | 0 | 0 | 0 | 0
| 3.7 | 3.7 | LT8,5 | LT8,5 | 31 | 31 | [21 empty] | 0 | 0 | 0 | 0 | 0 | 0 | 0 | 0 | 0 | 0 | 0 | 0 |  |  |  |  | 0 | 0 | 0 | 0 | [18 empty] | 1 |  |  |  | 0 | 0 |  | 1 | [12 empty] | 1 |  |  |  |  | 0 | 0 | 2.5 |  | 1 |  |  |  | 1 |  |  | 1 | 1 | 1 | 2 | 2 |  |  |  | 4 |  | 4 | [7 empty] | 0 | 0 | 0 | 0 | 0 | 0 |  |  | 0 | 0 | 0 | 0 | 1 | 3 | 0 | 0 | [5 empty] | 1 | [8 empty] | 3 | 2 |  |  |  | 0 | [15 empty] | 0 | 0 | 0 | 0 | 0 | 0 | 0
| 4 | 4 | [25 empty] | 0 | 0 | 0 | 0 | 0 | 0 | 0 | 0 | 0 | 0 | 0 | 0 |  |  |  |  | 0 | 0 | 0 | 0 | [22 empty] | 0 | 0 | [19 empty] | 0 | 0 | 0 |  | 0 | [8 empty] | 0 | 0 | 0 | [13 empty] | 0 | 0 | 0 | 0 | 0 | 0 |  |  | 0 | 0 | 0 | 0 | 0 | 0 | 0 | 0 | 0 | [13 empty] | 0 | 0 |  |  |  | 0 | [15 empty] | 0 | 0 | 0 | 0 | 0 | 0 | 0
| 4.1 | 4.1 | LT8,5 | LT8,5 | 6 | 6 | [21 empty] | 0 | 0 | 0 | 0 | 0 | 0 | 0 | 0 | 0 | 0 | 0 | 0 |  |  |  |  | 0 | 0 | 0 | 0 | [12 empty] | 1 | [8 empty] | 2 | 0 | 0 |  | 1 | [12 empty] | 1 |  |  |  |  | 0 | 0 | 2.5 |  | 1 | [8 empty] | 0 | 0 | 0 | [7 empty] | 6 | [5 empty] | 0 | 0 | 0 | 0 | 0 | 0 |  |  | 0 | 0 | 0 | 0 | 0 | 0 | 0 | 0 | 0 | [13 empty] | 0 | 2 | 1 |  |  | 0 | [8 empty] | 6 | [6 empty] | 0 | 0 | 0 | 0 | 0 | 0 | 0
| 4.2 | 4.2 | LT7,5 | LT7,5 | 21 | 21 | [21 empty] | 0 | 0 | 0 | 0 | 0 | 0 | 0 | 0 | 0 | 0 | 0 | 0 |  |  |  |  | 0 | 0 | 0 | 0 |  |  | 1 | [18 empty] | 1 | 0 | 0 |  | 1 | [11 empty] | 1 | [5 empty] | 0 | 0 | 2.5 |  | 1 | 1 | 1 |  |  | 1 |  | 3 | 3 | 3 | 6 | 4 |  | 4 | 9 |  |  |  |  | 21 | [5 empty] | 0 | 0 | 0 | 0 | 0 | 0 |  |  | 0 | 0 | 0 | 0 | 0 | 0 | 3 | 4 |  |  |  | 4.5 | 13.5 | 1 | [8 empty] | 5 | 2 | 1 | 1 | 5 | 0 | [8 empty] | 21 | [6 empty] | 0 | 4 | 9 | 0 | 0 | 0 | 0
| 6 | 6 | [25 empty] | 0 | 0 | 0 | 0 | 0 | 0 | 0 | 0 | 0 | 0 | 0 | 0 |  |  |  |  | 0 | 0 | 0 | 0 | [21 empty] | 1 | 0 | 0 | 8 | [18 empty] | 0 | 0 | 0 |  | 0 | [8 empty] | 0 | 0 | 0 | [13 empty] | 0 | 0 | 0 | 0 | 0 | 0 |  |  | 0 | 0 | 0 | 0 | 0 | 0 | 0 | 0 | 0 | [13 empty] | 0 | 0 |  |  |  | 0 | [15 empty] | 0 | 0 | 0 | 0 | 0 | 0 | 0
| 6.1 | 6.1 | LT7,5 | LT7,5 | 32 | 32 | [21 empty] | 0 | 0 | 0 | 0 | 0 | 0 | 0 | 0 | 0 | 0 | 0 | 0 |  | 32 |  |  | 0 | 1 | 0 | 0 | [12 empty] | 1 | [8 empty] | 2 | 0 | 0 |  | 1 | [11 empty] | 1 | [5 empty] | 0 | 0 | 2.5 |  | 1 | 1 | 1 | 1 |  | 1 |  | 3 | 5 | 3 | 8 | 5 |  | 4 | 12 | 3 | [9 empty] | 0 | 0 | 0 | 0 | 0 | 0 |  |  | 0 | 0 | 0 | 0 | 1 | 3 | 3 | 4 | 0 |  |  | 4.5 | 13.5 | 1 | [8 empty] | 7 | 2 | 1 |  | 4 | 0 | [8 empty] | 32 | [5 empty] | 1 | 3 | 4 | 12 | 0 | 0 | 0 | 0
| 6.2 | 6.2 | LT7,5 | LT7,5 | 21 | 21 | [21 empty] | 0 | 0 | 0 | 0 | 0 | 0 | 0 | 0 | 0 | 0 | 0 | 0 |  | 21 |  |  | 0 | 1 | 0 | 0 |  |  | 1 | [18 empty] | 1 | 0 | 0 |  | 1 | [11 empty] | 1 | [5 empty] | 0 | 0 | 2.5 |  | 1 | 1 | 1 |  |  | 1 |  | 3 | 4 | 3 | 7 | 4 |  | 3 | 9 | [10 empty] | 0 | 0 | 0 | 0 | 0 | 0 |  |  | 0 | 0 | 0 | 0 | 0 | 0 | 3 | 4 |  |  |  | 4.5 | 13.5 | 1 | [8 empty] | 6 | 2 | 1 | 1 | 5 | 0 | [8 empty] | 21 | [6 empty] | 0 | 3 | 9 | 0 | 0 | 0 | 0
| 11.3 (T1) | 6B | [25 empty] | 0 | 0 | 0 | 0 | 0 | 0 | 0 | 0 | 0 | 0 | 0 | 0 |  |  |  |  | 0 | 0 | 0 | 0 | [21 empty] | 1 | 0 | 0 | 8 | [18 empty] | 0 | 0 | 0 |  | 0 | [8 empty] | 0 | 0 | 0 | [13 empty] | 0 | 0 | 0 | 0 | 0 | 0 |  |  | 0 | 0 | 0 | 0 | 0 | 0 | 0 | 0 | 0 | [13 empty] | 0 | 0 |  |  |  | 0 | [15 empty] | 0 | 0 | 0 | 0 | 0 | 0 | 0
| 11.4 (T1) | 6B.1 | LT7,5 | LT7,5 | 26 | 26 | [21 empty] | 0 | 0 | 0 | 0 | 0 | 0 | 0 | 0 | 0 | 0 | 0 | 0 |  | 26 |  |  | 0 | 1 | 0 | 0 |  | 1 | [19 empty] | 1 | 0 | 0 |  | 1 | 1 | 1 | [9 empty] | 1 | [5 empty] | 1 | 1 | 2.5 |  | 1 |  |  |  |  | 1 |  | 2 | 4 | 2 | 6 | 3 |  | 3 | 3 |  |  | 3 | [7 empty] | 0 | 0 | 0 | 0 | 0 | 0 |  |  | 0 | 0 | 0 | 0 | 1 | 3 | 0 | 0 | 5 |  |  | 4.5 | 4.5 | 1 | [8 empty] | 6 | 2 | 1 | 1 | 4 | 0.5 | [9 empty] | 26 | [5 empty] | 0 | 3 | 3 | 0 | 0 | 0 | 0
| 11.2 (T1) | 7B | [25 empty] | 0 | 0 | 0 | 0 | 0 | 0 | 0 | 0 | 0 | 0 | 0 | 0 |  |  |  |  | 0 | 0 | 0 | 0 | [21 empty] | 1 | 0 | 0 | 8 | [18 empty] | 0 | 0 | 0 |  | 0 | [8 empty] | 0 | 0 | 0 | [13 empty] | 0 | 0 | 0 | 0 | 0 | 0 |  |  | 0 | 0 | 0 | 0 | 0 | 0 | 0 | 0 | 0 | [13 empty] | 0 | 0 |  |  |  | 0 | [15 empty] | 0 | 0 | 0 | 0 | 0 | 0 | 0
| 11.2.1 (T1) | 7B.1 | LT7,5 | LT7,5 | 26 | 26 | [21 empty] | 0 | 0 | 0 | 0 | 0 | 0 | 0 | 0 | 0 | 0 | 0 | 0 |  | 26 |  |  | 0 | 1 | 0 | 0 | [12 empty] | 1 | [8 empty] | 2 | 0 | 0 |  | 1 | [11 empty] | 1 | [5 empty] | 0 | 0 | 2.5 |  | 1 |  |  |  | 2 |  |  |  | 4 | 0 | 4 | 2 |  | 6 | [11 empty] | 0 | 0 | 0 | 0 | 0 | 0 |  |  | 0 | 0 | 0 | 0 | 1 | 3 | 0 | 0 | 5 |  | 9 |  |  | 1 | [8 empty] | 6 | 2 | 1 |  | 4 | 0 | [8 empty] | 26 | [6 empty] | 0 | 6 | 0 | 0 | 0 | 0 | 0
| 11.2.2 (T1) | 7B.2 | LT7,5 | LT7,5 | 27 | 27 | [21 empty] | 0 | 0 | 0 | 0 | 0 | 0 | 0 | 0 | 0 | 0 | 0 | 0 |  | 27 |  |  | 0 | 1 | 0 | 0 |  |  | 1 | [18 empty] | 1 | 0 | 0 |  | 1 | [11 empty] | 1 | [5 empty] | 0 | 0 | 2.5 |  | 1 |  |  |  |  | 1 |  | 2 | 2 | 2 | 4 | 3 |  | 3 | 6 | [10 empty] | 0 | 0 | 0 | 0 | 0 | 0 |  |  | 0 | 0 | 0 | 0 | 1 | 3 | 0 | 0 |  |  |  | 4.5 | 9 | 1 |  |  |  |  | 1 |  |  |  | 4 | 2 | 1 | 1 | 4 | 0 | [8 empty] | 27 | [6 empty] | 0 | 3 | 6 | 0 | 0 | 0 | 0
| 11 (T1) | 9B | [25 empty] | 0 | 0 | 0 | 0 | 0 | 0 | 0 | 0 | 0 | 0 | 0 | 0 |  |  |  |  | 0 | 0 | 0 | 0 | [21 empty] | 1 | 0 | 0 | 8 | [18 empty] | 0 | 0 | 0 |  | 0 | [8 empty] | 0 | 0 | 0 | [13 empty] | 0 | 0 | 0 | 0 | 0 | 0 |  |  | 0 | 0 | 0 | 0 | 0 | 0 | 0 | 0 | 0 | [13 empty] | 0 | 0 |  |  |  | 0 | [15 empty] | 0 | 0 | 0 | 0 | 0 | 0 | 0
| 11.2.3 (T1) | 9B.1 | LT7,5 | LT7,5 | 39 | 39 | [21 empty] | 0 | 0 | 0 | 0 | 0 | 0 | 0 | 0 | 0 | 0 | 0 | 0 |  |  |  |  | 0 | 0 | 0 | 0 |  |  | 1 | [18 empty] | 1 | 0 | 0 |  | 1 | 1 | 1 | [9 empty] | 1 | [5 empty] | 1 | 1 | 2.5 |  | 1 | 2 | 2 |  |  | 3 |  | 4 | 7 | 4 | 11 | 7 |  | 9 | 12 | [10 empty] | 0 | 0 | 0 | 0 | 0 | 0 |  |  | 0 | 0 | 0 | 0 | 0 |  |  | 8 |  |  |  | 13.5 | 18 | 1 | [8 empty] | 9 | 2 | 1 | 1 | 5 | 0.5 | [9 empty] | 39 | [5 empty] | 0 | 9 | 12 | 0 | 0 | 0 | 0 | tận dụng cáp 120 từ cột 9B đến 11 về
| 12 (T1) | 10B | [41 empty] | 0 | 0 | 0 | 0 | [18 empty] | 1 |  |  | 1 | 0 |  | 8 | [32 empty] | 0 | 0 | [44 empty] | 0 |  |  |  | 0 | [15 empty] | 0
| 12.1(T1) | 10B.1 | LT7,5 | LT7,5 | 21 | 21 | [21 empty] | 0 | 0 | 0 | 0 | 0 | 0 | 0 | 0 | 0 | 0 | 0 | 0 |  | 21 |  |  | 0 | 1 | 0 | 0 |  |  | 1 | [18 empty] | 1 | 0 | 0 |  | 1 | 1 | 1 | [9 empty] | 1 | [5 empty] | 1 | 1 | 2.5 |  | 1 |  |  |  |  | 2 |  | 2 | 5 | 2 | 7 | 4 |  | 6 | 6 | [10 empty] | 0 | 0 | 0 | 0 | 0 | 0 |  |  | 0 | 0 | 0 | 0 | 1 | 3 |  | 0 |  |  |  | 9 | 9 | 1 |  |  |  |  | 2 |  |  |  | 7 | 2 | 1 | 1 | 4 | 0.5 | [9 empty] | 21 | [5 empty] | 0 | 6 | 6 | 0 | 0 | 0 | 0
[28 empty] | 0 | 0 | 0 | 0 | 0 | 0 | 0 | 0 | 0 | 0 | 0 | 0 |  |  |  |  | 0 | 0 | 0 | 0 | [22 empty] | 0 | 0 | [19 empty] | 0 | 0 | 0 |  | 0 | [8 empty] | 0 | 0 | 0 | [13 empty] | 0 | 0 | 0 | 0 | 0 | 0 |  |  | 0 | 0 | 0 | 0 | 0 | 0 | 0 | 0 | 0 | [14 empty] | 0 |  |  |  | 0 | [15 empty] | 0 | 0 | 0 | 0 | 0 | 0 | 0
9 | TBA Trung Thượng |  |  |  | 788 | 788 | 0 | 0 | 0 | 4 | 0 | 4 | 0 | 0 | 0 | 0 | 0 | 0 | 0 | 0 | 0 | 0 | 0 | 1 | 0 | 0 | 0 | 0 | 0 | 0 | 1 | 0 | 0 | 0 | 0 | 0 | 0 | 0 | 0 | 0 | 198 | 0 | 222 | 0 | 6 | 0 | 8 | 0 | 3 | 10 | 0 | 0 | 0 | 0 | 0 | 1 | 1 | 0 | 8 | 3 | 0 | 0 | 0 | 0 | 2 | 14 | 0 | 0 | 71 | 0 | 0 | 48 | 38 | 3 | 3 | 0 | 0 | 0 | 0 | 0 | 0 | 1 | 0 | 0 | 9 | 8 | 0 | 0 | 0 | 0 | 5 | 5 | 43 | 0 | 21 | 13 | 13 | 1 | 1 | 29 | 0 | 30 | 91 | 30 | 121 | 61 | 0 | 102 | 66 | 4 | 0 | 23 | 16 | 0 | 0 | 51 | 540 | 0 | 0 | 0 | 0 | 0 | 0 | 0 | 0 | 0 | 0 | 0 | 0 | 0 | 0 | 3 | 42 | 0 | 52 | 39 | 0 | 10 | 138 | 96 | 17 | 0 | 0 | 0 | 0 | 1 | 0 | 1 | 0 | 121 | 36 | 33 | 24 | 73 | 1.5 | 0 | 0 | 0 | 0 | 0 | 0 | 4 | 0 | 0 | 284 | 0 | 0 | 0 | 0 | 0 | 0 | 102 | 66 | 0 | 0 | 0 | 0
| Đường trục | [26 empty] | 0 | 0 | 0 | 0 | 0 | 0 | 0 | 0 | 0 | 0 | 0 | 0 |  |  |  |  | 0 | 0 | 0 | 0 | [22 empty] | 0 | 0 | [19 empty] | 0 | 0 | 0 |  | 0 | [8 empty] | 0 | 0 | 0 | [13 empty] | 0 | 0 | 0 | 0 | 0 | 0 |  |  | 0 | 0 | 0 | 0 | 0 | 0 | 0 | 0 | 0 | [13 empty] | 0 | 0 |  |  |  | 0 | [15 empty] | 0 | 0 | 0 | 0 | 0 | 0 | 0
| Lộ 1+2 | Lộ 1+2 | [25 empty] | 0 | 0 | 0 | 0 | 0 | 0 | 0 | 0 | 0 | 0 | 0 | 0 |  |  |  |  | 0 | 0 | 0 | 0 | [22 empty] | 0 | 0 | [19 empty] | 0 | 0 | 0 |  | 0 | [8 empty] | 0 | 0 | 0 | [13 empty] | 0 | 0 | 0 | 0 | 0 | 0 |  |  | 0 | 0 | 0 | 0 | 0 | 0 | 0 | 0 | 0 | [13 empty] | 0 | 0 |  |  |  | 0 | [15 empty] | 0 | 0 | 0 | 0 | 0 | 0 | 0 | Tận dụng lại 02 lộ
| Tủ hạ thế | Tủ hạ thế |  |  | 6 | 6 | [21 empty] | 0 | 0 | 0 | 0 | 0 | 0 | 0 | 0 | 0 | 0 | 0 | 0 |  |  |  |  | 0 | 0 | 0 | 0 | [22 empty] | 0 | 0 | [19 empty] | 0 | 0 | 0 |  | 0 | [8 empty] | 0 | 0 | 0 | [13 empty] | 0 | 0 | 0 | 0 | 0 | 0 |  |  | 0 | 0 | 0 | 0 | 0 | 0 | 0 | 0 | 0 | [13 empty] | 0 | 0 |  |  |  | 0 | [15 empty] | 0 | 0 | 0 | 0 | 0 | 0 | 0
| 1 | 1 | 2LT8,5 | 2LT8,5 | 10 | 10 | [21 empty] | 0 | 0 | 0 | 0 | 0 | 0 | 0 | 0 | 0 | 0 | 0 | 0 |  |  |  |  | 0 | 0 | 0 | 0 | [8 empty] | 1 | [12 empty] | 2 | 0 | 0 |  | 2 | [17 empty] | 0 | 0 | 0 |  | 1 | [8 empty] | 0 | 0 | 0 | [13 empty] | 0 | 0 | 0 | 0 | 0 | 0 |  |  | 0 | 0 | 0 | 0 | 0 | 0 | 0 | 0 | 0 | [13 empty] | 0 | 0 |  |  |  | 0 | [15 empty] | 0 | 0 | 0 | 0 | 0 | 0 | 0
| 2 | 2 | 2LT8,5 | 2LT8,5 | 12 | 12 | [21 empty] | 0 | 0 | 0 | 0 | 0 | 0 | 0 | 0 | 0 | 0 | 0 | 0 |  |  |  |  | 0 | 0 | 0 | 0 | [9 empty] | 1 | [11 empty] | 4 | 0 | 0 |  | 2 | [17 empty] | 0 | 0 | 0 |  | 1 | [8 empty] | 0 | 0 | 0 | [10 empty] | 24 |  |  | 0 | 0 | 0 | 0 | 0 | 0 |  |  | 0 | 0 | 0 | 0 | 0 | 0 | 0 | 0 | 0 | [13 empty] | 0 | 0 |  |  |  | 0 | [15 empty] | 0 | 0 | 0 | 0 | 0 | 0 | 0
| 3 | 3 | LT8,5 | LT8,5 | 30 | 30 | [21 empty] | 0 | 0 | 0 | 0 | 0 | 0 | 0 | 0 | 0 | 0 | 0 | 0 |  |  |  |  | 0 | 0 | 0 | 0 | [12 empty] | 1 | [8 empty] | 4 | 0 | 0 |  | 2 | [12 empty] | 1 |  |  |  |  | 0 | 0 | 2.5 |  | 1 | [6 empty] | 3 |  | 3 | 3 | 3 |  |  | 4 |  |  | 8 |  |  |  |  | 60 |  |  | 0 | 0 | 0 | 0 | 0 | 0 |  |  | 0 | 0 | 0 | 0 | 1 | 3 | 0 | 0 | 5 |  |  |  | 5.5 | 1 |  |  |  |  | 1 |  |  |  | 0 | 2 | 3 | 2 | 5 | 0 | [15 empty] | 0 | 0 | 4 | 0 | 0 | 0 | 0
|  | 3A |  | LT8,5 |  | 20 | [17 empty] | 1 |  |  |  | 0 | 0 | 0 | 1 | 0 | 0 | 0 | 0 | 0 | 0 | 0 | 0 |  |  |  |  | 0 | 0 | 0 | 0 | [12 empty] | 1 | [8 empty] | 4 | 0 | 0 |  | 2 | [8 empty] | 1 | [8 empty] | 0 | 0 | 0.5 |  | 1 | [8 empty] | 0 | 0 | 0 | [10 empty] | 40 |  |  | 0 | 0 | 0 | 0 | 0 | 0 |  |  | 0 | 0 | 0 | 0 | 0 | 0 | 0 | 0 | 0 | [13 empty] | 0 | 2 |  |  |  | 0 | [15 empty] | 0 | 0 | 0 | 0 | 0 | 0 | 0
| 4 | 4 | LT8,5 | LT8,5 | 47 | 27 | [21 empty] | 0 | 0 | 0 | 0 | 0 | 0 | 0 | 0 | 0 | 0 | 0 | 0 |  |  |  |  | 0 | 0 | 0 | 0 |  |  | 1 | [9 empty] | 1 | [8 empty] | 4 | 0 | 0 |  | 2 | [12 empty] | 1 |  |  |  |  | 0 | 0 | 2.5 |  | 1 |  |  |  |  | 1 |  |  | 3 | 0 | 3 | 1 |  | 4 | [8 empty] | 54 |  |  | 0 | 0 | 0 | 0 | 0 | 0 |  |  | 0 | 0 | 0 | 0 | 0 | 0 | 0 | 0 | 2 |  |  | 5.5 |  | 1 | [8 empty] | 5 | 2 | 3 | 2 | 2 | 0 | [15 empty] | 0 | 4 | 0 | 0 | 0 | 0 | 0
| 5 | 5 | LT8,5 | LT8,5 | 26 | 26 | [21 empty] | 0 | 0 | 0 | 0 | 0 | 0 | 0 | 0 | 0 | 0 | 0 | 0 |  |  |  |  | 0 | 0 | 0 | 0 | [11 empty] | 2 | [5 empty] | 1 |  |  |  | 4 | 0 | 0 |  | 2 | [12 empty] | 1 |  |  |  |  | 0 | 0 | 2.5 |  | 1 |  |  |  |  | 2 |  |  | 6 | 0 | 6 | 2 |  | 6 | [8 empty] | 52 |  |  | 0 | 0 | 0 | 0 | 0 | 0 |  |  | 0 | 0 | 0 | 0 | 1 | 3 | 0 | 0 | 5 |  |  | 11 |  | 1 | [8 empty] | 8 | 2 | 3 | 2 | 4 | 0 | [15 empty] | 0 | 6 | 0 | 0 | 0 | 0 | 0
| 6 | 6 | LT8,5 | LT8,5 | 36 | 36 | [21 empty] | 0 | 0 | 0 | 0 | 0 | 0 | 0 | 0 | 0 | 0 | 0 | 0 |  |  |  |  | 0 | 0 | 0 | 0 | [11 empty] | 2 | [6 empty] | 1 |  |  | 4 | 0 | 0 |  | 2 | 2 | 2 | [10 empty] | 1 |  |  |  |  | 4 | 4 | 2.5 |  | 1 | 1 | 1 |  |  | 2 |  |  | 7 | 0 | 7 | 2 |  | 6 | [8 empty] | 72 |  |  | 0 | 0 | 0 | 0 | 0 | 0 |  |  | 0 | 0 | 0 | 0 | 0 | 3 |  | 4 | 5 |  |  | 11 |  | 1 | [8 empty] | 9 | 2 | 2 |  | 5 | 1 | [6 empty] | 1 | [8 empty] | 0 | 6 | 0 | 0 | 0 | 0 | 0
| 7 | 7 | LT8,5 | LT8,5 | 26 | 26 | [21 empty] | 0 | 0 | 0 | 0 | 0 | 0 | 0 | 0 | 0 | 0 | 0 | 0 |  |  |  |  | 0 | 0 | 0 | 0 |  | 1 | [9 empty] | 1 | [6 empty] | 1 |  |  | 4 | 0 | 0 |  | 2 | [12 empty] | 1 |  |  |  |  | 0 | 0 | 2.5 |  | 1 | 2 | 2 |  |  | 2 |  | 4 | 7 | 4 | 11 | 6 |  | 8 | 9 |  |  |  | 4 |  |  |  | 52 |  |  | 0 | 0 | 0 | 0 | 0 | 0 |  |  | 0 | 0 | 0 | 0 | 0 | 6 |  | 8 | 10 |  |  | 11 | 16.5 | 1 | [8 empty] | 9 | 2 | 4 | 4 | 5 | 0 | [6 empty] | 1 | [8 empty] | 0 | 8 | 9 | 0 | 0 | 0 | 0
| 8 | 8 | LT8,5 | LT8,5 | 23 | 23 | [21 empty] | 0 | 0 | 0 | 0 | 0 | 0 | 0 | 0 | 0 | 0 | 0 | 0 |  |  |  |  | 0 | 0 | 0 | 0 |  | 1 | [9 empty] | 1 | [6 empty] | 1 |  |  | 4 | 0 | 0 |  | 2 | [12 empty] | 1 |  |  |  |  | 0 | 0 | 2.5 |  | 1 |  |  |  |  | 1 |  |  | 4 | 0 | 4 | 1 |  | 4 | [8 empty] | 46 |  |  | 0 | 0 | 0 | 0 | 0 | 0 |  |  | 0 | 0 | 0 | 0 | 0 | 0 | 0 | 0 | 2 |  |  | 5.5 |  | 1 | [8 empty] | 6 | 2 | 2 |  | 2 | 0 | [6 empty] | 1 | [8 empty] | 0 | 4 | 0 | 0 | 0 | 0 | 0
| 9 | 9 | LT8,5 | LT8,5 | 10 | 10 | [21 empty] | 0 | 0 | 0 | 0 | 0 | 0 | 0 | 0 | 0 | 0 | 0 | 0 |  |  |  |  | 0 | 0 | 0 | 0 | [11 empty] | 1 | [5 empty] | 1 |  |  |  | 4 | 0 | 0 |  | 2 | [12 empty] | 1 |  |  |  |  | 0 | 0 | 2.5 |  | 1 | 1 | 1 |  |  | 2 |  | 1 | 6 | 1 | 7 | 3 |  | 8 | 4 | [7 empty] | 20 |  |  | 0 | 0 | 0 | 0 | 0 | 0 |  |  | 0 | 0 | 0 | 0 | 0 | 3 |  | 4 | 5 |  |  | 11 | 5.5 | 1 | [8 empty] | 8 | 2 | 3 | 2 | 5 | 0 | [15 empty] | 0 | 8 | 4 | 0 | 0 | 0 | 0
| 10 | 10 | LT8,5 | LT8,5 | 28 | 28 | [21 empty] | 0 | 0 | 0 | 0 | 0 | 0 | 0 | 0 | 0 | 0 | 0 | 0 |  |  |  |  | 0 | 0 | 0 | 0 |  | 1 | [9 empty] | 1 | [6 empty] | 1 |  |  | 2 | 0 | 0 |  | 1 | [12 empty] | 1 |  |  |  |  | 0 | 0 | 2.5 |  | 1 |  | 1 |  | 1 | 2 |  | 1 | 9 | 1 | 10 | 4 |  | 10 | 4 | [7 empty] | 56 |  |  | 0 | 0 | 0 | 0 | 0 | 0 |  |  | 0 | 0 | 0 | 0 | 0 | 3 |  | 4 | 5 |  | 5.5 | 11 | 5.5 | 1 | [6 empty] | 1 |  | 11 | 2 | 3 | 2 | 5 | 0 | [6 empty] | 1 | [8 empty] | 0 | 10 | 4 | 0 | 0 | 0 | 0
| 11 | 5.2 (CM10) | 2LT8,5 | 2LT8,5 | 32 | 32 | [5 empty] | 4 | [15 empty] | 0 | 0 | 0 | 0 | 0 | 0 | 0 | 0 | 0 | 0 | 0 | 0 |  |  |  | 12 | 0 | 0 | 0 | [19 empty] | 2 |  |  | 1 | 0 | 0 |  | 1 | 1 | 1 | [15 empty] | 1 | 1 | 0 |  | 1 | [8 empty] | 0 | 0 | 0 | [10 empty] | 64 |  |  | 0 | 0 | 0 | 0 | 0 | 0 |  |  | 0 | 0 | 0 | 0 | 0 | 0 | 0 | 0 | 0 | [13 empty] | 0 | 0 | 1 | 1 |  | 0.5 | [15 empty] | 0 | 0 | 0 | 0 | 0 | 0 | 0 | Bổ sung 12m cáp 4x120 cho lộ 1
|  | Lộ 3 | [25 empty] | 0 | 0 | 0 | 0 | 0 | 0 | 0 | 0 | 0 | 0 | 0 | 0 |  |  |  |  | 0 | 0 | 0 | 0 | [22 empty] | 0 | 0 | [19 empty] | 0 | 0 | 0 |  | 0 | [8 empty] | 0 | 0 | 0 | [13 empty] | 0 | 0 | 0 | 0 | 0 | 0 |  |  | 0 | 0 | 0 | 0 | 0 | 0 | 0 | 0 | 0 | [13 empty] | 0 | 0 |  |  |  | 0 | [15 empty] | 0 | 0 | 0 | 0 | 0 | 0 | 0 | Kéo mới lộ 3
| Tủ hạ thế | Tủ hạ thế |  |  | 6 | 6 |  |  |  | 4 | [17 empty] | 0 | 0 | 0 | 0 | 0 | 0 | 0 | 0 | 0 | 0 | 0 | 0 |  |  |  | 6 | 0 | 0 | 0 | 0 | [22 empty] | 0 | 0 | [19 empty] | 0 | 0 | 0 |  | 0 | [8 empty] | 0 | 0 | 0 | [13 empty] | 0 | 0 | 0 | 0 | 0 | 0 |  |  | 0 | 0 | 0 | 0 | 0 | 0 | 0 | 0 | 0 | [13 empty] | 0 | 0 |  |  |  | 0 | [15 empty] | 0 | 0 | 0 | 0 | 0 | 0 | 0
| 1 | 1 | 2LT8,5 | 2LT8,5 | 10 | 10 | [21 empty] | 0 | 0 | 0 | 0 | 0 | 0 | 0 | 0 | 0 | 0 | 0 | 0 |  |  |  | 10 | 0 | 0 | 0 | 1 | [18 empty] | 1 |  |  | 1 | 0 | 0 |  | 1 | [17 empty] | 0 | 0 | 0 |  | 0 | [8 empty] | 0 | 0 | 0 | [13 empty] | 0 | 0 | 0 | 0 | 0 | 0 |  |  | 0 | 0 | 0 | 0 | 0 | 0 | 0 | 0 | 0 | [13 empty] | 0 | 0 |  |  |  | 0 | [15 empty] | 0 | 0 | 0 | 0 | 0 | 0 | 0
| 2 | 2 | 2LT8,5 | 2LT8,5 | 12 | 12 | [21 empty] | 0 | 0 | 0 | 0 | 0 | 0 | 0 | 0 | 0 | 0 | 0 | 0 |  |  |  | 12 | 0 | 0 | 0 | 1 | [18 empty] | 1 |  |  | 2 | 0 | 0 |  | 1 | [17 empty] | 0 | 0 | 0 |  | 0 | [8 empty] | 0 | 0 | 0 | [13 empty] | 0 | 0 | 0 | 0 | 0 | 0 |  |  | 0 | 0 | 0 | 0 | 0 | 0 | 0 | 0 | 0 | [13 empty] | 0 | 0 |  |  |  | 0 | [15 empty] | 0 | 0 | 0 | 0 | 0 | 0 | 0
| 3 | 3 | LT8,5 | LT8,5 | 30 | 30 | [21 empty] | 0 | 0 | 0 | 0 | 0 | 0 | 0 | 0 | 0 | 0 | 0 | 0 |  |  |  | 30 | 0 | 0 | 0 | 1 | [18 empty] | 1 |  |  | 2 | 0 | 0 |  | 1 | [17 empty] | 0 | 0 | 0 |  | 0 | [8 empty] | 0 | 0 | 0 | [13 empty] | 0 | 0 | 0 | 0 | 0 | 0 |  |  | 0 | 0 | 0 | 0 | 0 | 0 | 0 | 0 | 0 | [13 empty] | 0 | 0 |  |  |  | 0 | [15 empty] | 0 | 0 | 0 | 0 | 0 | 0 | 0
|  | 3A |  | LT8,5 |  | 20 | [21 empty] | 0 | 0 | 0 | 0 | 0 | 0 | 0 | 0 | 0 | 0 | 0 | 0 |  |  |  | 20 | 0 | 0 | 0 | 1 | [18 empty] | 1 |  |  | 2 | 0 | 0 |  | 1 | [17 empty] | 0 | 0 | 0 |  | 0 | [8 empty] | 0 | 0 | 0 | [13 empty] | 0 | 0 | 0 | 0 | 0 | 0 |  |  | 0 | 0 | 0 | 0 | 0 | 0 | 0 | 0 | 0 | [13 empty] | 0 | 0 |  |  |  | 0 | [15 empty] | 0 | 0 | 0 | 0 | 0 | 0 | 0
| 4 | 4 | LT8,5 | LT8,5 | 47 | 27 | [21 empty] | 0 | 0 | 0 | 0 | 0 | 0 | 0 | 0 | 0 | 0 | 0 | 0 |  |  |  | 27 | 0 | 0 | 0 | 1 | [18 empty] | 1 |  |  | 2 | 0 | 0 |  | 1 | [17 empty] | 0 | 0 | 0 |  | 0 | [8 empty] | 0 | 0 | 0 | [13 empty] | 0 | 0 | 0 | 0 | 0 | 0 |  |  | 0 | 0 | 0 | 0 | 0 | 0 | 0 | 0 | [14 empty] | 0 | 0 |  |  |  | 0 | [15 empty] | 0 | 0 | 0 | 0 | 0 | 0 | 0
| 5 | 5 | LT8,5 | LT8,5 | 26 | 26 | [21 empty] | 0 | 0 | 0 | 0 | 0 | 0 | 0 | 0 | 0 | 0 | 0 | 0 |  |  |  | 26 | 0 | 0 | 0 | 1 | [18 empty] | 1 |  |  | 2 | 0 | 0 |  | 1 | [17 empty] | 0 | 0 | 0 |  | 0 | [8 empty] | 0 | 0 | 0 | [13 empty] | 0 | 0 | 0 | 0 | 0 | 0 |  |  | 0 | 0 | 0 | 0 | 0 | 0 | 0 | 0 | 0 | [13 empty] | 0 | 0 |  |  |  | 0 | [15 empty] | 0 | 0 | 0 | 0 | 0 | 0 | 0
| 6 | 6 | LT8,5 | LT8,5 | 36 | 36 | [21 empty] | 0 | 0 | 0 | 0 | 0 | 0 | 0 | 0 | 0 | 0 | 0 | 0 |  |  |  | 36 | 0 | 0 | 0 | 1 | [18 empty] | 1 |  |  | 2 | 0 | 0 |  | 1 | [17 empty] | 0 | 0 | 0 |  | 0 | [8 empty] | 0 | 0 | 0 | [13 empty] | 0 | 0 | 0 | 0 | 0 | 0 |  |  | 0 | 0 | 0 | 0 | 0 | 0 | 0 | 0 | 0 | [13 empty] | 0 | 0 |  |  |  | 0 | [15 empty] | 0 | 0 | 0 | 0 | 0 | 0 | 0
| 6.2 | 6.2 | LT7,5 | LT7,5 | 43 | 43 | [21 empty] | 0 | 0 | 0 | 0 | 0 | 0 | 0 | 0 | 0 | 0 | 0 | 0 |  |  |  | 43 | 0 | 0 | 0 | 1 |  |  | 1 | [18 empty] | 1 | 0 | 0 |  | 1 | [11 empty] | 1 | [5 empty] | 0 | 0 | 2.5 |  | 1 | 2 | 1 |  |  | 3 |  | 4 | 9 | 4 | 13 | 7 |  | 9 | 7 |  |  | 7 | [7 empty] | 0 | 0 | 0 | 0 | 0 | 0 |  |  | 0 | 0 | 0 | 0 | 0 | 3 |  | 4 |  |  |  | 13.5 | 9 | 1 | [8 empty] | 11 | 2 | 1 | 1 | 5 | 0 | [9 empty] | 43 | [5 empty] | 0 | 9 | 7 | 0 | 0 | 0 | 0
| Các nhánh rẽ | [26 empty] | 0 | 0 | 0 | 0 | 0 | 0 | 0 | 0 | 0 | 0 | 0 | 0 |  |  |  |  | 0 | 0 | 0 | 0 | [22 empty] | 0 | 0 | [19 empty] | 0 | 0 | 0 |  | 0 | [8 empty] | 0 | 0 | 0 | [13 empty] | 0 | 0 | 0 | 0 | 0 | 0 |  |  | 0 | 0 | 0 | 0 | 0 | 0 | 0 | 0 | 0 | [13 empty] | 0 | 0 |  |  |  | 0 | [15 empty] | 0 | 0 | 0 | 0 | 0 | 0 | 0
| 4 | 4 | [25 empty] | 0 | 0 | 0 | 0 | 0 | 0 | 0 | 0 | 0 | 0 | 0 | 0 |  |  |  |  | 0 | 0 | 0 | 0 | [21 empty] | 1 | 0 | 0 | 8 | [18 empty] | 0 | 0 | 0 |  | 0 | [8 empty] | 0 | 0 | 0 | [13 empty] | 0 | 0 | 0 | 0 | 0 | 0 |  |  | 0 | 0 | 0 | 0 | 0 | 0 | 0 | 0 | 0 | [13 empty] | 0 | 0 |  |  |  | 0 | [15 empty] | 0 | 0 | 0 | 0 | 0 | 0 | 0
| 4.1 | 4.1 | LT7,5 | LT7,5 | 51 | 51 | [21 empty] | 0 | 0 | 0 | 0 | 0 | 0 | 0 | 0 | 0 | 0 | 0 | 0 |  |  |  |  | 0 | 0 | 0 | 0 |  |  | 1 | [18 empty] | 1 | 0 | 0 |  | 1 | [11 empty] | 1 | [5 empty] | 0 | 0 | 2.5 |  | 1 | [6 empty] | 1 |  | 1 | 1 | 1 |  |  | 3 | [6 empty] | 51 |  |  |  | 0 | 0 | 0 | 0 | 0 | 0 |  |  | 0 | 0 | 0 | 0 | 0 | 0 | 0 | 0 | 0 |  |  |  | 4.5 | 1 | [8 empty] | 0 | 2 | 1 | 1 | 4 | 0 | [15 empty] | 0 | 0 | 3 | 0 | 0 | 0 | 0
| 5 | 5 | [25 empty] | 0 | 0 | 0 | 0 | 0 | 0 | 0 | 0 | 0 | 0 | 0 | 0 |  |  |  |  | 0 | 0 | 0 | 0 | [21 empty] | 2 | 0 | 0 | 8 | [18 empty] | 0 | 0 | 0 |  | 0 | [8 empty] | 0 | 0 | 0 | [13 empty] | 0 | 0 | 0 | 0 | 0 | 0 |  |  | 0 | 0 | 0 | 0 | 0 | 0 | 0 | 0 | 0 | [13 empty] | 0 | 0 |  |  |  | 0 | [15 empty] | 0 | 0 | 0 | 0 | 0 | 0 | 0
| 5.1 | 5.1 | LT7,5 | LT7,5 | 22 | 22 | [21 empty] | 0 | 0 | 0 | 0 | 0 | 0 | 0 | 0 | 0 | 0 | 0 | 0 |  | 22 |  |  | 0 | 1 | 0 | 0 |  |  | 1 | [18 empty] | 1 | 0 | 0 |  | 1 | [11 empty] | 1 | [5 empty] | 0 | 0 | 2.5 |  | 1 |  |  |  |  | 1 |  |  | 2 | 0 | 2 | 1 |  | 3 | [11 empty] | 0 | 0 | 0 | 0 | 0 | 0 |  |  | 0 | 0 | 0 | 0 | 0 | 0 | 0 | 0 | 0 |  |  | 4.5 |  | 1 | [8 empty] | 4 | 2 | 1 | 1 | 2 | 0 | [9 empty] | 22 | [5 empty] | 0 | 3 | 0 | 0 | 0 | 0 | 0
| 5.2 | 5.2 | LT7,5 | LT7,5 | 41 | 41 | [21 empty] | 0 | 0 | 0 | 0 | 0 | 0 | 0 | 0 | 0 | 0 | 0 | 0 |  | 41 |  |  | 0 | 1 | 0 | 0 |  |  | 1 | [18 empty] | 1 | 0 | 0 |  | 1 | [11 empty] | 1 | [5 empty] | 0 | 0 | 2.5 |  | 1 |  |  |  |  | 2 |  |  | 5 | 0 | 5 | 2 |  | 6 | [11 empty] | 0 | 0 | 0 | 0 | 0 | 0 |  |  | 0 | 0 | 0 | 0 | 1 | 3 | 0 | 0 |  |  |  | 9 |  | 1 | [8 empty] | 7 | 2 | 1 | 1 | 4 | 0 | [9 empty] | 41 | [5 empty] | 0 | 6 | 0 | 0 | 0 | 0 | 0
| 6 | 6 | [25 empty] | 0 | 0 | 0 | 0 | 0 | 0 | 0 | 0 | 0 | 0 | 0 | 0 |  |  |  |  | 0 | 0 | 0 | 0 | [21 empty] | 2 | 0 | 0 | 8 | [18 empty] | 0 | 0 | 0 |  | 0 | [8 empty] | 0 | 0 | 0 | [13 empty] | 0 | 0 | 0 | 0 | 0 | 0 |  |  | 0 | 0 | 0 | 0 | 0 | 0 | 0 | 0 | 0 | [13 empty] | 0 | 0 |  |  |  | 0 | [15 empty] | 0 | 0 | 0 | 0 | 0 | 0 | 0
| 6.1 | 6.1 | LT7,5 | LT7,5 | 37 | 37 | [21 empty] | 0 | 0 | 0 | 0 | 0 | 0 | 0 | 0 | 0 | 0 | 0 | 0 |  | 37 |  |  | 0 | 1 | 0 | 0 |  |  | 1 | [18 empty] | 1 | 0 | 0 |  | 1 | [11 empty] | 1 | [5 empty] | 0 | 0 | 2.5 |  | 1 | 1 | 1 | 1 |  | 3 |  | 2 | 9 | 2 | 11 | 6 |  | 12 | 7 | 4 | [9 empty] | 0 | 0 | 0 | 0 | 0 | 0 |  |  | 0 | 0 | 0 | 0 | 0 | 3 |  | 4 |  |  | 4.5 | 9 | 9 | 1 | [8 empty] | 11 | 2 | 1 | 1 | 5 | 0 | [9 empty] | 37 | [5 empty] | 0 | 12 | 7 | 0 | 0 | 0 | 0
| 7 | 7 | [25 empty] | 0 | 0 | 0 | 0 | 0 | 0 | 0 | 0 | 0 | 0 | 0 | 0 |  |  |  |  | 0 | 0 | 0 | 0 | [21 empty] | 1 | 0 | 0 | 8 | [18 empty] | 0 | 0 | 0 |  | 0 | [8 empty] | 0 | 0 | 0 | [13 empty] | 0 | 0 | 0 | 0 | 0 | 0 |  |  | 0 | 0 | 0 | 0 | 0 | 0 | 0 | 0 | 0 | [13 empty] | 0 | 0 |  |  |  | 0 | [15 empty] | 0 | 0 | 0 | 0 | 0 | 0 | 0
| 7.1 | 7.1 | LT7,5 | LT7,5 | 31 | 31 | [21 empty] | 0 | 0 | 0 | 0 | 0 | 0 | 0 | 0 | 0 | 0 | 0 | 0 |  | 31 |  |  | 0 | 1 | 0 | 0 |  |  | 1 | [18 empty] | 1 | 0 | 0 |  | 1 | [11 empty] | 1 | [5 empty] | 0 | 0 | 2.5 |  | 1 | 1 | 1 |  |  | 1 |  | 3 | 4 | 3 | 7 | 4 |  | 4 | 6 |  |  | 4 | [7 empty] | 0 | 0 | 0 | 0 | 0 | 0 |  |  | 0 | 0 | 0 | 0 | 0 | 3 |  | 4 |  |  |  | 4.5 | 9 | 1 | [8 empty] | 6 | 2 | 1 | 1 | 5 | 0 | [9 empty] | 31 | [5 empty] | 0 | 4 | 6 | 0 | 0 | 0 | 0
| 8 | 8 | [25 empty] | 0 | 0 | 0 | 0 | 0 | 0 | 0 | 0 | 0 | 0 | 0 | 0 |  |  |  |  | 0 | 0 | 0 | 0 | [21 empty] | 1 | 0 | 0 | 8 | [18 empty] | 0 | 0 | 0 |  | 0 | [8 empty] | 0 | 0 | 0 | [13 empty] | 0 | 0 | 0 | 0 | 0 | 0 |  |  | 0 | 0 | 0 | 0 | 0 | 0 | 0 | 0 | 0 | [13 empty] | 0 | 0 |  |  |  | 0 | [15 empty] | 0 | 0 | 0 | 0 | 0 | 0 | 0
| 8.1 | 8.1 | LT7,5 | LT7,5 | 32 | 32 | [21 empty] | 0 | 0 | 0 | 0 | 0 | 0 | 0 | 0 | 0 | 0 | 0 | 0 |  | 32 |  |  | 0 | 1 | 0 | 0 |  |  | 1 | [18 empty] | 1 | 0 | 0 |  | 1 | [11 empty] | 1 | [5 empty] | 0 | 0 | 2.5 |  | 1 | 1 | 1 |  |  | 3 |  | 1 | 10 | 1 | 11 | 4 |  | 9 | 4 | [10 empty] | 0 | 0 | 0 | 0 | 0 | 0 |  |  | 0 | 0 | 0 | 0 | 0 | 3 |  | 4 |  |  |  | 13.5 | 4.5 | 1 | [8 empty] | 12 | 2 | 1 | 1 | 5 | 0 | [9 empty] | 32 | [5 empty] | 0 | 9 | 4 | 0 | 0 | 0 | 0
| 9 | 9 | [25 empty] | 0 | 0 | 0 | 0 | 0 | 0 | 0 | 0 | 0 | 0 | 0 | 0 |  |  |  |  | 0 | 0 | 0 | 0 | [22 empty] | 0 | 0 | [19 empty] | 0 | 0 | 0 |  | 0 | [8 empty] | 0 | 0 | 0 | [13 empty] | 0 | 0 | 0 | 0 | 0 | 0 |  |  | 0 | 0 | 0 | 0 | 0 | 0 | 0 | 0 | 0 | [13 empty] | 0 | 0 |  |  |  | 0 | [15 empty] | 0 | 0 | 0 | 0 | 0 | 0 | 0
| 9.1 | 9.1 | LT7,5 | LT7,5 | 43 | 43 | [21 empty] | 0 | 0 | 0 | 0 | 0 | 0 | 0 | 0 | 0 | 0 | 0 | 0 |  |  |  |  | 0 | 0 | 0 | 0 |  |  | 1 | [18 empty] | 1 | 0 | 0 |  | 1 | [11 empty] | 1 | [5 empty] | 0 | 0 | 2.5 |  | 1 | 2 | 2 |  |  | 2 |  | 7 | 6 | 7 | 13 | 9 |  | 7 | 9 |  |  | 4 | 12 | [6 empty] | 0 | 0 | 0 | 0 | 0 | 0 |  |  | 0 | 0 | 0 | 0 | 0 |  | 0 | 8 |  |  |  | 9 | 13.5 | 1 | [8 empty] | 8 | 2 | 1 | 1 | 5 | 0 | [9 empty] | 43 | [5 empty] | 0 | 7 | 9 | 0 | 0 | 0 | 0 | Tận dụng lại cáp 120 từ cột 9-11 về
| 10 | 10 | [25 empty] | 0 | 0 | 0 | 0 | 0 | 0 | 0 | 0 | 0 | 0 | 0 | 0 |  |  |  |  | 0 | 0 | 0 | 0 | [18 empty] | 1 |  |  | 1 | 0 | 0 | 8 | [18 empty] | 0 | 0 | 0 |  | 0 | [8 empty] | 0 | 0 | 0 | [13 empty] | 0 | 0 | 0 | 0 | 0 | 0 |  |  | 0 | 0 | 0 | 0 | 0 | 0 | 0 | 0 | 0 | [13 empty] | 0 | 0 |  |  |  | 0 | [15 empty] | 0 | 0 | 0 | 0 | 0 | 0 | 0
| 10.1 | 10.1 | LT7,5 | LT7,5 | 35 | 35 | [21 empty] | 0 | 0 | 0 | 0 | 0 | 0 | 0 | 0 | 0 | 0 | 0 | 0 |  | 35 |  |  | 0 | 1 | 0 | 0 |  |  | 1 | [18 empty] | 1 | 0 | 0 |  | 1 | [11 empty] | 1 | [5 empty] | 0 | 0 | 2.5 |  | 1 | 2 | 2 |  |  | 2 |  | 3 | 4 | 3 | 7 | 5 |  | 6 | 9 | [10 empty] | 0 | 0 | 0 | 0 | 0 | 0 |  |  | 0 | 0 | 0 | 0 | 0 | 6 |  | 8 |  |  |  | 9 | 13.5 | 1 | [8 empty] | 6 | 2 | 1 | 1 | 5 | 0 | [9 empty] | 35 | [5 empty] | 0 | 6 | 9 | 0 | 0 | 0 | 0
[28 empty] | 0 | 0 | 0 | 0 | 0 | 0 | 0 | 0 | 0 | 0 | 0 | 0 |  |  |  |  | 0 | 0 | 0 | 0 | [22 empty] | 0 | 0 | [19 empty] | 0 | 0 | 0 |  | 0 | [8 empty] | 0 | 0 | 0 | [13 empty] | 0 | 0 | 0 | 0 | 0 | 0 |  |  | 0 | 0 | 0 | 0 | 0 | 0 | 0 | 0 | 0 | [14 empty] | 0 |  |  |  | 0 | [15 empty] | 0 | 0 | 0 | 0 | 0 | 0 | 0
10 | TBA Chuyên Mỹ 10 |  |  |  | 1297 | 1300 | 1 | 1.5 | 0 | 8 | 0 | 8 | 0 | 0 | 0 | 0 | 0 | 0 | 1 | 0 | 0 | 0 | 0 | 5 | 0 | 0 | 0 | 1 | 0 | 0 | 5 | 0 | 0 | 0 | 0 | 0 | 0 | 0 | 0 | 0 | 221 | 0 | 834 | 0 | 9 | 0 | 32 | 1 | 1 | 5 | 0 | 0 | 0 | 0 | 0 | 0 | 0 | 0 | 8 | 9 | 0 | 0 | 1 | 4 | 4 | 16 | 0 | 0 | 104 | 0 | 0 | 48 | 57 | 11 | 11 | 0 | 0 | 0 | 0 | 0 | 1 | 5 | 0 | 0 | 10 | 17 | 0 | 0 | 0 | 0 | 11 | 11 | 70.5 | 0 | 33 | 27 | 27 | 0 | 3 | 54 | 0 | 92 | 177 | 92 | 269 | 149 | 0 | 178 | 199 | 3 | 19 | 79 | 23 | 9 | 0 | 0 | 399 | 0 | 0 | 0 | 0 | 0 | 0 | 0 | 0 | 0 | 0 | 0 | 0 | 0 | 0 | 13 | 39 | 81 | 108 | 140 | 0 | 11 | 248.5 | 326.5 | 22 | 1 | 4 | 0 | 0 | 5 | 4 | 1 | 2 | 227 | 66 | 35 | 39 | 117 | 5.5 | 0 | 0 | 0 | 0 | 0 | 0 | 7 | 0 | 0 | 221 | 6 | 0 | 180 | 184 | 0 | 0 | 178 | 199 | 0 | 0 | 0 | 0 | 0
| Đường trục | [26 empty] | 0 | 0 | 0 | 0 | 0 | 0 | 0 | 0 | 0 | 0 | 0 | 0 |  |  |  |  | 0 | 0 | 0 | 0 | [22 empty] | 0 | 0 | [19 empty] | 0 | 0 | 0 |  | 0 | [8 empty] | 0 | 0 | 0 | [13 empty] | 0 | 0 | 0 | 0 | 0 | 0 |  |  | 0 | 0 | 0 | 0 | 0 | 0 | 0 | 0 | 0 | [14 empty] | 0 | [19 empty] | 0 | 0 | 0 | 0 | 0 | 0 | 0
| Lộ 1 | Lộ 1 | [25 empty] | 0 | 0 | 0 | 0 | 0 | 0 | 0 | 0 | 0 | 0 | 0 | 0 |  |  |  |  | 0 | 0 | 0 | 0 | [22 empty] | 0 | 0 | [19 empty] | 0 | 0 | 0 |  | 0 | [8 empty] | 0 | 0 | 0 | [13 empty] | 0 | 0 | 0 | 0 | 0 | 0 |  |  | 0 | 0 | 0 | 0 | 0 | 0 | 0 | 0 | 0 | [13 empty] | 0 | 0 |  |  |  | 0 | [15 empty] | 0 | 0 | 0 | 0 | 0 | 0 | 0 | Thay thế lộ cũ
| TBA | TBA | 2LT12 | 2LT12 | 6 | 6 |  |  |  | 4 | [17 empty] | 0 | 0 | 0 | 0 | 0 | 0 | 0 | 0 | 0 | 0 | 0 | 0 |  |  |  | 6 | 0 | 0 | 0 | 1 | 1 | [20 empty] | 1 | 0 | 0 |  | 1 | [17 empty] | 0 | 0 | 0 |  | 0 | [8 empty] | 0 | 0 | 0 | [13 empty] | 0 | 0 | 0 | 0 | 0 | 0 |  |  | 0 | 0 | 0 | 0 | 0 | 0 | 0 | 0 | 0 | [13 empty] | 0 | 0 | 2 | 2 |  | 0 | [15 empty] | 0 | 0 | 0 | 0 | 0 | 0 | 0
| 1 | 1 | 2LT8,5 | 2LT8,5 | 16 | 16 | [21 empty] | 0 | 0 | 0 | 0 | 0 | 0 | 0 | 0 | 0 | 0 | 0 | 0 |  |  |  | 16 | 0 | 0 | 0 | 1 | [16 empty] | 1 |  |  |  |  | 2 | 0 | 0 |  | 1 | [12 empty] | 1 |  |  |  |  | 0 | 0 | 2.5 |  | 1 | [6 empty] | 4 |  | 4 | 4 | 4 | [5 empty] | 7 | 7 | [6 empty] | 0 | 0 | 0 | 0 | 0 | 0 |  |  | 0 | 0 | 0 | 0 | 1 | 3 | 0 | 0 | 5 |  |  |  |  | 1 | [7 empty] | 1 | 0 | 2 | 4 | 4 | 4 | 0 | [13 empty] | 16 |  | 0 | 0 | 0 | 0 | 0 | 0 | 0
| 2 | 2 | LT8,5 | LT8,5 | 32 | 32 | [21 empty] | 0 | 0 | 0 | 0 | 0 | 0 | 0 | 0 | 0 | 0 | 0 | 0 |  |  |  | 32 | 0 | 0 | 0 | 1 | [12 empty] | 1 | [8 empty] | 2 | 0 | 0 |  | 1 | [12 empty] | 1 |  |  |  |  | 0 | 0 | 2.5 |  | 1 | [6 empty] | 3 |  | 3 | 3 | 3 |  |  | 4 |  |  |  | 8 | [6 empty] | 0 | 0 | 0 | 0 | 0 | 0 |  |  | 0 | 0 | 0 | 0 | 1 | 3 | 0 | 0 | 5 |  |  |  | 5.5 | 1 |  |  |  |  | 1 |  |  |  | 0 | 2 | 2 |  | 4 | 0 | [13 empty] | 32 |  | 0 | 0 | 4 | 0 | 0 | 0 | 0
| 3 | 3 | LT8,5 | LT8,5 | 28 | 28 | [21 empty] | 0 | 0 | 0 | 0 | 0 | 0 | 0 | 0 | 0 | 0 | 0 | 0 |  |  |  | 28 | 0 | 0 | 0 | 1 | [18 empty] | 1 |  |  | 2 | 0 | 0 |  | 1 | [12 empty] | 1 |  |  |  |  | 0 | 0 | 2.5 |  | 1 |  |  |  | 1 | 1 |  | 5 | 3 | 5 | 8 | 7 |  | 8 | 8 |  |  | 5 | 4 | [6 empty] | 0 | 0 | 0 | 0 | 0 | 0 |  |  | 0 | 0 | 0 | 0 | 2 | 6 | 0 | 0 | 10 |  | 5.5 | 5.5 | 11 | 1 | [6 empty] | 1 |  | 5 | 2 |  | 4 | 4 | 0 | [13 empty] | 28 |  | 0 | 8 | 8 | 0 | 0 | 0 | 0
|  | 3A |  | LT8,5 |  | 22 | [17 empty] | 1 |  |  |  | 0 | 0 | 0 | 1 | 0 | 0 | 0 | 0 | 0 | 0 | 0 | 0 |  |  |  | 22 | 0 | 0 | 0 | 1 | [12 empty] | 1 | [8 empty] | 2 | 0 | 0 |  | 1 | [8 empty] | 1 | [8 empty] | 0 | 0 | 0.5 |  | 1 | [8 empty] | 0 | 0 | 0 | [13 empty] | 0 | 0 | 0 | 0 | 0 | 0 |  |  | 0 | 0 | 0 | 0 | 0 | 0 | 0 | 0 | 0 | [13 empty] | 0 | 2 |  |  |  | 0 | [15 empty] | 0 | 0 | 0 | 0 | 0 | 0 | 0
| 4 | 4 | LT8,5 | LT8,5 | 49 | 27 | [21 empty] | 0 | 0 | 0 | 0 | 0 | 0 | 0 | 0 | 0 | 0 | 0 | 0 |  |  |  | 27 | 0 | 0 | 0 | 1 | [21 empty] | 2 | 0 | 0 |  | 1 | [12 empty] | 1 |  |  |  |  | 0 | 0 | 2.5 |  | 1 |  |  |  |  | 2 |  |  | 8 | 0 | 8 | 2 |  | 8 | [11 empty] | 0 | 0 | 0 | 0 | 0 | 0 |  |  | 0 | 0 | 0 | 0 | 1 | 3 | 0 | 0 | 5 |  |  | 11 |  | 1 | [8 empty] | 10 | 2 |  | 4 | 4 | 0 | [13 empty] | 49 |  | 0 | 8 | 0 | 0 | 0 | 0 | 0
| 5 | 5 | 2LT8,5 | 2LT8,5 | 31 | 31 | [21 empty] | 0 | 0 | 0 | 0 | 0 | 0 | 0 | 0 | 0 | 0 | 0 | 0 |  |  |  | 31 | 0 | 0 | 0 | 1 | [16 empty] | 1 |  | 1 |  |  | 2 | 0 | 0 |  | 1 | 1 | 1 | [10 empty] | 1 |  |  |  |  | 1 | 1 | 2.5 |  | 1 | 2 | 1 |  |  | 3 |  | 2 | 9 | 2 | 11 | 5 |  | 8 | 7 |  | 4 | [8 empty] | 0 | 0 | 0 | 0 | 0 | 0 |  |  | 0 | 0 | 0 | 0 | 0 | 0 | 3 | 4 | 5 |  |  | 11 | 11 |  |  | 1 | [6 empty] | 11 | 2 |  | 4 | 5 | 0.5 | [6 empty] | 1 | [6 empty] | 31 |  | 0 | 8 | 7 | 0 | 0 | 0 | 0
| 5.1 | 5.1 | LT8,5 | LT8,5 | 28 | 28 | [21 empty] | 0 | 0 | 0 | 0 | 0 | 0 | 0 | 0 | 0 | 0 | 0 | 0 |  |  |  | 28 | 0 | 0 | 0 | 1 |  | 1 | [9 empty] | 1 | [5 empty] | 1 | 1 |  |  | 2 | 0 | 0 |  | 1 | [12 empty] | 1 |  |  |  |  | 0 | 0 | 2.5 |  | 1 |  |  |  |  | 1 |  | 1 | 2 | 1 | 3 | 2 |  | 5 | 4 | [10 empty] | 0 | 0 | 0 | 0 | 0 | 0 |  |  | 0 | 0 | 0 | 0 | 1 | 3 | 0 | 0 | 5 |  |  | 5.5 | 5.5 | 1 | [8 empty] | 4 | 2 | 2 | 2 | 5 | 0 | [6 empty] | 1 | [6 empty] | 28 |  | 0 | 5 | 4 | 0 | 0 | 0 | 0
|  | 5.1A |  | LT8,5 |  | 28 | [17 empty] | 1 |  |  |  | 0 | 0 | 0 | 1 | 0 | 0 | 0 | 0 | 0 | 0 | 0 | 0 |  |  |  | 28 | 0 | 0 | 0 | 1 | [12 empty] | 1 | [8 empty] | 2 | 0 | 0 |  | 1 | [8 empty] | 1 | [8 empty] | 0 | 0 | 0.5 |  | 1 | [8 empty] | 0 | 0 | 0 | [13 empty] | 0 | 0 | 0 | 0 | 0 | 0 |  |  | 0 | 0 | 0 | 0 | 0 | 0 | 0 | 0 | 0 | [13 empty] | 0 | 2 |  |  |  | 0 | [15 empty] | 0 | 0 | 0 | 0 | 0 | 0 | 0
| 11 (TTH) | 5.2 | 2LT8,5 | 2LT8,5 | 49 | 21 | [5 empty] | 4 | [15 empty] | 0 | 0 | 0 | 0 | 0 | 0 | 0 | 0 | 0 | 0 | 0 | 0 |  |  |  | 21 | 0 | 0 | 0 | 1 | [18 empty] | 2 |  |  | 2 | 0 | 0 |  | 1 | 1 | 1 | [10 empty] | 1 |  |  |  |  | 1 | 1 | 2.5 |  | 1 |  |  |  |  | 1 |  | 2 | 4 | 2 | 6 | 3 |  | 4 | 4 |  |  |  | 4 | [6 empty] | 0 | 0 | 0 | 0 | 0 | 0 |  |  | 0 | 0 | 0 | 0 | 1 | 3 | 0 | 0 | 5 |  |  | 5.5 | 5.5 |  |  | 1 |  |  |  | 1 |  |  | 6 | 2 | 1 | 1 |  | 0.5 | [15 empty] | 0 | 4 | 4 | 0 | 0 | 0 | 0 | Đấu nối vào sợi cáp hiện có
| Lộ 2 | Lộ 2 | [25 empty] | 0 | 0 | 0 | 0 | 0 | 0 | 0 | 0 | 0 | 0 | 0 | 0 |  |  |  |  | 0 | 0 | 0 | 0 | [22 empty] | 0 | 0 | [19 empty] | 0 | 0 | 0 |  | 0 | [8 empty] | 0 | 0 | 0 | [13 empty] | 0 | 0 | 0 | 0 | 0 | 0 |  |  | 0 | 0 | 0 | 0 | 0 | 0 | 0 | 0 | 0 | [13 empty] | 0 | 0 |  |  |  | 0 | [15 empty] | 0 | 0 | 0 | 0 | 0 | 0 | 0
| TBA | TBA | 2LT12 | 2LT12 | 6 | 6 | [21 empty] | 0 | 0 | 0 | 0 | 0 | 0 | 0 | 0 | 0 | 0 | 0 | 0 |  |  |  |  | 0 | 0 | 0 | 0 | [21 empty] | 1 | 0 | 0 |  | 1 | [17 empty] | 0 | 0 | 0 |  | 0 | [8 empty] | 0 | 0 | 0 | [13 empty] | 0 | 0 | 0 | 0 | 0 | 0 |  |  | 0 | 0 | 0 | 0 | 0 | 0 | 0 | 0 | 0 | [13 empty] | 0 | 0 |  |  |  | 0 | [15 empty] | 0 | 0 | 0 | 0 | 0 | 0 | 0 | Tận dụng lại
| 1 | 1 | 2LT8,5 | 2LT8,5 | 16 | 16 | [21 empty] | 0 | 0 | 0 | 0 | 0 | 0 | 0 | 0 | 0 | 0 | 0 | 0 |  |  |  |  | 0 | 0 | 0 | 0 | [21 empty] | 2 | 0 | 0 |  | 1 | [17 empty] | 0 | 0 | 0 |  | 0 | [8 empty] | 0 | 0 | 0 | [10 empty] | 16 |  |  | 0 | 0 | 0 | 0 | 0 | 0 |  |  | 0 | 0 | 0 | 0 | 0 | 0 | 0 | 0 | 0 | [13 empty] | 0 | 0 |  |  |  | 0 | [15 empty] | 0 | 0 | 0 | 0 | 0 | 0 | 0
| 2 | 2 | LT8,5 | LT8,5 | 32 | 32 | [21 empty] | 0 | 0 | 0 | 0 | 0 | 0 | 0 | 0 | 0 | 0 | 0 | 0 |  |  |  |  | 0 | 0 | 0 | 0 | [21 empty] | 2 | 0 | 0 |  | 1 | [17 empty] | 0 | 0 | 0 |  | 0 | [8 empty] | 0 | 0 | 0 | [10 empty] | 32 |  |  | 0 | 0 | 0 | 0 | 0 | 0 |  |  | 0 | 0 | 0 | 0 | 0 | 0 | 0 | 0 | 0 | [13 empty] | 0 | 0 |  |  |  | 0 | [15 empty] | 0 | 0 | 0 | 0 | 0 | 0 | 0
| 3 | 3 | LT8,5 | LT8,5 | 28 | 28 | [21 empty] | 0 | 0 | 0 | 0 | 0 | 0 | 0 | 0 | 0 | 0 | 0 | 0 |  |  |  |  | 0 | 0 | 0 | 0 | [18 empty] | 1 |  |  | 2 | 0 | 0 |  | 1 | [17 empty] | 0 | 0 | 0 |  | 0 | [8 empty] | 0 | 0 | 0 | [10 empty] | 28 |  |  | 0 | 0 | 0 | 0 | 0 | 0 |  |  | 0 | 0 | 0 | 0 | 0 | 0 | 0 | 0 | 0 | [13 empty] | 0 | 0 |  |  |  | 0 | [15 empty] | 0 | 0 | 0 | 0 | 0 | 0 | 0
|  | 3A |  | LT8,5 |  | 22 | [21 empty] | 0 | 0 | 0 | 0 | 0 | 0 | 0 | 0 | 0 | 0 | 0 | 0 |  |  |  |  | 0 | 0 | 0 | 0 | [21 empty] | 2 | 0 | 0 |  | 1 | [17 empty] | 0 | 0 | 0 |  | 0 | [8 empty] | 0 | 0 | 0 | [10 empty] | 22 |  |  | 0 | 0 | 0 | 0 | 0 | 0 |  |  | 0 | 0 | 0 | 0 | 0 | 0 | 0 | 0 | 0 | [13 empty] | 0 | 0 |  |  |  | 0 | [15 empty] | 0 | 0 | 0 | 0 | 0 | 0 | 0
| 4 | 4 | LT8,5 | LT8,5 | 49 | 27 | [21 empty] | 0 | 0 | 0 | 0 | 0 | 0 | 0 | 0 | 0 | 0 | 0 | 0 |  |  |  |  | 0 | 0 | 0 | 0 | [18 empty] | 1 |  |  | 2 | 0 | 0 |  | 1 | [17 empty] | 0 | 0 | 0 |  | 0 | [8 empty] | 0 | 0 | 0 | [10 empty] | 27 |  |  | 0 | 0 | 0 | 0 | 0 | 0 |  |  | 0 | 0 | 0 | 0 | 0 | 0 | 0 | 0 | 0 | [13 empty] | 0 | 0 |  |  |  | 0 | [15 empty] | 0 | 0 | 0 | 0 | 0 | 0 | 0
| 5 | 5 | 2LT8,5 | 2LT8,5 | 31 | 31 | [21 empty] | 0 | 0 | 0 | 0 | 0 | 0 | 0 | 0 | 0 | 0 | 0 | 0 |  |  |  |  | 0 | 0 | 0 | 0 | [18 empty] | 1 |  |  | 2 | 0 | 0 |  | 1 | [17 empty] | 0 | 0 | 0 |  | 0 | [8 empty] | 0 | 0 | 0 | [10 empty] | 31 |  |  | 0 | 0 | 0 | 0 | 0 | 0 |  |  | 0 | 0 | 0 | 0 | 0 | 0 | 0 | 0 | 0 | [13 empty] | 0 | 0 |  |  |  | 0 | [15 empty] | 0 | 0 | 0 | 0 | 0 | 0 | 0
| 6 | 6 | LT8,5 | LT8,5 | 22 | 22 | [5 empty] | 4 | [15 empty] | 0 | 0 | 0 | 0 | 0 | 0 | 0 | 0 | 0 | 0 | 0 | 0 |  |  |  |  | 0 | 0 | 0 | 0 | [11 empty] | 1 | [5 empty] | 1 | 2 |  |  | 2 | 0 | 0 |  | 1 | 1 | 1 | [10 empty] | 1 |  |  |  |  | 1 | 1 | 2.5 |  | 1 | 2 | 2 |  |  | 2 |  | 2 | 8 | 2 | 10 | 4 |  | 8 | 8 | [7 empty] | 22 |  |  | 0 | 0 | 0 | 0 | 0 | 0 |  |  | 0 | 0 | 0 | 0 | 0 | 0 | 6 | 8 | 10 |  |  | 11 | 11 | 1 | [8 empty] | 10 | 2 | 2 | 2 | 5 | 0.5 | [6 empty] | 2 | [8 empty] | 0 | 8 | 8 | 0 | 0 | 0 | 0
| 7 | 7 | 2LT8,5 | 2LT8,5 | 40 | 40 | [21 empty] | 0 | 0 | 0 | 0 | 0 | 0 | 0 | 0 | 0 | 0 | 0 | 0 |  |  |  | 40 | 0 | 0 | 0 | 1 | [15 empty] | 1 | 1 |  | 2 |  |  | 1 | 0 | 0 |  | 1 | 1 | 1 | [10 empty] | 1 |  |  |  |  | 1 | 1 | 2.5 |  | 1 |  |  |  | 1 | 2 |  | 3 | 6 | 3 | 9 | 6 |  | 7 | 9 |  | 4 | [8 empty] | 0 | 0 | 0 | 0 | 0 | 0 |  |  | 0 | 0 | 0 | 0 | 2 | 6 | 0 | 0 | 10 |  | 5.5 | 5.5 | 16.5 |  |  | 1 |  |  |  | 2 |  |  | 8 | 2 | 2 | 2 | 5 | 0.5 | [6 empty] | 2 | [5 empty] | 40 |  |  | 0 | 7 | 9 | 0 | 0 | 0 | 0
|  | 7A |  | LT8,5 |  | 20 | [17 empty] | 1 |  |  |  | 0 | 0 | 0 | 1 | 0 | 0 | 0 | 0 | 0 | 0 | 0 | 0 |  |  |  | 20 | 0 | 0 | 0 | 1 | [12 empty] | 1 | [8 empty] | 2 | 0 | 0 |  | 1 | [8 empty] | 1 | [8 empty] | 0 | 0 | 0.5 |  | 1 | [8 empty] | 0 | 0 | 0 | [13 empty] | 0 | 0 | 0 | 0 | 0 | 0 |  |  | 0 | 0 | 0 | 0 | 0 | 0 | 0 | 0 | 0 | [13 empty] | 0 | 2 |  |  |  | 0 | [15 empty] | 0 | 0 | 0 | 0 | 0 | 0 | 0
| 8 | 8 | LT8,5 | LT8,5 | 47 | 28 | [21 empty] | 0 | 0 | 0 | 0 | 0 | 0 | 0 | 0 | 0 | 0 | 0 | 0 |  |  |  | 28 | 0 | 0 | 0 | 1 | [11 empty] | 1 | [9 empty] | 2 | 0 | 0 |  | 1 | [12 empty] | 1 |  |  |  |  | 0 | 0 | 2.5 |  | 1 | 2 | 2 |  |  | 3 |  | 5 | 8 | 5 | 13 | 8 |  | 9 | 6 |  |  | 9 | [7 empty] | 0 | 0 | 0 | 0 | 0 | 0 |  |  | 0 | 0 | 0 | 0 | 0 | 0 | 6 | 8 | 10 |  |  | 16.5 | 11 | 1 | [8 empty] | 10 | 2 | 2 | 2 | 5 | 0 | [12 empty] | 47 |  |  | 0 | 9 | 6 | 0 | 0 | 0 | 0
| 9 | 9 | LT8,5 | LT8,5 | 43 | 43 | [21 empty] | 0 | 0 | 0 | 0 | 0 | 0 | 0 | 0 | 0 | 0 | 0 | 0 |  |  |  | 43 | 0 | 0 | 0 | 1 | [11 empty] | 1 | [9 empty] | 2 | 0 | 0 |  | 1 | [12 empty] | 1 |  |  |  |  | 0 | 0 | 2.5 |  | 1 | 2 | 1 |  |  | 2 |  | 3 | 8 | 3 | 11 | 5 |  | 8 | 9 | [10 empty] | 0 | 0 | 0 | 0 | 0 | 0 |  |  | 0 | 0 | 0 | 0 | 0 | 0 | 3 | 4 | 5 |  |  | 11 | 16.5 | 1 | [8 empty] | 10 | 2 | 1 |  | 5 | 0 | [12 empty] | 43 |  |  | 0 | 8 | 9 | 0 | 0 | 0 | 0
|  | 9A |  | LT8,5 |  | 22 | [17 empty] | 1 |  |  |  | 0 | 0 | 0 | 1 | 0 | 0 | 0 | 0 | 0 | 0 | 0 | 0 |  |  |  | 22 | 0 | 0 | 0 | 1 | [12 empty] | 1 | [8 empty] | 2 | 0 | 0 |  | 1 | [8 empty] | 1 | [8 empty] | 0 | 0 | 0.5 |  | 1 | [8 empty] | 0 | 0 | 0 | [13 empty] | 0 | 0 | 0 | 0 | 0 | 0 |  |  | 0 | 0 | 0 | 0 | 0 | 0 | 0 | 0 | 0 | [13 empty] | 0 | 2 |  |  |  | 0 | [15 empty] | 0 | 0 | 0 | 0 | 0 | 0 | 0
| 10 | 10 | 2LT8,5 | 2LT8,5 | 50 | 28 | [21 empty] | 0 | 0 | 0 | 0 | 0 | 0 | 0 | 0 | 0 | 0 | 0 | 0 |  |  |  | 28 | 0 | 0 | 0 | 1 | [18 empty] | 1 |  |  | 1 | 0 | 0 |  | 1 | 1 | 1 | [10 empty] | 1 |  |  |  |  | 1 | 1 | 2.5 |  | 1 | 1 | 2 |  |  | 2 |  | 8 | 8 | 8 | 16 | 10 |  | 6 | 12 |  |  | 16 | [7 empty] | 0 | 0 | 0 | 0 | 0 | 0 |  |  | 0 | 0 | 0 | 0 | 0 | 0 | 6 | 8 |  |  |  | 11 | 22 |  |  | 1 | [6 empty] | 10 | 2 | 1 | 1 | 5 | 0.5 | [12 empty] | 50 |  |  | 0 | 6 | 12 | 0 | 0 | 0 | 0
` | Lộ 3 | [26 empty] | 0 | 0 | 0 | 0 | 0 | 0 | 0 | 0 | 0 | 0 | 0 | 0 |  |  |  |  | 0 | 0 | 0 | 0 | [22 empty] | 0 | 0 | [19 empty] | 0 | 0 | 0 |  | 0 | [8 empty] | 0 | 0 | 0 | [13 empty] | 0 | 0 | 0 | 0 | 0 | 0 |  |  | 0 | 0 | 0 | 0 | 0 | 0 | 0 | 0 | 0 | [13 empty] | 0 | 0 |  |  |  | 0 | [15 empty] | 0 | 0 | 0 | 0 | 0 | 0 | 0
| TBA | TBA | 2LT12 | 2LT12 | 6 | 6 | 1 | 1.5 |  | 4 | [17 empty] | 0 | 0 | 0 | 0 | 0 | 0 | 0 | 0 | 0 | 0 | 0 | 0 |  |  |  | 6 | 0 | 0 | 0 | 1 | [21 empty] | 1 | 0 | 0 |  | 1 | [17 empty] | 0 | 0 | 0 |  | 0 | [8 empty] | 0 | 0 | 0 | [13 empty] | 0 | 0 | 0 | 0 | 0 | 0 |  |  | 0 | 0 | 0 | 0 | 0 | 0 | 0 | 0 | 0 | [13 empty] | 0 | 0 |  |  |  | 0 | [15 empty] | 0 | 0 | 0 | 0 | 0 | 0 | 0
| 1 | 1 | 2LT8,5 | 2LT8,5 | 16 | 16 | [21 empty] | 0 | 0 | 0 | 0 | 0 | 0 | 0 | 0 | 0 | 0 | 0 | 0 |  |  |  | 16 | 0 | 0 | 0 | 1 | [21 empty] | 2 | 0 | 0 |  | 1 | [17 empty] | 0 | 0 | 0 |  | 0 | [8 empty] | 0 | 0 | 0 | [13 empty] | 0 | 0 | 0 | 0 | 0 | 0 |  |  | 0 | 0 | 0 | 0 | 0 | 0 | 0 | 0 | 0 | [13 empty] | 0 | 0 |  |  |  | 0 | [15 empty] | 0 | 0 | 0 | 0 | 0 | 0 | 0
| 2 | 2 | LT8,5 | LT8,5 | 32 | 32 | [21 empty] | 0 | 0 | 0 | 0 | 0 | 0 | 0 | 0 | 0 | 0 | 0 | 0 |  |  |  | 32 | 0 | 0 | 0 | 1 | [21 empty] | 2 | 0 | 0 |  | 1 | [17 empty] | 0 | 0 | 0 |  | 0 | [8 empty] | 0 | 0 | 0 | [13 empty] | 0 | 0 | 0 | 0 | 0 | 0 |  |  | 0 | 0 | 0 | 0 | 0 | 0 | 0 | 0 | 0 | [13 empty] | 0 | 0 |  |  |  | 0 | [15 empty] | 0 | 0 | 0 | 0 | 0 | 0 | 0
| 3 | 3 | LT8,5 | LT8,5 | 28 | 28 | [21 empty] | 0 | 0 | 0 | 0 | 0 | 0 | 0 | 0 | 0 | 0 | 0 | 0 |  |  |  | 28 | 0 | 0 | 0 | 1 | [21 empty] | 2 | 0 | 0 |  | 1 | [17 empty] | 0 | 0 | 0 |  | 0 | [8 empty] | 0 | 0 | 0 | [13 empty] | 0 | 0 | 0 | 0 | 0 | 0 |  |  | 0 | 0 | 0 | 0 | 0 | 0 | 0 | 0 | 0 | [13 empty] | 0 | 0 |  |  |  | 0 | [15 empty] | 0 | 0 | 0 | 0 | 0 | 0 | 0
|  | 3A |  | LT8,5 |  | 22 | [21 empty] | 0 | 0 | 0 | 0 | 0 | 0 | 0 | 0 | 0 | 0 | 0 | 0 |  |  |  | 22 | 0 | 0 | 0 | 1 | [21 empty] | 2 | 0 | 0 |  | 1 | [17 empty] | 0 | 0 | 0 |  | 0 | [8 empty] | 0 | 0 | 0 | [13 empty] | 0 | 0 | 0 | 0 | 0 | 0 |  |  | 0 | 0 | 0 | 0 | 0 | 0 | 0 | 0 | 0 | [13 empty] | 0 | 0 |  |  |  | 0 | [15 empty] | 0 | 0 | 0 | 0 | 0 | 0 | 0
| 4 | 4 | LT8,5 | LT8,5 | 49 | 27 | [21 empty] | 0 | 0 | 0 | 0 | 0 | 0 | 0 | 0 | 0 | 0 | 0 | 0 |  |  |  | 27 | 0 | 0 | 0 | 1 | [21 empty] | 2 | 0 | 0 |  | 1 | [17 empty] | 0 | 0 | 0 |  | 0 | [8 empty] | 0 | 0 | 0 | [13 empty] | 0 | 0 | 0 | 0 | 0 | 0 |  |  | 0 | 0 | 0 | 0 | 0 | 0 | 0 | 0 | 0 | [13 empty] | 0 | 0 |  |  |  | 0 | [15 empty] | 0 | 0 | 0 | 0 | 0 | 0 | 0
| 5 | 5 | 2LT8,5 | 2LT8,5 | 31 | 31 | [21 empty] | 0 | 0 | 0 | 0 | 0 | 0 | 0 | 0 | 0 | 0 | 0 | 0 |  |  |  | 31 | 0 | 0 | 0 | 1 | [21 empty] | 2 | 0 | 0 |  | 1 | [17 empty] | 0 | 0 | 0 |  | 0 | [8 empty] | 0 | 0 | 0 | [13 empty] | 0 | 0 | 0 | 0 | 0 | 0 |  |  | 0 | 0 | 0 | 0 | 0 | 0 | 0 | 0 | 0 | [13 empty] | 0 | 0 |  |  |  | 0 | [15 empty] | 0 | 0 | 0 | 0 | 0 | 0 | 0
| 5.1 | 5.1 | LT8,5 | LT8,5 | 28 | 28 | [21 empty] | 0 | 0 | 0 | 0 | 0 | 0 | 0 | 0 | 0 | 0 | 0 | 0 |  |  |  | 28 | 0 | 0 | 0 | 1 | [21 empty] | 2 | 0 | 0 |  | 1 | [17 empty] | 0 | 0 | 0 |  | 0 | [8 empty] | 0 | 0 | 0 | [13 empty] | 0 | 0 | 0 | 0 | 0 | 0 |  |  | 0 | 0 | 0 | 0 | 0 | 0 | 0 | 0 | 0 | [13 empty] | 0 | 0 |  |  |  | 0 | [15 empty] | 0 | 0 | 0 | 0 | 0 | 0 | 0
|  | 5.1A |  | LT8,5 |  | 28 | [21 empty] | 0 | 0 | 0 | 0 | 0 | 0 | 0 | 0 | 0 | 0 | 0 | 0 |  |  |  | 28 | 0 | 0 | 0 | 1 | [21 empty] | 2 | 0 | 0 |  | 1 | [17 empty] | 0 | 0 | 0 |  | 0 | [8 empty] | 0 | 0 | 0 | [13 empty] | 0 | 0 | 0 | 0 | 0 | 0 |  |  | 0 | 0 | 0 | 0 | 0 | 0 | 0 | 0 | 0 | [13 empty] | 0 | 0 |  |  |  | 0 | [15 empty] | 0 | 0 | 0 | 0 | 0 | 0 | 0
| 11 (TTH) | 5.2 | 2LT8,5 | 2LT8,5 | 49 | 21 | [21 empty] | 0 | 0 | 0 | 0 | 0 | 0 | 0 | 0 | 0 | 0 | 0 | 0 |  |  |  | 21 | 0 | 0 | 0 | 1 | [21 empty] | 2 | 0 | 0 |  | 1 | [17 empty] | 0 | 0 | 0 |  | 0 | [8 empty] | 0 | 0 | 0 | [13 empty] | 0 | 0 | 0 | 0 | 0 | 0 |  |  | 0 | 0 | 0 | 0 | 0 | 0 | 0 | 0 | 0 | [13 empty] | 0 | 0 |  |  |  | 0 | [15 empty] | 0 | 0 | 0 | 0 | 0 | 0 | 0
| 12 (TTH) | 5.3 | LT8,5 | LT8,5 | 42 | 42 | [21 empty] | 0 | 0 | 0 | 0 | 0 | 0 | 0 | 0 | 0 | 0 | 0 | 0 |  |  |  | 42 | 0 | 0 | 0 | 1 | [11 empty] | 1 | [9 empty] | 4 | 0 | 0 |  | 2 | [12 empty] | 1 |  |  |  |  | 0 | 0 | 2.5 |  | 1 | 1 | 2 |  |  | 3 |  | 4 | 10 | 4 | 14 | 7 |  | 9 | 7 |  |  | 4 |  |  |  |  | 42 |  |  | 0 | 0 | 0 | 0 | 0 | 0 |  |  | 0 | 0 | 0 | 0 | 0 | 0 | 6 | 8 | 10 |  |  | 16.5 | 16.5 | 1 | [8 empty] | 12 | 2 | 1 |  | 5 | 0 | [15 empty] | 0 | 9 | 7 | 0 | 0 | 0 | 0
| 13 (TTH) | 5.4 | LT8,5 | LT8,5 | 39 | 39 | [21 empty] | 0 | 0 | 0 | 0 | 0 | 0 | 0 | 0 | 0 | 0 | 0 | 0 |  |  |  | 39 | 0 | 0 | 0 | 1 | [11 empty] | 1 | [5 empty] | 1 |  |  |  | 4 | 0 | 0 |  | 2 | [12 empty] | 1 |  |  |  |  | 0 | 0 | 2.5 |  | 1 | 2 | 2 |  |  | 2 |  | 4 | 6 | 4 | 10 | 6 |  | 7 | 9 |  |  | 4 |  |  |  |  | 39 |  |  | 0 | 0 | 0 | 0 | 0 | 0 |  |  | 0 | 0 | 0 | 0 | 0 | 0 | 6 | 8 | 10 |  |  | 11 | 16.5 | 1 | [8 empty] | 8 | 2 | 2 | 2 | 5 | 0 | [15 empty] | 0 | 7 | 9 | 0 | 0 | 0 | 0
| 14 (TTH) | 5.5 | LT8,5 | LT8,5 | 38 | 38 | [21 empty] | 0 | 0 | 0 | 0 | 0 | 0 | 0 | 0 | 0 | 0 | 0 | 0 |  |  |  | 38 | 0 | 0 | 0 | 1 | [11 empty] | 1 | [9 empty] | 4 | 0 | 0 |  | 2 | [12 empty] | 1 |  |  |  |  | 0 | 0 | 2.5 |  | 1 | 2 | 2 |  |  | 4 |  | 8 | 13 | 8 | 21 | 12 |  | 12 | 18 |  | 3 | 6 |  |  |  |  | 38 |  |  | 0 | 0 | 0 | 0 | 0 | 0 |  |  | 0 | 0 | 0 | 0 | 0 | 0 | 6 | 8 | 10 |  |  | 16.5 | 33 | 1 | [8 empty] | 15 | 2 | 1 |  | 5 | 0 | [15 empty] | 0 | 12 | 18 | 0 | 0 | 0 | 0
|  | 5.6 |  | LT8,5 |  | 28 | [17 empty] | 1 |  |  |  | 0 | 0 | 0 | 1 | 0 | 0 | 0 | 0 | 0 | 0 | 0 | 0 |  |  |  | 28 | 0 | 0 | 0 | 1 | [12 empty] | 1 | [8 empty] | 4 | 0 | 0 |  | 2 | [8 empty] | 1 | [8 empty] | 0 | 0 | 0.5 |  | 1 | [8 empty] | 0 | 0 | 0 | [10 empty] | 28 |  |  | 0 | 0 | 0 | 0 | 0 | 0 |  |  | 0 | 0 | 0 | 0 | 0 | 0 | 0 | 0 | 0 | [13 empty] | 0 | 2 |  |  |  | 0 | [15 empty] | 0 | 0 | 0 | 0 | 0 | 0 | 0
| 15 (TTH) | 5.7 | LT8,5 | LT8,5 | 48 | 22 | [21 empty] | 0 | 0 | 0 | 0 | 0 | 0 | 0 | 0 | 0 | 0 | 0 | 0 |  |  |  | 22 | 0 | 0 | 0 | 1 | [11 empty] | 1 | [5 empty] | 1 |  |  |  | 4 | 0 | 0 |  | 2 | 1 | 1 | [10 empty] | 1 |  |  |  |  | 1 | 1 | 2.5 |  | 1 | 2 | 2 |  |  | 2 |  | 6 | 8 | 6 | 14 | 8 |  | 8 | 15 |  |  | 3 |  |  |  |  | 22 |  |  | 0 | 0 | 0 | 0 | 0 | 0 |  |  | 0 | 0 | 0 | 0 | 0 | 0 | 6 | 8 | 10 |  |  | 11 | 27.5 | 1 | [8 empty] | 10 | 2 | 2 | 2 | 5 | 0.5 | [15 empty] | 0 | 8 | 15 | 0 | 0 | 0 | 0
| 16 (TTH) | 5.8 | 2LT8,5 | 2LT8,5 | 52 | 52 | [21 empty] | 0 | 0 | 0 | 0 | 0 | 0 | 0 | 0 | 0 | 0 | 0 | 0 |  |  |  |  | 0 | 0 | 0 | 0 | [16 empty] | 1 |  |  |  |  | 1 | 0 | 0 |  | 2 | 1 | 1 | [10 empty] | 1 |  |  |  |  | 1 | 1 | 2.5 |  | 1 |  | 2 |  |  | 2 |  | 6 | 5 | 6 | 11 | 8 |  | 4 | 15 |  | 4 | 4 |  |  |  |  | 52 |  |  | 0 | 0 | 0 | 0 | 0 | 0 |  |  | 0 | 0 | 0 | 0 | 0 | 0 | 6 | 8 | 10 |  |  | 5.5 | 27.5 |  | 1 |  |  |  |  | 1 |  | 1 | 7 | 2 | 1 | 1 | 5 | 0.5 | [15 empty] | 0 | 4 | 15 | 0 | 0 | 0 | 0
| 15.1 (TTH) | 5.7.1 | LT7,5 | LT7,5 | 6 | 6 | [21 empty] | 0 | 0 | 0 | 0 | 0 | 0 | 0 | 0 | 0 | 0 | 0 | 0 |  |  |  | 6 | 0 | 0 | 0 | 1 |  |  | 1 | [18 empty] | 1 | 0 | 0 |  | 1 | [11 empty] | 1 | [5 empty] | 0 | 0 | 2.5 |  | 1 | 2 | 1 |  |  | 2 |  | 2 | 6 | 2 | 8 | 4 |  | 6 | 7 | [10 empty] | 0 | 0 | 0 | 0 | 0 | 0 |  |  | 0 | 0 | 0 | 0 | 0 | 0 | 3 | 4 |  |  |  | 9 | 9 | 1 | [8 empty] | 8 | 2 | 1 | 1 | 5 | 0 | [10 empty] | 6 |  |  |  |  | 0 | 6 | 7 | 0 | 0 | 0 | 0
| Các nhánh rẽ | [26 empty] | 0 | 0 | 0 | 0 | 0 | 0 | 0 | 0 | 0 | 0 | 0 | 0 |  |  |  |  | 0 | 0 | 0 | 0 | [22 empty] | 0 | 0 | [19 empty] | 0 | 0 | 0 |  | 0 | [8 empty] | 0 | 0 | 0 | [13 empty] | 0 | 0 | 0 | 0 | 0 | 0 |  |  | 0 | 0 | 0 | 0 | 0 | 0 | 0 | 0 | 0 | [13 empty] | 0 | 0 |  |  |  | 0 | [15 empty] | 0 | 0 | 0 | 0 | 0 | 0 | 0
| 5.1 | 5.1 | [25 empty] | 0 | 0 | 0 | 0 | 0 | 0 | 0 | 0 | 0 | 0 | 0 | 0 |  |  |  |  | 0 | 0 | 0 | 0 | [21 empty] | 2 | 0 | 0 | 16 | [18 empty] | 0 | 0 | 0 |  | 0 | [8 empty] | 0 | 0 | 0 | [13 empty] | 0 | 0 | 0 | 0 | 0 | 0 |  |  | 0 | 0 | 0 | 0 | 0 | 0 | 0 | 0 | 0 | [13 empty] | 0 | 0 |  |  |  | 0 | [15 empty] | 0 | 0 | 0 | 0 | 0 | 0 | 0
| 5.1.1 | 5.1.1 | LT7,5 | LT7,5 | 7 | 7 | [21 empty] | 0 | 0 | 0 | 0 | 0 | 0 | 0 | 0 | 0 | 0 | 0 | 0 |  | 7 |  |  | 0 | 1 | 0 | 0 | [12 empty] | 1 | [8 empty] | 2 | 0 | 0 |  | 1 | 1 | 1 | [9 empty] | 1 | [5 empty] | 1 | 1 | 2.5 |  | 1 |  |  |  |  | 1 |  | 1 | 2 | 1 | 3 | 2 |  | 4 | 4 | [10 empty] | 0 | 0 | 0 | 0 | 0 | 0 |  |  | 0 | 0 | 0 | 0 | 1 | 3 | 0 | 0 | 5 |  |  | 4.5 | 4.5 | 1 | [8 empty] | 4 | 2 | 1 |  | 4 | 0.5 | [9 empty] | 7 | [5 empty] | 0 | 4 | 4 | 0 | 0 | 0 | 0
| 5.1.2 | 5.1.2 | LT7,5 | LT7,5 | 31 | 31 | [21 empty] | 0 | 0 | 0 | 0 | 0 | 0 | 0 | 0 | 0 | 0 | 0 | 0 |  | 31 |  |  | 0 | 1 | 0 | 0 |  |  | 1 | [15 empty] | 1 |  |  | 1 | 0 | 0 |  | 1 | [11 empty] | 1 | [5 empty] | 0 | 0 | 2.5 |  | 1 | 2 | 2 |  |  | 4 |  | 4 | 12 | 4 | 16 | 8 |  | 12 | 12 |  | 4 | [8 empty] | 0 | 0 | 0 | 0 | 0 | 0 |  |  | 0 | 0 | 0 | 0 | 0 | 0 | 6 | 8 |  |  |  | 13.5 | 18 | 1 | [8 empty] | 14 | 2 | 1 | 1 | 5 | 0 | [6 empty] | 1 |  |  | 31 | [5 empty] | 0 | 12 | 12 | 0 | 0 | 0 | 0
| 5.1.3 | 5.1.3 | LT7,5 | LT7,5 | 32 | 32 | [21 empty] | 0 | 0 | 0 | 0 | 0 | 0 | 0 | 0 | 0 | 0 | 0 | 0 |  | 32 |  |  | 0 | 1 | 0 | 0 |  |  | 1 | [18 empty] | 1 | 0 | 0 |  | 1 | [11 empty] | 1 | [5 empty] | 0 | 0 | 2.5 |  | 1 | 2 | 1 |  |  | 3 |  | 3 | 12 | 3 | 15 | 6 |  | 9 | 9 | [10 empty] | 0 | 0 | 0 | 0 | 0 | 0 |  |  | 0 | 0 | 0 | 0 | 0 | 0 | 3 | 4 |  |  |  | 13.5 | 13.5 | 1 | [8 empty] | 14 | 2 | 1 | 1 | 5 | 0 | [9 empty] | 32 | [5 empty] | 0 | 9 | 9 | 0 | 0 | 0 | 0
| 5.2 | 5.2 | [25 empty] | 0 | 0 | 0 | 0 | 0 | 0 | 0 | 0 | 0 | 0 | 0 | 0 |  |  |  |  | 0 | 0 | 0 | 0 | [21 empty] | 1 | 0 | 0 | 8 | [18 empty] | 0 | 0 | 0 |  | 0 | [8 empty] | 0 | 0 | 0 | [13 empty] | 0 | 0 | 0 | 0 | 0 | 0 |  |  | 0 | 0 | 0 | 0 | 0 | 0 | 0 | 0 | 0 | [13 empty] | 0 | 0 |  |  |  | 0 | [15 empty] | 0 | 0 | 0 | 0 | 0 | 0 | 0
| 11.1 (TTH) | 5.2.1 | LT7,5 | LT7,5 | 10 | 10 | [21 empty] | 0 | 0 | 0 | 0 | 0 | 0 | 0 | 0 | 0 | 0 | 0 | 0 |  | 10 |  |  | 0 | 1 | 0 | 0 | [12 empty] | 1 | [8 empty] | 2 | 0 | 0 |  | 1 | [11 empty] | 1 | [5 empty] | 0 | 0 | 2.5 |  | 1 |  |  |  | 1 | 1 |  | 2 | 4 | 2 | 6 | 4 |  | 3 |  | 3 |  | 7 | [7 empty] | 0 | 0 | 0 | 0 | 0 | 0 |  |  | 0 | 0 | 0 | 0 | 1 | 3 | 0 | 0 | 5 |  |  | 4.5 |  | 1 |  |  |  |  | 1 |  |  |  | 6 | 2 | 1 |  | 4 | 0 | [9 empty] | 10 | [5 empty] | 0 | 3 | 0 | 0 | 0 | 0 | 0
| 11.2 (TTH) | 5.2.2 | LT7,5 | LT7,5 | 33 | 33 | [21 empty] | 0 | 0 | 0 | 0 | 0 | 0 | 0 | 0 | 0 | 0 | 0 | 0 |  | 33 |  |  | 0 | 1 | 0 | 0 |  |  | 1 | [18 empty] | 1 | 0 | 0 |  | 1 | 1 | 1 | [9 empty] | 1 | [5 empty] | 1 | 1 | 2.5 |  | 1 |  |  |  |  | 1 |  | 2 | 4 | 2 | 6 | 3 |  | 3 | 3 |  |  | 3 | [7 empty] | 0 | 0 | 0 | 0 | 0 | 0 |  |  | 0 | 0 | 0 | 0 | 1 | 3 | 0 | 0 |  |  |  | 4.5 | 4.5 | 1 |  |  |  |  | 1 |  |  |  | 6 | 2 | 1 | 1 | 4 | 0.5 | [9 empty] | 33 | [5 empty] | 0 | 3 | 3 | 0 | 0 | 0 | 0
| 6 | 6 | [25 empty] | 0 | 0 | 0 | 0 | 0 | 0 | 0 | 0 | 0 | 0 | 0 | 0 |  |  |  |  | 0 | 0 | 0 | 0 | [21 empty] | 1 | 0 | 0 | 8 | [18 empty] | 0 | 0 | 0 |  | 0 | [8 empty] | 0 | 0 | 0 | [13 empty] | 0 | 0 | 0 | 0 | 0 | 0 |  |  | 0 | 0 | 0 | 0 | 0 | 0 | 0 | 0 | 0 | [13 empty] | 0 | 0 |  |  |  | 0 | [15 empty] | 0 | 0 | 0 | 0 | 0 | 0 | 0
| 6.1 | 6.1 | LT7,5 | LT7,5 | 12 | 12 | [21 empty] | 0 | 0 | 0 | 0 | 0 | 0 | 0 | 0 | 0 | 0 | 0 | 0 |  | 12 |  |  | 0 | 1 | 0 | 0 | [18 empty] | 1 |  |  | 2 | 0 | 0 |  | 1 | [11 empty] | 1 | [5 empty] | 0 | 0 | 2.5 |  | 1 | 1 |  |  |  | 2 |  | 1 | 5 | 1 | 6 | 3 |  | 6 | 4 | [10 empty] | 0 | 0 | 0 | 0 | 0 | 0 |  |  | 0 | 0 | 0 | 0 | 1 | 3 | 0 | 0 | 5 |  |  | 9 | 4.5 | 1 | [8 empty] | 7 | 2 | 1 |  | 4 | 0 | [9 empty] | 12 | [5 empty] | 0 | 6 | 4 | 0 | 0 | 0 | 0
| 6.2 | 6.2 | LT7,5 | LT7,5 | 43 | 43 | [21 empty] | 0 | 0 | 0 | 0 | 0 | 0 | 0 | 0 | 0 | 0 | 0 | 0 |  | 43 |  |  | 0 | 1 | 0 | 0 | [18 empty] | 1 |  |  | 1 | 0 | 0 |  | 1 | 1 | 1 | [9 empty] | 1 | [5 empty] | 1 | 1 | 2.5 |  | 1 | 2 | 2 |  |  | 3 |  | 4 | 10 | 4 | 14 | 7 |  | 9 | 9 |  |  | 4 | [7 empty] | 0 | 0 | 0 | 0 | 0 | 0 |  |  | 0 | 0 | 0 | 0 | 0 | 0 | 6 | 8 |  |  |  | 13.5 | 13.5 | 1 | [8 empty] | 12 | 2 | 1 | 1 | 5 | 0.5 | [9 empty] | 43 | [5 empty] | 0 | 9 | 9 | 0 | 0 | 0 | 0
| 13 (TTH) | 5.4 | [25 empty] | 0 | 0 | 0 | 0 | 0 | 0 | 0 | 0 | 0 | 0 | 0 | 0 |  |  |  |  | 0 | 0 | 0 | 0 | [21 empty] | 1 | 0 | 0 | 8 | [18 empty] | 0 | 0 | 0 |  | 0 | [8 empty] | 0 | 0 | 0 | [13 empty] | 0 | 0 | 0 | 0 | 0 | 0 |  |  | 0 | 0 | 0 | 0 | 0 | 0 | 0 | 0 | 0 | [13 empty] | 0 | 0 |  |  |  | 0 | [15 empty] | 0 | 0 | 0 | 0 | 0 | 0 | 0
| 13.1 | 5.4.1 | LT7,5 | LT7,5 | 9 | 9 | [21 empty] | 0 | 0 | 0 | 0 | 0 | 0 | 0 | 0 | 0 | 0 | 0 | 0 |  |  |  |  | 0 | 0 | 0 | 0 | [22 empty] | 0 | 0 |  | 1 | [11 empty] | 1 | [5 empty] | 0 | 0 | 2.5 |  | 1 |  | 1 |  |  | 2 |  | 4 | 7 | 4 | 11 | 6 |  | 6 | 7 |  |  | 7 |  | 9 | [5 empty] | 0 | 0 | 0 | 0 | 0 | 0 |  |  | 0 | 0 | 0 | 0 | 0 | 0 | 3 | 4 |  |  |  | 9 | 9 | 1 |  |  |  |  | 2 |  |  |  | 9 | 2 |  |  |  | 0 | [15 empty] | 0 | 6 | 7 | 0 | 0 | 0 | 0
| 7 | 7 | [25 empty] | 0 | 0 | 0 | 0 | 0 | 0 | 0 | 0 | 0 | 0 | 0 | 0 |  |  |  |  | 0 | 0 | 0 | 0 | [21 empty] | 1 | 0 | 0 | 8 | [18 empty] | 0 | 0 | 0 |  | 0 | [8 empty] | 0 | 0 | 0 | [13 empty] | 0 | 0 | 0 | 0 | 0 | 0 |  |  | 0 | 0 | 0 | 0 | 0 | 0 | 0 | 0 | 0 | [13 empty] | 0 | 0 |  |  |  | 0 | [15 empty] | 0 | 0 | 0 | 0 | 0 | 0 | 0
|  | 7.1 |  | LT7,5 |  | 37 | [12 empty] | 1 | [8 empty] | 1 | 0 | 0 | 0 | 0 | 0 | 0 | 0 | 0 | 0 | 0 | 0 |  | 37 |  |  | 0 | 1 | 0 | 0 | [12 empty] | 1 | [8 empty] | 2 | 0 | 0 |  | 1 | [7 empty] | 1 | [9 empty] | 0 | 0 | 0.5 |  | 1 | [8 empty] | 0 | 0 | 0 | [13 empty] | 0 | 0 | 0 | 0 | 0 | 0 |  |  | 0 | 0 | 0 | 0 | 0 | 0 | 0 | 0 | 0 | [13 empty] | 0 | 2 |  |  |  | 0 | [15 empty] | 0 | 0 | 0 | 0 | 0 | 0 | 0
| 7.1 | 7.2 | LT7,5 | LT7,5 | 53 | 16 | [21 empty] | 0 | 0 | 0 | 0 | 0 | 0 | 0 | 0 | 0 | 0 | 0 | 0 |  | 16 |  |  | 0 | 1 | 0 | 0 |  |  | 1 | [18 empty] | 1 | 0 | 0 |  | 1 | 1 | 1 | [9 empty] | 1 | [5 empty] | 1 | 1 | 2.5 |  | 1 | 2 | 2 |  |  | 3 |  | 3 | 9 | 3 | 12 | 6 |  | 9 | 9 | [10 empty] | 0 | 0 | 0 | 0 | 0 | 0 |  |  | 0 | 0 | 0 | 0 | 0 | 0 | 6 | 8 |  |  |  | 13.5 | 13.5 | 1 | [8 empty] | 11 | 2 | 1 | 1 | 5 | 0.5 | [9 empty] | 53 | [5 empty] | 0 | 9 | 9 | 0 | 0 | 0 | 0
0
11 | TBA Chuyên Mỹ 1 |  |  |  | 1069 | 1069 | 1 | 1.5 | 0 | 4 | 0 | 0 | 0 | 0 | 0 | 0 | 0 | 0 | 1 | 0 | 0 | 0 | 0 | 0 | 0 | 0 | 0 | 1 | 0 | 0 | 0 | 0 | 0 | 0 | 0 | 0 | 0 | 0 | 0 | 0 | 383 | 0 | 242 | 0 | 12 | 0 | 10 | 1 | 0 | 0 | 0 | 0 | 0 | 0 | 3 | 0 | 1 | 0 | 8 | 8 | 4 | 0 | 1 | 3 | 3 | 3 | 0 | 0 | 70 | 0 | 0 | 24 | 38 | 8 | 8 | 0 | 1 | 0 | 0 | 0 | 0 | 0 | 0 | 0 | 16 | 11 | 0 | 0 | 0 | 0 | 9 | 9 | 70 | 0 | 27 | 7 | 16 | 1 | 3 | 44 | 0 | 17 | 147 | 17 | 164 | 65 | 0 | 20 | 4 | 18 | 132 | 57 | 4 | 0 | 0 | 0 | 432 | 0 | 0 | 0 | 0 | 0 | 0 | 0 | 0 | 0 | 0 | 0 | 0 | 0 | 0 | 6 | 18 | 48 | 64 | 101 | 0 | 4.5 | 13.5 | 4.5 | 19 | 1 | 2 | 0 | 0 | 9 | 1 | 0 | 1 | 193 | 56 | 36 | 24 | 101 | 4 | 0 | 0 | 0 | 0 | 0 | 0 | 0 | 0 | 0 | 278 | 225 | 222 | 0 | 0 | 0 | 0 | 20 | 4 | 0 | 0 | 0 | 0 | 0
| Đường trục | [26 empty] | 0 | 0 | 0 | 0 | 0 | 0 | 0 | 0 | 0 | 0 | 0 | 0 |  |  |  |  | 0 | 0 | 0 | 0 | [22 empty] | 0 | 0 | [19 empty] | 0 | 0 | 0 |  | 0 | [8 empty] | 0 | 0 | 0 | [13 empty] | 0 | 0 | 0 | 0 | 0 | 0 |  |  | 0 | 0 | 0 | 0 | 0 | 0 | 0 | 0 | 0 | [13 empty] | 0 | 0 | [19 empty] | 0 | 0 | 0 | 0 | 0 | 0 | 0
| Lộ 1 | Lộ 1 | [25 empty] | 0 | 0 | 0 | 0 | 0 | 0 | 0 | 0 | 0 | 0 | 0 | 0 |  |  |  |  | 0 | 0 | 0 | 0 | [22 empty] | 0 | 0 | [19 empty] | 0 | 0 | 0 |  | 0 | [8 empty] | 0 | 0 | 0 | [13 empty] | 0 | 0 | 0 | 0 | 0 | 0 |  |  | 0 | 0 | 0 | 0 | 0 | 0 | 0 | 0 | 0 | [13 empty] | 0 | 0 |  |  |  | 0 | [15 empty] | 0 | 0 | 0 | 0 | 0 | 0 | 0
| TBA | TBA | 2LT12 | 2LT12 | 6 | 6 | [21 empty] | 0 | 0 | 0 | 0 | 0 | 0 | 0 | 0 | 0 | 0 | 0 | 0 |  |  |  |  | 0 | 0 | 0 | 0 | 1 | [20 empty] | 1 | 0 | 0 |  | 1 | [17 empty] | 0 | 0 | 0 |  | 0 | [8 empty] | 0 | 0 | 0 | [13 empty] | 0 | 0 | 0 | 0 | 0 | 0 |  |  | 0 | 0 | 0 | 0 | 0 | 0 | 0 | 0 | 0 | [13 empty] | 0 | 0 |  |  |  | 0 | [15 empty] | 0 | 0 | 0 | 0 | 0 | 0 | 0
| 1 | 1 | 2LT8,5 | 2LT8,5 | 16 | 16 | [21 empty] | 0 | 0 | 0 | 0 | 0 | 0 | 0 | 0 | 0 | 0 | 0 | 0 |  |  |  |  | 0 | 0 | 0 | 0 | [16 empty] | 1 |  | 1 |  |  | 2 | 0 | 0 |  | 1 | [12 empty] | 1 |  |  |  |  | 0 | 0 | 2.5 |  | 1 | 1 | 2 |  |  | 3 |  | 1 | 7 | 1 | 8 | 4 |  |  |  |  | 9 |  | 4 |  |  |  | 16 |  |  | 0 | 0 | 0 | 0 | 0 | 0 |  |  | 0 | 0 | 0 | 0 | 0 | 0 | 6 | 8 | 10 | [5 empty] | 1 | [7 empty] | 9 | 2 |  | 2 | 5 | 0 | [15 empty] | 0 | 0 | 0 | 0 | 0 | 0 | 0 | Xà lệch hiện có vào nhánh rẽ
| 1B | 1B | LT8,5 | LT8,5 | 29 | 29 | [21 empty] | 0 | 0 | 0 | 0 | 0 | 0 | 0 | 0 | 0 | 0 | 0 | 0 |  |  |  |  | 0 | 0 | 0 | 0 | [12 empty] | 1 | [8 empty] | 2 | 0 | 0 |  | 1 | [12 empty] | 1 |  |  |  |  | 0 | 0 | 2.5 |  | 1 |  |  |  |  | 1 |  | 1 | 3 | 1 | 4 | 2 |  |  |  |  | 4 | 4 |  |  |  |  | 29 |  |  | 0 | 0 | 0 | 0 | 0 | 0 |  |  | 0 | 0 | 0 | 0 | 1 | 3 | 0 | 0 | 5 |  |  |  |  | 1 | [8 empty] | 5 | 2 | 1 |  | 5 | 0 | [15 empty] | 0 | 0 | 0 | 0 | 0 | 0 | 0
| 2B | 2B | LT7,5 | LT7,5 | 29 | 29 | [21 empty] | 0 | 0 | 0 | 0 | 0 | 0 | 0 | 0 | 0 | 0 | 0 | 0 |  |  |  |  | 0 | 0 | 0 | 0 | [12 empty] | 1 | [8 empty] | 2 | 0 | 0 |  | 1 | [11 empty] | 1 | [5 empty] | 0 | 0 | 2.5 |  | 1 |  | 1 |  |  | 1 |  | 1 | 4 | 1 | 5 | 2 |  |  |  |  | 4 | 4 |  |  |  |  | 29 |  |  | 0 | 0 | 0 | 0 | 0 | 0 |  |  | 0 | 0 | 0 | 0 | 0 | 0 | 3 | 4 | 5 |  |  |  |  | 1 | [8 empty] | 6 | 2 | 1 |  | 5 | 0 | [15 empty] | 0 | 0 | 0 | 0 | 0 | 0 | 0
| 3B | 3B | LT8,5 | LT8,5 | 32 | 32 | [21 empty] | 0 | 0 | 0 | 0 | 0 | 0 | 0 | 0 | 0 | 0 | 0 | 0 |  |  |  |  | 0 | 0 | 0 | 0 | [12 empty] | 1 | [8 empty] | 2 | 0 | 0 |  | 1 | [12 empty] | 1 |  |  |  |  | 0 | 0 | 2.5 |  | 1 |  | 1 |  |  | 2 |  | 1 | 7 | 1 | 8 | 3 |  |  |  |  | 6 | 4 |  |  |  |  | 32 |  |  | 0 | 0 | 0 | 0 | 0 | 0 |  |  | 0 | 0 | 0 | 0 | 0 | 0 | 3 | 4 | 5 |  |  |  |  | 1 |  |  |  |  | 2 |  |  |  | 9 | 2 | 1 |  | 5 | 0 | [15 empty] | 0 | 0 | 0 | 0 | 0 | 0 | 0
| 4B | 4B | 2LT8,5 | 2LT8,5 | 35 | 35 | [21 empty] | 0 | 0 | 0 | 0 | 0 | 0 | 0 | 0 | 0 | 0 | 0 | 0 |  |  |  |  | 0 | 0 | 0 | 0 | [15 empty] | 1 | 1 |  |  |  |  | 2 | 0 | 0 |  | 1 | 1 | 1 |  | 1 | [8 empty] | 1 |  |  |  |  | 2 | 2 | 5 |  | 1 |  | 1 |  |  | 1 |  | 1 | 3 | 1 | 4 | 2 |  |  |  |  | 4 | 4 |  |  |  |  | 35 |  |  | 0 | 0 | 0 | 0 | 0 | 0 |  |  | 0 | 0 | 0 | 0 | 0 | 0 | 3 | 4 | 5 | [6 empty] | 1 | [6 empty] | 5 | 4 | 2 | 2 | 5 | 0.5 | [15 empty] | 0 | 0 | 0 | 0 | 0 | 0 | 0
| 5B | 5B | LT8,5 | LT8,5 | 26 | 26 | [21 empty] | 0 | 0 | 0 | 0 | 0 | 0 | 0 | 0 | 0 | 0 | 0 | 0 |  |  |  |  | 0 | 0 | 0 | 0 | [12 empty] | 1 | [8 empty] | 2 | 0 | 0 |  | 1 | [12 empty] | 1 |  |  |  |  | 0 | 0 | 2.5 |  | 1 | [8 empty] | 0 | 0 | 0 | [10 empty] | 26 |  |  | 0 | 0 | 0 | 0 | 0 | 0 |  |  | 0 | 0 | 0 | 0 | 0 | 0 | 0 | 0 | 0 | [13 empty] | 0 | 2 | 1 |  |  | 0 | [15 empty] | 0 | 0 | 0 | 0 | 0 | 0 | 0
| 6B | 6A.1(ĐV) | LT8,5 | LT8,5 | 27 | 27 | [21 empty] | 0 | 0 | 0 | 0 | 0 | 0 | 0 | 0 | 0 | 0 | 0 | 0 |  |  |  |  | 0 | 0 | 0 | 0 | [21 empty] | 1 | 0 | 0 |  | 1 | [17 empty] | 0 | 0 | 0 |  | 0 | [8 empty] | 0 | 0 | 0 | [10 empty] | 27 |  |  | 0 | 0 | 0 | 0 | 0 | 0 |  |  | 0 | 0 | 0 | 0 | 0 | 0 | 0 | 0 | 0 | [13 empty] | 0 | 0 | 1 | 1 |  | 0 | [15 empty] | 0 | 0 | 0 | 0 | 0 | 0 | 0
| Lộ 2 | Lộ 2 | [25 empty] | 0 | 0 | 0 | 0 | 0 | 0 | 0 | 0 | 0 | 0 | 0 | 0 |  |  |  |  | 0 | 0 | 0 | 0 | [22 empty] | 0 | 0 | [19 empty] | 0 | 0 | 0 |  | 0 | [8 empty] | 0 | 0 | 0 | [13 empty] | 0 | 0 | 0 | 0 | 0 | 0 |  |  | 0 | 0 | 0 | 0 | 0 | 0 | 0 | 0 | 0 | [13 empty] | 0 | 0 |  |  |  | 0 | [15 empty] | 0 | 0 | 0 | 0 | 0 | 0 | 0
| TBA | TBA | 2LT12 | 2LT12 | 6 | 6 | [21 empty] | 0 | 0 | 0 | 0 | 0 | 0 | 0 | 0 | 0 | 0 | 0 | 0 |  |  |  |  | 0 | 0 | 0 | 0 | [21 empty] | 1 | 0 | 0 |  | 1 | [17 empty] | 0 | 0 | 0 |  | 0 | [8 empty] | 0 | 0 | 0 | [13 empty] | 0 | 0 | 0 | 0 | 0 | 0 |  |  | 0 | 0 | 0 | 0 | 0 | 0 | 0 | 0 | 0 | [13 empty] | 0 | 0 |  |  |  | 0 | [15 empty] | 0 | 0 | 0 | 0 | 0 | 0 | 0
| 1 | 1 | 2LT8,5 | 2LT8,5 | 16 | 16 | [21 empty] | 0 | 0 | 0 | 0 | 0 | 0 | 0 | 0 | 0 | 0 | 0 | 0 |  |  |  |  | 0 | 0 | 0 | 0 | [18 empty] | 1 |  |  | 2 | 0 | 0 |  | 1 | [17 empty] | 0 | 0 | 0 |  | 0 | [8 empty] | 0 | 0 | 0 | [10 empty] | 16 |  |  | 0 | 0 | 0 | 0 | 0 | 0 |  |  | 0 | 0 | 0 | 0 | 0 | 0 | 0 | 0 | 0 | [13 empty] | 0 | 0 |  | 2 |  | 0 | [15 empty] | 0 | 0 | 0 | 0 | 0 | 0 | 0 | Xà lệch hiện có vào nhánh rẽ
| 1A | 1A | LT8,5 | LT8,5 | 41 | 41 | [21 empty] | 0 | 0 | 0 | 0 | 0 | 0 | 0 | 0 | 0 | 0 | 0 | 0 |  |  |  |  | 0 | 0 | 0 | 0 | [13 empty] | 1 | [7 empty] | 2 | 0 | 0 |  | 1 | 1 | 1 | [10 empty] | 1 |  |  |  |  | 1 | 1 | 2.5 |  | 1 | 1 | 1 |  |  | 3 |  | 1 | 10 | 1 | 11 | 4 |  |  |  |  | 9 | 4 |  |  |  |  | 41 |  |  | 0 | 0 | 0 | 0 | 0 | 0 |  |  | 0 | 0 | 0 | 0 | 0 | 0 | 3 | 4 | 5 |  |  |  |  | 1 | [8 empty] | 12 | 2 | 1 |  | 5 | 0.5 | [11 empty] | 41 |  |  |  | 0 | 0 | 0 | 0 | 0 | 0 | 0
| 2A | 2A | LT8,5 | LT8,5 | 27 | 27 | [21 empty] | 0 | 0 | 0 | 0 | 0 | 0 | 0 | 0 | 0 | 0 | 0 | 0 |  |  |  |  | 0 | 0 | 0 | 0 | [13 empty] | 1 | [7 empty] | 2 | 0 | 0 |  | 1 | [12 empty] | 1 |  |  |  |  | 0 | 0 | 2.5 |  | 1 | 1 | 1 |  |  | 3 |  | 1 | 9 | 1 | 10 | 4 |  |  |  |  | 12 | 4 |  |  |  |  | 27 |  |  | 0 | 0 | 0 | 0 | 0 | 0 |  |  | 0 | 0 | 0 | 0 | 0 | 0 | 3 | 4 | 5 |  |  |  |  | 1 | [8 empty] | 11 | 2 | 1 |  | 5 | 0 | [11 empty] | 27 |  |  |  | 0 | 0 | 0 | 0 | 0 | 0 | 0
| 3A | 3A | LT7,5 | 2LT7,5 | 32 | 32 | [12 empty] | 1 | [8 empty] | 1 | 0 | 0 | 0 | 0 | 0 | 0 | 0 | 0 | 0 | 0 | 0 |  |  |  |  | 0 | 0 | 0 | 0 | [16 empty] | 1 | 1 |  |  |  | 2 | 0 | 0 |  | 1 | 1 | 1 | [9 empty] | 1 | [5 empty] | 1 | 1 | 2.5 |  | 1 |  | 1 |  |  | 3 |  |  | 9 | 0 | 9 | 3 |  |  |  |  | 9 | [5 empty] | 32 |  |  | 0 | 0 | 0 | 0 | 0 | 0 |  |  | 0 | 0 | 0 | 0 | 0 | 0 | 3 | 4 | 5 | [6 empty] | 1 |  |  |  | 1 |  |  | 11 | 2 | 2 | 2 | 5 | 0.5 | [11 empty] | 32 |  |  |  | 0 | 0 | 0 | 0 | 0 | 0 | 0
| 4A | 4A | LT8,5 | LT8,5 | 44 | 44 | [21 empty] | 0 | 0 | 0 | 0 | 0 | 0 | 0 | 0 | 0 | 0 | 0 | 0 |  |  |  |  | 0 | 0 | 0 | 0 | [13 empty] | 1 |  |  |  | 1 |  |  |  | 2 | 0 | 0 |  | 1 | [12 empty] | 1 |  |  |  |  | 0 | 0 | 2.5 |  | 1 | 2 | 2 |  |  | 3 |  | 2 | 12 | 2 | 14 | 5 |  |  |  |  | 9 | 6 |  |  |  |  | 44 |  |  | 0 | 0 | 0 | 0 | 0 | 0 |  |  | 0 | 0 | 0 | 0 | 0 | 0 | 6 | 8 | 10 |  |  |  |  | 1 | [8 empty] | 14 | 2 | 2 | 2 | 5 | 0 | [11 empty] | 44 |  |  |  | 0 | 0 | 0 | 0 | 0 | 0 | 0
| 5A | 5A | LT8,5 | LT8,5 | 39 | 39 | [21 empty] | 0 | 0 | 0 | 0 | 0 | 0 | 0 | 0 | 0 | 0 | 0 | 0 |  |  |  |  | 0 | 0 | 0 | 0 | [13 empty] | 1 | [7 empty] | 2 | 0 | 0 |  | 1 | [12 empty] | 1 |  |  |  |  | 0 | 0 | 2.5 |  | 1 | 1 | 1 |  |  | 3 |  |  | 12 | 0 | 12 | 3 |  |  |  |  | 9 | [5 empty] | 39 |  |  | 0 | 0 | 0 | 0 | 0 | 0 |  |  | 0 | 0 | 0 | 0 | 0 | 0 | 3 | 4 | 5 |  |  |  |  | 1 | [8 empty] | 14 | 2 | 1 |  | 5 | 0 | [11 empty] | 39 |  |  |  | 0 | 0 | 0 | 0 | 0 | 0 | 0
| 6A | 6A | 2H8,5 | 2LT8,5 | 39 | 39 | [21 empty] | 0 | 0 | 0 | 0 | 0 | 0 | 0 | 0 | 0 | 0 | 0 | 0 |  |  |  |  | 0 | 0 | 0 | 0 | [21 empty] | 1 | 0 | 0 |  | 1 | [17 empty] | 0 | 0 | 0 |  | 0 | [8 empty] | 0 | 0 | 0 | [10 empty] | 39 |  |  | 0 | 0 | 0 | 0 | 0 | 0 |  |  | 0 | 0 | 0 | 0 | 0 | 0 | 0 | 0 | 0 | [13 empty] | 0 | 0 | 1 | 1 |  | 0 | [11 empty] | 39 |  |  |  | 0 | 0 | 0 | 0 | 0 | 0 | 0
| Lộ 3 | Lộ 3 | [25 empty] | 0 | 0 | 0 | 0 | 0 | 0 | 0 | 0 | 0 | 0 | 0 | 0 |  |  |  |  | 0 | 0 | 0 | 0 | [22 empty] | 0 | 0 | [19 empty] | 0 | 0 | 0 |  | 0 | [8 empty] | 0 | 0 | 0 | [13 empty] | 0 | 0 | 0 | 0 | 0 | 0 |  |  | 0 | 0 | 0 | 0 | 0 | 0 | 0 | 0 | 0 | [13 empty] | 0 | 0 |  |  |  | 0 | [15 empty] | 0 | 0 | 0 | 0 | 0 | 0 | 0
| TBA | TBA | 2LT12 | 2LT12 | 6 | 6 | 1 | 1.5 |  | 4 | [17 empty] | 0 | 0 | 0 | 0 | 0 | 0 | 0 | 0 | 0 | 0 | 0 | 0 |  |  |  | 6 | 0 | 0 | 0 | 1 | [21 empty] | 1 | 0 | 0 |  | 1 | [17 empty] | 0 | 0 | 0 |  | 0 | [8 empty] | 0 | 0 | 0 | [13 empty] | 0 | 0 | 0 | 0 | 0 | 0 |  |  | 0 | 0 | 0 | 0 | 0 | 0 | 0 | 0 | 0 | [13 empty] | 0 | 0 |  |  |  | 0 | [15 empty] | 0 | 0 | 0 | 0 | 0 | 0 | 0
| 1 | 1 | 2LT8,5 | 2LT8,5 | 16 | 16 | [21 empty] | 0 | 0 | 0 | 0 | 0 | 0 | 0 | 0 | 0 | 0 | 0 | 0 |  |  |  | 16 | 0 | 0 | 0 | 1 | [21 empty] | 2 | 0 | 0 |  | 1 | 1 | 1 | [15 empty] | 1 | 1 | 0 |  | 0 | [8 empty] | 0 | 0 | 0 | [13 empty] | 0 | 0 | 0 | 0 | 0 | 0 |  |  | 0 | 0 | 0 | 0 | 0 | 0 | 0 | 0 | 0 | [13 empty] | 0 | 0 |  |  |  | 0.5 | [15 empty] | 0 | 0 | 0 | 0 | 0 | 0 | 0
| 1A | 1A | LT8,5 | LT8,5 | 41 | 41 | [21 empty] | 0 | 0 | 0 | 0 | 0 | 0 | 0 | 0 | 0 | 0 | 0 | 0 |  |  |  | 41 | 0 | 0 | 0 | 1 | [21 empty] | 2 | 0 | 0 |  | 1 | [17 empty] | 0 | 0 | 0 |  | 0 | [8 empty] | 0 | 0 | 0 | [13 empty] | 0 | 0 | 0 | 0 | 0 | 0 |  |  | 0 | 0 | 0 | 0 | 0 | 0 | 0 | 0 | 0 | [13 empty] | 0 | 0 |  |  |  | 0 | [15 empty] | 0 | 0 | 0 | 0 | 0 | 0 | 0
| 2A | 2A | LT8,5 | LT8,5 | 27 | 27 | [21 empty] | 0 | 0 | 0 | 0 | 0 | 0 | 0 | 0 | 0 | 0 | 0 | 0 |  |  |  | 27 | 0 | 0 | 0 | 1 | [21 empty] | 2 | 0 | 0 |  | 1 | [17 empty] | 0 | 0 | 0 |  | 0 | [8 empty] | 0 | 0 | 0 | [13 empty] | 0 | 0 | 0 | 0 | 0 | 0 |  |  | 0 | 0 | 0 | 0 | 0 | 0 | 0 | 0 | 0 | [13 empty] | 0 | 0 |  |  |  | 0 | [15 empty] | 0 | 0 | 0 | 0 | 0 | 0 | 0
| 3A | 3A | LT7,5 | 2LT7,5 | 32 | 32 | [21 empty] | 0 | 0 | 0 | 0 | 0 | 0 | 0 | 0 | 0 | 0 | 0 | 0 |  |  |  | 32 | 0 | 0 | 0 | 1 | [21 empty] | 2 | 0 | 0 |  | 1 | [17 empty] | 0 | 0 | 0 |  | 0 | [8 empty] | 0 | 0 | 0 | [13 empty] | 0 | 0 | 0 | 0 | 0 | 0 |  |  | 0 | 0 | 0 | 0 | 0 | 0 | 0 | 0 | 0 | [13 empty] | 0 | 0 |  |  |  | 0 | [15 empty] | 0 | 0 | 0 | 0 | 0 | 0 | 0
| 3A.1 | 3A.1 | LT8,5 | LT8,5 | 21 | 21 | [21 empty] | 0 | 0 | 0 | 0 | 0 | 0 | 0 | 0 | 0 | 0 | 0 | 0 |  |  |  | 21 | 0 | 0 | 0 | 1 | [12 empty] | 1 | [8 empty] | 2 | 0 | 0 |  | 1 | [12 empty] | 1 |  |  |  |  | 0 | 0 | 2.5 |  | 1 |  |  |  | 1 |  |  |  | 1 | 0 | 1 | 1 |  |  |  | 3 | [9 empty] | 0 | 0 | 0 | 0 | 0 | 0 |  |  | 0 | 0 | 0 | 0 | 0 | 0 | 0 | 0 | 2 |  |  |  |  | 1 | [8 empty] | 3 | 2 | 1 |  | 2 | 0 | [10 empty] | 21 |  |  |  |  | 0 | 0 | 0 | 0 | 0 | 0 | 0
| 3A.2 | 3A.2 | LT7,5 | LT7,5 | 17 | 17 | [21 empty] | 0 | 0 | 0 | 0 | 0 | 0 | 0 | 0 | 0 | 0 | 0 | 0 |  |  |  | 17 | 0 | 0 | 0 | 1 | [11 empty] | 1 | [9 empty] | 2 | 0 | 0 |  | 1 | 1 | 1 | [9 empty] | 1 | [5 empty] | 1 | 1 | 2.5 |  | 1 | [8 empty] | 0 | 0 | 0 | [13 empty] | 0 | 0 | 0 | 0 | 0 | 0 |  |  | 0 | 0 | 0 | 0 | 0 | 0 | 0 | 0 | 0 | [13 empty] | 0 | 2 | 1 |  |  | 0.5 | [10 empty] | 17 |  |  |  |  | 0 | 0 | 0 | 0 | 0 | 0 | 0
| 3A.3 | 3A.3 | LT7,5 | LT7,5 | 18 | 18 | [21 empty] | 0 | 0 | 0 | 0 | 0 | 0 | 0 | 0 | 0 | 0 | 0 | 0 |  |  |  | 18 | 0 | 0 | 0 | 1 | [11 empty] | 1 | [9 empty] | 2 | 0 | 0 |  | 1 | [11 empty] | 1 | [5 empty] | 0 | 0 | 2.5 |  | 1 | 1 | 1 |  |  | 4 |  |  | 13 | 0 | 13 | 4 |  |  |  |  | 12 | [8 empty] | 0 | 0 | 0 | 0 | 0 | 0 |  |  | 0 | 0 | 0 | 0 | 0 | 0 | 3 | 4 | 5 |  |  |  |  | 1 | [8 empty] | 15 | 2 | 1 |  | 5 | 0 | [10 empty] | 18 |  |  |  |  | 0 | 0 | 0 | 0 | 0 | 0 | 0
| 3A.4 | 3A.4 | LT7,5 | LT7,5 | 39 | 39 | [21 empty] | 0 | 0 | 0 | 0 | 0 | 0 | 0 | 0 | 0 | 0 | 0 | 0 |  |  |  | 39 | 0 | 0 | 0 | 1 | [11 empty] | 1 | [5 empty] | 1 |  |  |  | 2 | 0 | 0 |  | 1 | [11 empty] | 1 | [5 empty] | 0 | 0 | 2.5 |  | 1 |  | 1 |  |  | 4 |  |  | 14 | 0 | 14 | 4 |  |  |  |  | 16 | [8 empty] | 0 | 0 | 0 | 0 | 0 | 0 |  |  | 0 | 0 | 0 | 0 | 0 | 0 | 3 | 4 | 5 |  |  |  |  | 1 |  |  |  |  | 2 |  |  |  | 16 | 2 | 2 | 2 | 5 | 0 | [10 empty] | 39 |  |  |  |  | 0 | 0 | 0 | 0 | 0 | 0 | 0
| 3A.5 | 3A.5 | LT7,5 | LT7,5 | 25 | 25 | [21 empty] | 0 | 0 | 0 | 0 | 0 | 0 | 0 | 0 | 0 | 0 | 0 | 0 |  |  |  | 25 | 0 | 0 | 0 | 1 | [11 empty] | 1 | [9 empty] | 1 | 0 | 0 |  | 1 | 1 | 1 | [9 empty] | 1 | [5 empty] | 1 | 1 | 2.5 |  | 1 |  | 1 |  |  | 2 |  |  | 6 | 0 | 6 | 2 |  |  |  |  | 6 | [8 empty] | 0 | 0 | 0 | 0 | 0 | 0 |  |  | 0 | 0 | 0 | 0 | 0 | 0 | 3 | 4 | [5 empty] | 1 | [8 empty] | 8 | 2 | 1 | 1 | 5 | 0.5 | [10 empty] | 25 |  |  |  |  | 0 | 0 | 0 | 0 | 0 | 0 | 0
| Các nhánh rẽ | [26 empty] | 0 | 0 | 0 | 0 | 0 | 0 | 0 | 0 | 0 | 0 | 0 | 0 |  |  |  |  | 0 | 0 | 0 | 0 | [22 empty] | 0 | 0 | [19 empty] | 0 | 0 | 0 |  | 0 | [8 empty] | 0 | 0 | 0 | [13 empty] | 0 | 0 | 0 | 0 | 0 | 0 |  |  | 0 | 0 | 0 | 0 | 0 | 0 | 0 | 0 | 0 | [13 empty] | 0 | 0 |  |  |  | 0 | [15 empty] | 0 | 0 | 0 | 0 | 0 | 0 | 0
| 1 | 1 | [25 empty] | 0 | 0 | 0 | 0 | 0 | 0 | 0 | 0 | 0 | 0 | 0 | 0 |  |  |  |  | 0 | 0 | 0 | 0 | [18 empty] | 1 |  |  | 1 | 0 | 0 | 8 | [18 empty] | 0 | 0 | 0 |  | 0 | [8 empty] | 0 | 0 | 0 | [13 empty] | 0 | 0 | 0 | 0 | 0 | 0 |  |  | 0 | 0 | 0 | 0 | 0 | 0 | 0 | 0 | 0 | [13 empty] | 0 | 0 |  |  |  | 0 | [15 empty] | 0 | 0 | 0 | 0 | 0 | 0 | 0
| 1.1 | 1.1 | LT7,5 | LT7,5 | 37 | 37 | [21 empty] | 0 | 0 | 0 | 0 | 0 | 0 | 0 | 0 | 0 | 0 | 0 | 0 |  | 37 |  |  | 0 | 1 | 0 | 0 | [7 empty] | 1 | [13 empty] | 2 | 0 | 0 |  | 1 | [11 empty] | 1 | [5 empty] | 0 | 0 | 2.5 |  | 1 |  |  |  |  | 1 |  |  | 3 | 0 | 3 | 1 |  |  |  | 4 | [9 empty] | 0 | 0 | 0 | 0 | 0 | 0 |  |  | 0 | 0 | 0 | 0 | 0 | 0 | 0 | 0 | 2 |  |  |  |  | 1 | [8 empty] | 5 | 2 | 2 | 2 | 2 | 0 | [10 empty] | 37 |  |  |  |  | 0 | 0 | 0 | 0 | 0 | 0 | 0
| 1.2 | 1.2 | LT7,5 | LT7,5 | 37 | 37 | [21 empty] | 0 | 0 | 0 | 0 | 0 | 0 | 0 | 0 | 0 | 0 | 0 | 0 |  | 37 |  |  | 0 | 1 | 0 | 0 | [7 empty] | 1 | [13 empty] | 2 | 0 | 0 |  | 1 | [11 empty] | 1 | [5 empty] | 0 | 0 | 2.5 |  | 1 | [8 empty] | 0 | 0 | 0 | [13 empty] | 0 | 0 | 0 | 0 | 0 | 0 |  |  | 0 | 0 | 0 | 0 | 0 | 0 | 0 | 0 | 0 | [13 empty] | 0 | 2 | 1 |  |  | 0 | [10 empty] | 37 |  |  |  |  | 0 | 0 | 0 | 0 | 0 | 0 | 0
| 1.3 | 1.3 | 2LT7,5 | 2LT7,5 | 31 | 31 | [21 empty] | 0 | 0 | 0 | 0 | 0 | 0 | 0 | 0 | 0 | 0 | 0 | 0 |  | 31 |  |  | 0 | 1 | 0 | 0 | [9 empty] | 1 | [11 empty] | 1 | 0 | 0 |  | 1 | 1 | 1 | [9 empty] | 1 | [5 empty] | 1 | 1 | 2.5 |  | 1 |  |  |  | 1 | 2 |  | 1 | 7 | 1 | 8 | 4 |  | 6 | 4 |  | 3 | [8 empty] | 0 | 0 | 0 | 0 | 0 | 0 |  |  | 0 | 0 | 0 | 0 | 1 | 3 | 0 | 0 |  |  | 4.5 | 4.5 | 4.5 | [8 empty] | 1 | 9 | 2 | 1 | 1 | 4 | 0.5 | [10 empty] | 31 |  |  |  |  | 0 | 6 | 4 | 0 | 0 | 0 | 0
| 4A | 4A | [25 empty] | 0 | 0 | 0 | 0 | 0 | 0 | 0 | 0 | 0 | 0 | 0 | 0 |  |  |  |  | 0 | 0 | 0 | 0 | [21 empty] | 1 | 0 | 0 | 8 | [18 empty] | 0 | 0 | 0 |  | 0 | [8 empty] | 0 | 0 | 0 | [13 empty] | 0 | 0 | 0 | 0 | 0 | 0 |  |  | 0 | 0 | 0 | 0 | 0 | 0 | 0 | 0 | 0 | [13 empty] | 0 | 0 |  |  |  | 0 | [15 empty] | 0 | 0 | 0 | 0 | 0 | 0 | 0
| 4A.1 | 4A.1 | LT8,5 | LT8,5 | 30 | 30 | [21 empty] | 0 | 0 | 0 | 0 | 0 | 0 | 0 | 0 | 0 | 0 | 0 | 0 |  | 30 |  |  | 0 | 1 | 0 | 0 | [12 empty] | 1 | [8 empty] | 2 | 0 | 0 |  | 1 | [12 empty] | 1 |  |  |  |  | 0 | 0 | 2.5 |  | 1 |  |  |  |  | 1 |  |  | 2 | 0 | 2 | 1 |  |  |  | 4 | [9 empty] | 0 | 0 | 0 | 0 | 0 | 0 |  |  | 0 | 0 | 0 | 0 | 0 | 0 | 0 | 0 | 2 |  |  |  |  | 1 | [8 empty] | 4 | 2 | 1 |  | 2 | 0 | [9 empty] | 30 | [5 empty] | 0 | 0 | 0 | 0 | 0 | 0 | 0
| 4A.2 | 4A.2 | LT7,5 | LT7,5 | 19 | 19 | [21 empty] | 0 | 0 | 0 | 0 | 0 | 0 | 0 | 0 | 0 | 0 | 0 | 0 |  | 19 |  |  | 0 | 1 | 0 | 0 | [11 empty] | 1 | [9 empty] | 2 | 0 | 0 |  | 1 | [11 empty] | 1 | [5 empty] | 0 | 0 | 2.5 |  | 1 |  |  |  |  | 2 |  | 1 | 6 | 1 | 7 | 3 |  | 7 |  |  |  | 4 | [7 empty] | 0 | 0 | 0 | 0 | 0 | 0 |  |  | 0 | 0 | 0 | 0 | 1 | 3 | 0 | 0 | 5 |  |  | 9 |  | 1 |  |  |  |  | 2 |  |  |  | 8 | 2 | 2 | 2 | 4 | 0 | [9 empty] | 19 | [5 empty] | 0 | 7 | 0 | 0 | 0 | 0 | 0
| 4A.3 | 4A.3 | LT7,5 | LT7,5 | 25 | 25 | [21 empty] | 0 | 0 | 0 | 0 | 0 | 0 | 0 | 0 | 0 | 0 | 0 | 0 |  | 25 |  |  | 0 | 1 | 0 | 0 | [11 empty] | 1 | [9 empty] | 2 | 0 | 0 |  | 1 | [11 empty] | 1 | [5 empty] | 0 | 0 | 2.5 |  | 1 |  | 1 |  |  | 3 |  | 1 | 10 | 1 | 11 | 4 |  | 7 |  |  | 12 | 4 | [7 empty] | 0 | 0 | 0 | 0 | 0 | 0 |  |  | 0 | 0 | 0 | 0 | 0 | 0 | 3 | 4 | 5 |  |  |  |  | 1 |  |  |  |  | 2 |  |  |  | 12 | 2 | 1 |  | 5 | 0 | [9 empty] | 25 | [5 empty] | 0 | 7 | 0 | 0 | 0 | 0 | 0
| 4A.4 | 5C.2 (ĐV) | LT7,5 | LT7,5 | 30 | 30 | [21 empty] | 0 | 0 | 0 | 0 | 0 | 0 | 0 | 0 | 0 | 0 | 0 | 0 |  | 30 |  |  | 0 | 1 | 0 | 0 | [21 empty] | 1 | 0 | 0 |  | 1 | [17 empty] | 0 | 0 | 0 |  | 0 | [8 empty] | 0 | 0 | 0 | [13 empty] | 0 | 0 | 0 | 0 | 0 | 0 |  |  | 0 | 0 | 0 | 0 | 0 | 0 | 0 | 0 | 0 | [13 empty] | 0 | 0 | 1 | 1 |  | 0 | [9 empty] | 30 | [5 empty] | 0 | 0 | 0 | 0 | 0 | 0 | 0
| 4B | 4B | [25 empty] | 0 | 0 | 0 | 0 | 0 | 0 | 0 | 0 | 0 | 0 | 0 | 0 |  |  |  |  | 0 | 0 | 0 | 0 | [21 empty] | 1 | 0 | 0 | 8 | [18 empty] | 0 | 0 | 0 |  | 0 | [8 empty] | 0 | 0 | 0 | [13 empty] | 0 | 0 | 0 | 0 | 0 | 0 |  |  | 0 | 0 | 0 | 0 | 0 | 0 | 0 | 0 | 0 | [13 empty] | 0 | 0 |  |  |  | 0 | [15 empty] | 0 | 0 | 0 | 0 | 0 | 0 | 0
| 4B.1 | 4B.1 | LT7,5 | LT7,5 | 39 | 39 | [21 empty] | 0 | 0 | 0 | 0 | 0 | 0 | 0 | 0 | 0 | 0 | 0 | 0 |  | 39 |  |  | 0 | 1 | 0 | 0 | [12 empty] | 1 | [8 empty] | 2 | 0 | 0 |  | 1 | [11 empty] | 1 | [5 empty] | 0 | 0 | 2.5 |  | 1 |  |  |  |  | 1 |  | 1 | 4 | 1 | 5 | 2 |  |  |  |  | 4 | 4 | [7 empty] | 0 | 0 | 0 | 0 | 0 | 0 |  |  | 0 | 0 | 0 | 0 | 1 | 3 | 0 | 0 | 5 |  |  |  |  | 1 | [8 empty] | 6 | 2 | 1 |  | 4 | 0 | [9 empty] | 39 | [5 empty] | 0 | 0 | 0 | 0 | 0 | 0 | 0
| 4B.2 | 4B.2 | LT7,5 | LT7,5 | 32 | 32 | [21 empty] | 0 | 0 | 0 | 0 | 0 | 0 | 0 | 0 | 0 | 0 | 0 | 0 |  | 32 |  |  | 0 | 1 | 0 | 0 | [12 empty] | 1 | [8 empty] | 2 | 0 | 0 |  | 1 | [11 empty] | 1 | [5 empty] | 0 | 0 | 2.5 |  | 1 |  |  |  |  | 1 |  | 1 | 3 | 1 | 4 | 2 |  |  |  |  | 4 | 4 | [7 empty] | 0 | 0 | 0 | 0 | 0 | 0 |  |  | 0 | 0 | 0 | 0 | 1 | 3 | 0 | 0 | 5 |  |  |  |  | 1 | [8 empty] | 5 | 2 | 2 | 2 | 4 | 0 | [9 empty] | 32 | [5 empty] | 0 | 0 | 0 | 0 | 0 | 0 | 0
| 4B.3 | 4B.3 | LT7,5 | LT7,5 | 38 | 38 | [21 empty] | 0 | 0 | 0 | 0 | 0 | 0 | 0 | 0 | 0 | 0 | 0 | 0 |  | 38 |  |  | 0 | 1 | 0 | 0 | [11 empty] | 1 | [9 empty] | 2 | 0 | 0 |  | 1 | [11 empty] | 1 | [5 empty] | 0 | 0 | 2.5 |  | 1 |  | 1 |  | 1 |  |  | 2 | 1 | 2 | 3 | 3 |  |  |  | 3 |  | 7 | [7 empty] | 0 | 0 | 0 | 0 | 0 | 0 |  |  | 0 | 0 | 0 | 0 | 0 | 0 | 3 | 4 | 5 |  |  |  |  | 1 |  |  |  |  | 1 |  |  |  | 3 | 2 | 1 |  | 5 | 0 | [9 empty] | 38 | [5 empty] | 0 | 0 | 0 | 0 | 0 | 0 | 0
| 4B.4 | 4B.4 | LT7,5 | LT7,5 | 30 | 30 | [21 empty] | 0 | 0 | 0 | 0 | 0 | 0 | 0 | 0 | 0 | 0 | 0 | 0 |  | 30 |  |  | 0 | 1 | 0 | 0 | [11 empty] | 1 | [9 empty] | 2 | 0 | 0 |  | 1 | [11 empty] | 1 | [5 empty] | 0 | 0 | 2.5 |  | 1 | [8 empty] | 0 | 0 | 0 | [13 empty] | 0 | 0 | 0 | 0 | 0 | 0 |  |  | 0 | 0 | 0 | 0 | 0 | 0 | 0 | 0 | 0 | [13 empty] | 0 | 2 | 1 |  |  | 0 | [9 empty] | 30 | [5 empty] | 0 | 0 | 0 | 0 | 0 | 0 | 0
| 4B.5 | 4B.5 | LT7,5 | LT7,5 | 35 | 35 | [21 empty] | 0 | 0 | 0 | 0 | 0 | 0 | 0 | 0 | 0 | 0 | 0 | 0 |  | 35 |  |  | 0 | 1 | 0 | 0 | [7 empty] | 1 | [13 empty] | 1 | 0 | 0 |  | 1 | 1 | 1 | [9 empty] | 1 | [5 empty] | 1 | 1 | 2.5 |  | 1 |  |  | 1 |  |  |  | 1 | 1 | 1 | 2 | 2 |  |  |  | 4 |  | 4 | [7 empty] | 0 | 0 | 0 | 0 | 0 | 0 |  |  | 0 | 0 | 0 | 0 | 1 | 3 | 0 | 0 | [5 empty] | 1 | [8 empty] | 3 | 2 | 1 | 1 | 4 | 0.5 | [9 empty] | 35 | [5 empty] | 0 | 0 | 0 | 0 | 0 | 0 | 0
0
12 | TBA Đồng Vinh |  |  |  | 1989 | 2032 | 0 | 0 | 0 | 16 | 0 | 0 | 0 | 0 | 0 | 0 | 0 | 1 | 1 | 1 | 0 | 0 | 0 | 18 | 6 | 0 | 0 | 2 | 1 | 0 | 16 | 0 | 0 | 0 | 0 | 0 | 4 | 0 | 0 | 0 | 318 | 0 | 1826 | 0 | 11 | 0 | 62 | 1 | 0 | 2 | 1 | 0 | 0 | 0 | 15 | 1 | 2 | 0 | 2 | 4 | 22 | 0 | 2 | 4 | 3 | 14 | 0 | 0 | 145 | 0 | 0 | 56 | 76 | 13 | 13 | 1 | 4 | 0 | 0 | 0 | 2 | 21 | 0 | 0 | 24 | 10 | 0 | 0 | 0 | 0 | 24 | 24 | 109 | 0 | 66 | 19 | 22 | 4 | 4 | 85 | 0 | 37 | 288 | 37 | 325 | 130 | 0 | 239 | 65 | 15 | 71 | 62 | 4 | 0 | 160 | 0 | 0 | 0 | 0 | 15 | 1 | 3 | 46 | 0 | 20 | 13 | 0 | 4 | 18 | 23 | 4 | 21 | 48 | 63 | 84 | 186 | 0 | 29 | 329 | 98 | 36 | 4 | 3 | 0 | 0 | 12 | 0 | 2 | 1 | 374 | 264 | 79 | 51 | 157 | 6.5 | 6 | 12 | 10 | 0 | 0 | 0 | 0 | 0 | 0 | 264 | 714 | 191 | 0 | 872 | 1 | 3 | 239 | 65 | 0 | 0 | 0 | 0 | 0
| Đường trục | [26 empty] | 0 | 0 | 0 | 0 | 0 | 0 | 0 | 0 | 0 | 0 | 0 | 0 |  |  |  |  | 0 | 0 | 0 | 0 | [22 empty] | 0 | 0 | [19 empty] | 0 | 0 | 0 |  | 0 | [8 empty] | 0 | 0 | 0 | [13 empty] | 0 | 0 | 0 | 0 | 0 | 0 |  |  | 0 | 0 | 0 | 0 | 0 | 0 | 0 | 0 | 0 | [13 empty] | 0 | 0 | [19 empty] | 0 | 0 | 0 | 0 | 0 | 0 | 0
| Lộ 1 | Lộ 1+4 | [25 empty] | 0 | 0 | 0 | 0 | 0 | 0 | 0 | 0 | 0 | 0 | 0 | 0 |  |  |  |  | 0 | 0 | 0 | 0 | [22 empty] | 0 | 0 | [19 empty] | 0 | 0 | 0 |  | 0 | [8 empty] | 0 | 0 | 0 | [13 empty] | 0 | 0 | 0 | 0 | 0 | 0 |  |  | 0 | 0 | 0 | 0 | 0 | 0 | 0 | 0 | 0 | [13 empty] | 0 | 0 |  |  |  | 0 | [15 empty] | 0 | 0 | 0 | 0 | 0 | 0 | 0
| TBA | TBA | 2LT10 | 2LT10 |  | 6 |  |  |  | 8 | [17 empty] | 0 | 0 | 0 | 0 | 0 | 0 | 0 | 0 | 0 | 0 | 0 | 0 |  |  |  | 12 | 0 | 0 | 0 | 2 | 1 | [20 empty] | 2 | 0 | 0 |  | 2 | [17 empty] | 0 | 0 | 0 |  | 0 | [8 empty] | 0 | 0 | 0 | [13 empty] | 0 | 0 | 0 | 0 | 0 | 0 |  |  | 0 | 0 | 0 | 0 | 0 | 0 | 0 | 0 | 0 | [13 empty] | 0 | 0 | 1 | 1 |  | 0 | [15 empty] | 0 | 0 | 0 | 0 | 0 | 0 | 0
| 1 | 1 | 2H8,5 | 2LT8,5 | 15 | 15 | [18 empty] | 2 |  |  | 0 | 0 | 0 | 0 | 0 | 0 | 0 | 0 | 0 | 1 | 0 | 0 |  |  |  | 30 | 0 | 0 | 0 | 2 | [15 empty] | 1 | 1 |  |  |  |  | 4 | 0 | 0 |  | 2 | [8 empty] | 1 | [8 empty] | 0 | 0 | 0.5 |  | 1 |  | 1 |  |  |  |  | 1 |  | 1 | 1 | 1 |  |  | 3 | [10 empty] | 1 | 0 | 0 | 0 | 0 | 1 |  |  | 0 | 0 | 0 | 0 | 0 | 0 | 3 | 4 | 5 |  |  |  | 5.5 |  | 1 | [7 empty] | 0 | 4 | 2 | 2 | 5 | 0 |  |  | 2 | [10 empty] | 15 |  | 0 | 0 | 3 | 0 | 0 | 0 | 0
| 1C | 1C | 2H8,5 | LT8,5 | 32 | 32 | [18 empty] | 1 |  |  | 0 | 0 | 0 | 1 | 0 | 0 | 0 | 0 | 0 | 0 | 0 | 0 |  |  |  | 64 | 0 | 0 | 0 | 2 |  |  | 1 | [10 empty] | 1 | [7 empty] | 4 | 0 | 0 |  | 2 | [8 empty] | 1 | [8 empty] | 0 | 0 | 0.5 |  | 1 |  |  |  |  | 2 |  |  | 7 | 0 | 7 | 2 |  | 8 | [11 empty] | 0 | 0 | 0 | 2 | 0 | 0 |  |  | 0 | 0 | 0 | 0 | 1 | 3 | 0 | 0 | 5 |  |  | 11 |  |  |  | 1 | [6 empty] | 9 | 6 | 2 | 2 | 2 | 0 |  |  | 2 | [8 empty] | 32 |  | 32 |  | 0 | 8 | 0 | 0 | 0 | 0 | 0
| 2C | 2C | H8,5 | LT8,5 | 27 | 24 | [17 empty] | 1 |  |  |  | 0 | 0 | 0 | 1 | 0 | 0 | 0 | 0 | 0 | 0 | 0 | 0 |  |  |  | 48 | 0 | 0 | 0 | 2 | [13 empty] | 1 | [7 empty] | 4 | 0 | 0 |  | 2 | [8 empty] | 1 | [8 empty] | 0 | 0 | 0.5 |  | 1 |  |  |  | 1 | 1 |  | 1 | 6 | 1 | 7 | 3 |  | 4 | 4 | 4 | [9 empty] | 0 | 0 | 1 | 1 | 0 | 1 |  |  | 4 | 0 | 0 | 0 | 1 | 3 | 0 | 0 | 5 |  |  | 5.5 | 5.5 | 1 |  |  |  |  | 1 |  |  |  | 8 | 8 | 1 |  | 4 | 0 |  |  | 1 | [10 empty] | 27 |  | 0 | 4 | 4 | 0 | 0 | 0 | 0
| 3C | 3C | H6,5 | LT8,5 | 18 | 24 | [17 empty] | 1 |  |  |  | 0 | 0 | 0 | 1 | 0 | 0 | 0 | 0 | 0 | 0 | 0 | 0 |  |  |  | 48 | 0 | 0 | 0 | 2 | [13 empty] | 1 | [7 empty] | 4 | 0 | 0 |  | 2 | [8 empty] | 1 | [8 empty] | 0 | 0 | 0.5 |  | 1 | [8 empty] | 0 | 0 | 0 | [13 empty] | 0 | 0 | 0 | 0 | 0 | 0 |  |  | 0 | 0 | 0 | 0 | 0 | 0 | 0 | 0 | 0 | [13 empty] | 0 | 2 | 1 |  |  | 0 | 1 | [12 empty] | 18 |  | 0 | 0 | 0 | 0 | 0 | 0 | 0
| 4C | 4C | H7,5 | LT8,5 | 20 | 23 | [17 empty] | 1 |  |  |  | 0 | 0 | 0 | 1 | 0 | 0 | 0 | 0 | 0 | 0 | 0 | 0 |  |  |  | 46 | 0 | 0 | 0 | 2 | [13 empty] | 1 | [7 empty] | 4 | 0 | 0 |  | 2 | [8 empty] | 1 | [8 empty] | 0 | 0 | 0.5 |  | 1 | 1 | 1 |  |  | 3 |  | 1 | 9 | 1 | 10 | 4 |  | 12 | 4 | [10 empty] | 1 | 0 | 0 | 3 | 0 | 1 | 1 |  | 0 | 0 | 0 | 0 | 0 | 0 | 3 | 4 | 5 |  |  | 16.5 | 5.5 | 1 | [8 empty] | 11 | 10 | 1 |  | 5 | 0 |  | 1 | [11 empty] | 20 |  | 0 | 12 | 4 | 0 | 0 | 0 | 0
| 5C | 5C | H7,5 | 2LT8,5 | 29 | 25 | [17 empty] | 2 |  |  |  | 0 | 0 | 0 | 0 | 0 | 0 | 0 | 0 | 0 | 1 | 0 | 0 |  |  |  | 50 | 0 | 0 | 0 | 2 | [16 empty] | 1 | 1 |  |  |  | 4 | 0 | 0 |  | 2 | 2 | 2 |  | 1 |  |  |  |  | 1 | [8 empty] | 6 | 6 | 3 |  | 1 | 1 | 2 |  |  | 4 |  | 2 | 13 | 2 | 15 | 6 |  | 12 | 7 |  | 4 | [8 empty] | 2 | 0 | 0 | 4 | 0 | 2 | 1 |  | 0 | 4 | 0 | 0 | 0 | 0 | 6 | 8 | 10 |  |  | 16.5 | 11 |  |  | 1 | [6 empty] | 15 | 16 | 2 | 2 | 5 | 1 |  | 1 | [11 empty] | 29 |  | 0 | 12 | 7 | 0 | 0 | 0 | 0
| 6C | 6C | H7,5 | LT8,5 | 30 | 26 | [17 empty] | 1 |  |  |  | 0 | 0 | 0 | 1 | 0 | 0 | 0 | 0 | 0 | 0 | 0 | 0 |  |  |  | 52 | 0 | 0 | 0 | 2 | [13 empty] | 1 | [7 empty] | 4 | 0 | 0 |  | 2 | [8 empty] | 1 | [8 empty] | 0 | 0 | 0.5 |  | 1 | 2 | 1 |  |  | 4 |  |  | 11 | 0 | 11 | 4 |  | 12 | [11 empty] | 1 | 0 | 0 | 4 | 0 | 0 | 2 |  | 0 | 0 | 0 | 0 | 0 | 0 | 3 | 4 | 5 |  |  | 22 |  | 1 | [8 empty] | 13 | 10 | 1 |  | 5 | 0 |  | 1 | [11 empty] | 30 |  | 0 | 12 | 0 | 0 | 0 | 0 | 0
| 7C | 7C | LT8,5 | LT8,5 | 21 | 25 | [21 empty] | 0 | 0 | 0 | 0 | 0 | 0 | 0 | 0 | 0 | 0 | 0 | 0 |  |  |  | 50 | 0 | 0 | 0 | 2 | [13 empty] | 1 | [7 empty] | 4 | 0 | 0 |  | 2 | [12 empty] | 1 |  |  |  |  | 0 | 0 | 2.5 |  | 1 | 2 | 1 |  |  | 5 |  |  | 16 | 0 | 16 | 5 |  | 14 |  |  | 4 | [8 empty] | 0 | 0 | 0 | 0 | 0 | 0 |  |  | 0 | 0 | 0 | 0 | 0 | 0 | 3 | 4 | 5 |  |  | 22 |  | 1 | [8 empty] | 18 | 2 | 1 |  |  | 0 | [13 empty] | 21 |  | 0 | 14 | 0 | 0 | 0 | 0 | 0
| 8C | 8C | H7,5 | LT8,5 | 32 | 34 | [17 empty] | 1 |  |  |  | 0 | 0 | 0 | 1 | 0 | 0 | 0 | 0 | 0 | 0 | 0 | 0 |  |  |  | 68 | 0 | 0 | 0 | 2 | [13 empty] | 1 | [7 empty] | 4 | 0 | 0 |  | 2 | [8 empty] | 1 | [8 empty] | 0 | 0 | 0.5 |  | 1 | 1 | 1 |  |  | 3 |  |  | 12 | 0 | 12 | 3 |  | 12 | [11 empty] | 1 | 0 | 0 | 3 | 0 | 0 | 1 |  | 0 | 0 | 0 | 0 | 0 | 0 | 3 | 4 | 5 |  |  | 16.5 |  | 1 | [8 empty] | 14 | 8 | 2 | 2 | 5 | 0 |  | 1 | [11 empty] | 32 |  | 0 | 12 | 0 | 0 | 0 | 0 | 0
| 9C | 9C | 2H8,5 | 2LT8,5 | 38 | 36 | [18 empty] | 2 |  |  | 0 | 0 | 0 | 0 | 0 | 0 | 0 | 0 | 0 | 1 | 0 | 0 |  |  |  | 72 | 0 | 0 | 0 | 2 | [16 empty] | 1 | 1 |  |  |  | 3 | 0 | 0 |  | 2 | 2 | 2 |  | 1 |  |  |  |  | 1 | [8 empty] | 6 | 6 | 3 |  | 1 | 1 | 1 |  |  | 3 |  | 1 | 10 | 1 | 11 | 4 |  | 12 |  |  |  | 4 | [7 empty] | 0 | 0 | 0 | 3 | 0 | 1 | 1 |  | 0 | 0 | 4 | 0 | 1 | 3 |  |  | 0 |  |  | 16.5 |  |  | 1 | [7 empty] | 12 | 12 | 1 | 1 | 4 | 1 |  |  | 2 | [10 empty] | 38 | 1 | 3 | 12 | 0 | 0 | 0 | 0 | 0
|  | Lộ 4 | [25 empty] | 0 | 0 | 0 | 0 | 0 | 0 | 0 | 0 | 0 | 0 | 0 | 0 |  |  |  |  | 0 | 0 | 0 | 0 | [22 empty] | 0 | 0 | [19 empty] | 0 | 0 | 0 |  | 0 | [8 empty] | 0 | 0 | 0 | [13 empty] | 0 | 0 | 0 | 0 | 0 | 0 |  |  | 0 | 0 | 0 | 0 | 0 | 0 | 0 | 0 | 0 | [13 empty] | 0 | 0 |  |  |  | 0 | [15 empty] | 0 | 0 | 0 | 0 | 0 | 0 | 0
| 10C | 10C | H7,5 | LT8,5 | 43 | 40 | [17 empty] | 1 |  |  |  | 0 | 0 | 0 | 1 | 0 | 0 | 0 | 0 | 0 | 0 | 0 | 0 |  |  |  | 40 | 0 | 0 | 0 | 1 | [13 empty] | 1 | [7 empty] | 2 | 0 | 0 |  | 1 | [8 empty] | 1 | [8 empty] | 0 | 0 | 0.5 |  | 1 |  |  |  |  | 2 |  | 3 | 7 | 3 | 10 | 5 |  |  | 4 |  | 7 | 4 | 4 | [6 empty] | 0 | 0 | 0 | 2 | 0 | 3 | 0 |  | 0 | 7 | 4 | 4 | 2 |  | 0 | 0 | 10 |  |  |  | 5.5 | 1 | [6 empty] | 1 |  | 9 | 12 | 2 | 2 | 4 | 0 |  | 1 | [11 empty] | 43 |  | 0 | 0 | 4 | 0 | 0 | 0 | 0
| 11C | 11C | LT7,5 | LT7,5 | 38 | 41 | [21 empty] | 0 | 0 | 0 | 0 | 0 | 0 | 0 | 0 | 0 | 0 | 0 | 0 |  |  |  | 41 | 0 | 0 | 0 | 1 | [7 empty] | 1 | [13 empty] | 2 | 0 | 0 |  | 1 | [11 empty] | 1 | [5 empty] | 0 | 0 | 2.5 |  | 2 | [8 empty] | 0 | 0 | 0 | [13 empty] | 0 | 0 | 0 | 0 | 0 | 0 | 0 |  | 0 | 0 | 0 | 0 | 0 | 0 | 0 | 0 | 0 | [13 empty] | 0 | 2 | 1 |  |  | 0 | [10 empty] | 38 |  |  |  |  | 0 | 0 | 0 | 0 | 0 | 0 | 0
| 12C | 12C | LT7,5 | LT7,5 | 39 | 39 | [21 empty] | 0 | 0 | 0 | 0 | 0 | 0 | 0 | 0 | 0 | 0 | 0 | 0 |  |  |  | 39 | 0 | 0 | 0 | 1 | [7 empty] | 1 | [13 empty] | 2 | 0 | 0 |  | 1 | [11 empty] | 1 | [5 empty] | 0 | 0 | 2.5 |  | 2 | [8 empty] | 0 | 0 | 0 | [13 empty] | 0 | 0 | 0 | 0 | 0 | 0 | 0 |  | 0 | 0 | 0 | 0 | 0 | 0 | 0 | 0 | 0 | [13 empty] | 0 | 2 | 1 |  |  | 0 | [10 empty] | 39 |  |  |  |  | 0 | 0 | 0 | 0 | 0 | 0 | 0
| 13C | 13C | LT7,5 | LT7,5 | 39 | 39 | [21 empty] | 0 | 0 | 0 | 0 | 0 | 0 | 0 | 0 | 0 | 0 | 0 | 0 |  |  |  | 39 | 0 | 0 | 0 | 1 | [7 empty] | 1 | [13 empty] | 2 | 0 | 0 |  | 1 | [11 empty] | 1 | [5 empty] | 0 | 0 | 2.5 |  | 2 | [8 empty] | 0 | 0 | 0 | [13 empty] | 0 | 0 | 0 | 0 | 0 | 0 | 0 |  | 0 | 0 | 0 | 0 | 0 | 0 | 0 | 0 | 0 | [13 empty] | 0 | 2 | 1 |  |  | 0 | [10 empty] | 39 |  |  |  |  | 0 | 0 | 0 | 0 | 0 | 0 | 0
| 14C | 14C | LT7,5 | LT7,5 | 37 | 37 | [21 empty] | 0 | 0 | 0 | 0 | 0 | 0 | 0 | 0 | 0 | 0 | 0 | 0 |  |  |  | 37 | 0 | 0 | 0 | 1 | [7 empty] | 1 | [13 empty] | 2 | 0 | 0 |  | 1 | [11 empty] | 1 | [5 empty] | 0 | 0 | 2.5 |  | 2 |  |  | 1 |  |  |  | 1 | 1 | 1 | 2 | 2 |  | 3 |  |  |  | 3 | [7 empty] | 0 | 0 | 0 | 0 | 0 | 0 | 0 |  | 0 | 0 | 0 | 0 | 1 | 3 | 0 | 0 | 5 |  | 4.5 |  |  | 1 | [8 empty] | 3 | 2 | 1 |  | 4 | 0 | [10 empty] | 37 |  |  |  |  | 0 | 3 | 0 | 0 | 0 | 0 | 0
| 15C | 15C | LT7,5 | LT7,5 | 38 | 38 | [21 empty] | 0 | 0 | 0 | 0 | 0 | 0 | 0 | 0 | 0 | 0 | 0 | 0 |  |  |  | 38 | 0 | 0 | 0 | 1 | [7 empty] | 1 | [13 empty] | 2 | 0 | 0 |  | 1 | 1 | 1 | [9 empty] | 1 | [5 empty] | 1 | 1 | 2.5 |  | 2 | [8 empty] | 0 | 0 | 0 | [13 empty] | 0 | 0 | 0 | 0 | 0 | 0 | 0 |  | 0 | 0 | 0 | 0 | 0 | 0 | 0 | 0 | 0 | [13 empty] | 0 | 2 | 1 |  |  | 0.5 | [10 empty] | 38 |  |  |  |  | 0 | 0 | 0 | 0 | 0 | 0 | 0
| 16C | 16C | LT7,5 | LT7,5 | 39 | 39 | [21 empty] | 0 | 0 | 0 | 0 | 0 | 0 | 0 | 0 | 0 | 0 | 0 | 0 |  |  |  | 39 | 0 | 0 | 0 | 1 | [7 empty] | 1 | [13 empty] | 2 | 0 | 0 |  | 1 | [11 empty] | 1 | [5 empty] | 0 | 0 | 2.5 |  | 2 | [8 empty] | 0 | 0 | 0 | [13 empty] | 0 | 0 | 0 | 0 | 0 | 0 | 0 |  | 0 | 0 | 0 | 0 | 0 | 0 | 0 | 0 | 0 | [13 empty] | 0 | 2 | 1 |  |  | 0 | [10 empty] | 39 |  |  |  |  | 0 | 0 | 0 | 0 | 0 | 0 | 0
| 17C | 17C | LT7,5 | LT7,5 | 39 | 39 | [21 empty] | 0 | 0 | 0 | 0 | 0 | 0 | 0 | 0 | 0 | 0 | 0 | 0 |  |  |  | 39 | 0 | 0 | 0 | 1 | [7 empty] | 1 | [13 empty] | 2 | 0 | 0 |  | 1 | [11 empty] | 1 | [5 empty] | 0 | 0 | 2.5 |  | 2 |  |  |  |  | 1 |  |  | 3 | 0 | 3 | 1 |  |  |  |  | 3 | [8 empty] | 0 | 0 | 0 | 0 | 0 | 0 | 0 |  | 0 | 0 | 0 | 0 | 0 | 0 | 0 | 0 | 2 |  |  |  |  | 1 | [8 empty] | 5 | 2 | 1 |  | 2 | 0 | [10 empty] | 39 |  |  |  |  | 0 | 0 | 0 | 0 | 0 | 0 | 0
| 18C | 18C | LT7,5 | LT7,5 | 39 | 39 | [21 empty] | 0 | 0 | 0 | 0 | 0 | 0 | 0 | 0 | 0 | 0 | 0 | 0 |  |  |  | 39 | 0 | 0 | 0 | 1 | [7 empty] | 1 | [13 empty] | 2 | 0 | 0 |  | 1 | [11 empty] | 1 | [5 empty] | 0 | 0 | 2.5 |  | 2 | [8 empty] | 0 | 0 | 0 | [13 empty] | 0 | 0 | 0 | 0 | 0 | 0 | 0 |  | 0 | 0 | 0 | 0 | 0 | 0 | 0 | 0 | 0 | [13 empty] | 0 | 2 | 1 |  |  | 0 | [10 empty] | 39 |  |  |  |  | 0 | 0 | 0 | 0 | 0 | 0 | 0
| 19C | 19C | 2LT7,5 | 2LT7,5 | 41 | 41 | [21 empty] | 0 | 0 | 0 | 0 | 0 | 0 | 0 | 0 | 0 | 0 | 0 | 0 |  |  |  | 41 | 0 | 0 | 0 | 1 | [8 empty] | 1 | [12 empty] | 2 | 0 | 0 |  | 1 | [11 empty] | 1 | [5 empty] | 0 | 0 | 2.5 |  | 2 | [8 empty] | 0 | 0 | 0 | [13 empty] | 0 | 0 | 0 | 0 | 0 | 0 | 0 |  | 0 | 0 | 0 | 0 | 0 | 0 | 0 | 0 | 0 | [13 empty] | 0 | 2 | 2 | 2 |  | 0 | [10 empty] | 41 |  |  |  |  | 0 | 0 | 0 | 0 | 0 | 0 | 0
| 20C | 20C | 2LT7,5 | 2LT7,5 | 41 | 41 | [21 empty] | 0 | 0 | 0 | 0 | 0 | 0 | 0 | 0 | 0 | 0 | 0 | 0 |  |  |  | 41 | 0 | 0 | 0 | 1 | [9 empty] | 1 | [11 empty] | 1 | 0 | 0 |  | 1 | 1 | 1 | [9 empty] | 1 | [5 empty] | 1 | 1 | 2.5 |  | 2 |  |  |  |  | 1 |  | 2 | 2 | 2 | 4 | 3 |  |  |  | 3 |  | 6 | [7 empty] | 0 | 0 | 0 | 0 | 0 | 0 | 0 |  | 0 | 0 | 0 | 0 | 1 |  | 0 | 0 | [6 empty] | 1 | [7 empty] | 4 | 2 | 1 | 1 | 5 | 0.5 | [10 empty] | 41 |  |  |  |  | 0 | 0 | 0 | 0 | 0 | 0 | 0
| Lộ 2 | Lộ 2 | [25 empty] | 0 | 0 | 0 | 0 | 0 | 0 | 0 | 0 | 0 | 0 | 0 | 0 |  |  |  |  | 0 | 0 | 0 | 0 | [22 empty] | 0 | 0 | [19 empty] | 0 | 0 | 0 |  | 0 | [8 empty] | 0 | 0 | 0 | [13 empty] | 0 | 0 | 0 | 0 | 0 | 0 |  |  | 0 | 0 | 0 | 0 | 0 | 0 | 0 | 0 | 0 | [13 empty] | 0 | 0 |  |  |  | 0 | [15 empty] | 0 | 0 | 0 | 0 | 0 | 0 | 0
| TBA | TBA | 2LT10 | 2LT10 |  | 6 |  |  |  | 4 | [17 empty] | 0 | 0 | 0 | 0 | 0 | 0 | 0 | 0 | 0 | 0 | 0 | 0 |  |  |  | 6 | 0 | 0 | 0 | 1 | [21 empty] | 1 | 0 | 0 |  | 1 | [17 empty] | 0 | 0 | 0 |  | 0 | [8 empty] | 0 | 0 | 0 | [13 empty] | 0 | 0 | 0 | 0 | 0 | 0 |  |  | 0 | 0 | 0 | 0 | 0 | 0 | 0 | 0 | 0 | [13 empty] | 0 | 0 | 1 | 1 |  | 0 | [15 empty] | 0 | 0 | 0 | 0 | 0 | 0 | 0
| 1 | 1 | 2H8,5 | 2LT8,5 | 15 | 15 | [21 empty] | 0 | 0 | 0 | 0 | 0 | 0 | 0 | 0 | 0 | 0 | 0 | 0 |  |  |  | 15 | 0 | 0 | 0 | 1 | [21 empty] | 2 | 0 | 0 |  | 1 | [17 empty] | 0 | 0 | 0 |  | 0 | [8 empty] | 0 | 0 | 0 | [13 empty] | 0 | 0 | 0 | 0 | 0 | 0 |  |  | 0 | 0 | 0 | 0 | 0 | 0 | 0 | 0 | 0 | [13 empty] | 0 | 0 | 2 | 2 |  | 0 | [13 empty] | 15 |  | 0 | 0 | 0 | 0 | 0 | 0 | 0
| 2B | 2B | H6,5 | LT8,5 | 30 | 30 | [18 empty] | 1 |  |  | 0 | 0 | 0 | 1 | 0 | 0 | 0 | 0 | 0 | 0 | 0 | 0 |  |  |  | 30 | 0 | 0 | 0 | 1 | [13 empty] | 1 |  |  |  | 1 |  |  |  | 2 | 0 | 0 |  | 1 | 1 | 1 |  | 1 |  |  |  |  | 1 | [8 empty] | 2 | 2 | 3 |  | 1 |  |  |  |  | 1 |  |  | 4 | 0 | 4 | 1 |  | 3 | [11 empty] | 0 | 0 | 0 | 1 | 0 | 0 |  |  | 0 | 0 | 0 | 0 | 0 | 0 | 0 | 0 | 2 |  |  | 5.5 |  | 1 | [8 empty] | 6 | 6 | 2 | 2 | 5 | 0.5 | 1 | [12 empty] | 30 |  | 0 | 3 | 0 | 0 | 0 | 0 | 0
| 3B | 3B | H6,5 | LT8,5 | 36 | 32 | [17 empty] | 1 |  |  |  | 0 | 0 | 0 | 1 | 0 | 0 | 0 | 0 | 0 | 0 | 0 | 0 |  |  |  | 32 | 0 | 0 | 0 | 1 | [13 empty] | 1 | [7 empty] | 2 | 0 | 0 |  | 1 | [8 empty] | 1 | [8 empty] | 0 | 0 | 0.5 |  | 1 | 1 | 1 |  |  | 3 |  |  | 11 | 0 | 11 | 3 |  | 12 | [11 empty] | 1 | 0 | 0 | 3 | 0 | 0 | 1 |  | 0 | 0 | 0 | 0 | 0 | 0 | 3 | 4 | 5 |  |  | 16.5 |  | 1 | [8 empty] | 13 | 8 | 1 |  | 5 | 0 | 1 | [12 empty] | 36 |  | 0 | 12 | 0 | 0 | 0 | 0 | 0
| 4B | 4B | LT8,5 | LT8,5 | 26 | 30 | [21 empty] | 0 | 0 | 0 | 0 | 0 | 0 | 0 | 0 | 0 | 0 | 0 | 0 |  |  |  | 30 | 0 | 0 | 0 | 1 | [13 empty] | 1 |  |  |  |  | 1 |  |  | 2 | 0 | 0 |  | 1 | [12 empty] | 1 |  |  |  |  | 0 | 0 | 2.5 |  | 1 |  |  |  |  | 1 |  | 1 | 3 | 1 | 4 | 2 |  | 4 |  |  |  | 4 | [7 empty] | 0 | 0 | 0 | 0 | 0 | 0 | 0 |  | 0 | 0 | 0 | 0 | 1 | 3 | 0 | 0 | 5 |  |  | 5.5 |  | 1 | [8 empty] | 5 | 2 | 2 | 2 | 4 | 0 | [13 empty] | 26 |  | 0 | 4 | 0 | 0 | 0 | 0 | 0 | Xà lệch vào ngõ
| 5B | 5B | LT8,5 | LT8,5 | 30 | 30 | [21 empty] | 0 | 0 | 0 | 0 | 0 | 0 | 0 | 0 | 0 | 0 | 0 | 0 |  |  |  | 30 | 0 | 0 | 0 | 1 | [13 empty] | 1 | [7 empty] | 2 | 0 | 0 |  | 1 | [12 empty] | 1 |  |  |  |  | 0 | 0 | 2.5 |  | 1 |  | 1 |  |  | 2 |  |  | 7 | 0 | 7 | 2 |  |  |  |  | 7 | [8 empty] | 0 | 0 | 0 | 0 | 0 | 0 | 0 |  | 0 | 0 | 0 | 0 | 0 | 0 | 3 | 4 | 5 |  |  |  |  | 1 | [8 empty] | 9 | 2 | 1 |  | 5 | 0 | [13 empty] | 30 |  | 0 | 0 | 0 | 0 | 0 | 0 | 0
| 6B | 6B | LT8,5 | LT8,5 | 16 | 16 | [21 empty] | 0 | 0 | 0 | 0 | 0 | 0 | 0 | 0 | 0 | 0 | 0 | 0 |  |  |  | 16 | 0 | 0 | 0 | 1 | [13 empty] | 1 | [7 empty] | 2 | 0 | 0 |  | 1 | [12 empty] | 1 |  |  |  |  | 0 | 0 | 2.5 |  | 1 | 1 | 1 |  |  | 4 |  |  | 13 | 0 | 13 | 4 |  |  |  |  | 12 | [8 empty] | 0 | 0 | 0 | 0 | 0 | 0 |  |  | 0 | 0 | 0 | 0 | 0 | 0 | 3 | 4 | 5 |  |  |  |  | 1 | [8 empty] | 15 | 2 | 2 | 2 | 4 | 0 | [13 empty] | 16 |  | 0 | 0 | 0 | 0 | 0 | 0 | 0
| 7B | 4B (CM1) | 2LT8,5 | 2LT8,5 | 24 | 24 | [21 empty] | 0 | 0 | 0 | 0 | 0 | 0 | 0 | 0 | 0 | 0 | 0 | 0 |  |  |  | 24 | 0 | 0 | 0 | 1 | [21 empty] | 1 | 0 | 0 |  | 1 | [17 empty] | 0 | 0 | 0 |  | 0 | [8 empty] | 0 | 0 | 0 | [13 empty] | 0 | 0 | 0 | 0 | 0 | 0 |  |  | 0 | 0 | 0 | 0 | 0 | 0 | 0 | 0 | 0 | [13 empty] | 0 | 0 | 1 | 1 |  | 0 | [13 empty] | 24 |  | 0 | 0 | 0 | 0 | 0 | 0 | 0
| Lộ 3 | Lộ 3 | [25 empty] | 0 | 0 | 0 | 0 | 0 | 0 | 0 | 0 | 0 | 0 | 0 | 0 |  |  |  |  | 0 | 0 | 0 | 0 | [22 empty] | 0 | 0 | [19 empty] | 0 | 0 | 0 |  | 0 | [8 empty] | 0 | 0 | 0 | [13 empty] | 0 | 0 | 0 | 0 | 0 | 0 |  |  | 0 | 0 | 0 | 0 | 0 | 0 | 0 | 0 | 0 | [13 empty] | 0 | 0 |  |  |  | 0 | [15 empty] | 0 | 0 | 0 | 0 | 0 | 0 | 0
| TBA | TBA | 2LT10 | 2LT10 |  | 6 |  |  |  | 4 | [17 empty] | 0 | 0 | 0 | 0 | 0 | 0 | 0 | 0 | 0 | 0 | 0 | 0 |  |  |  | 6 | 0 | 0 | 0 | 1 | [21 empty] | 1 | 0 | 0 |  | 1 | [17 empty] | 0 | 0 | 0 |  | 0 | [8 empty] | 0 | 0 | 0 | [13 empty] | 0 | 0 | 0 | 0 | 0 | 0 |  |  | 0 | 0 | 0 | 0 | 0 | 0 | 0 | 0 | 0 | [13 empty] | 0 | 0 | 1 | 1 |  | 0 | [15 empty] | 0 | 0 | 0 | 0 | 0 | 0 | 0
| 1 | 1 | 2H8,5 | 2LT8,5 | 15 | 15 | [21 empty] | 0 | 0 | 0 | 0 | 0 | 0 | 0 | 0 | 0 | 0 | 0 | 0 |  |  |  | 15 | 0 | 0 | 0 | 1 | [21 empty] | 2 | 0 | 0 |  | 1 | [17 empty] | 0 | 0 | 0 |  | 0 | [8 empty] | 0 | 0 | 0 | [13 empty] | 0 | 0 | 0 | 0 | 0 | 0 |  |  | 0 | 0 | 0 | 0 | 0 | 0 | 0 | 0 | 0 | [13 empty] | 0 | 0 | 2 | 2 |  | 0 | [15 empty] | 0 | 0 | 0 | 0 | 0 | 0 | 0
| 1A | 1A | H8,5 | LT8,5 | 29 | 28 | [17 empty] | 1 |  |  |  | 0 | 0 | 0 | 1 | 0 | 0 | 0 | 0 | 0 | 0 | 0 | 0 |  |  |  | 28 | 0 | 0 | 0 | 1 | [13 empty] | 1 | [7 empty] | 2 | 0 | 0 |  | 1 | [8 empty] | 1 | [8 empty] | 0 | 0 | 0.5 |  | 1 | 1 | 1 |  |  | 2 |  | 1 | 6 | 1 | 7 | 3 |  | 7 | 4 | [10 empty] | 1 | 0 | 0 | 2 | 0 | 1 | 1 |  | 0 | 0 | 0 | 0 | 0 | 0 | 3 | 4 | 5 |  |  | 11 | 5.5 | 1 | [8 empty] | 8 | 8 | 1 |  | 5 | 0 |  |  | 1 | [8 empty] | 29 |  |  |  | 0 | 7 | 4 | 0 | 0 | 0 | 0
| 2A | 2A | H7,5 | LT8,5 | 29 | 26 | [17 empty] | 1 |  |  |  | 0 | 0 | 0 | 1 | 0 | 0 | 0 | 0 | 0 | 0 | 0 | 0 |  |  |  | 26 | 0 | 0 | 0 | 1 | [13 empty] | 1 | [7 empty] | 2 | 0 | 0 |  | 1 | [8 empty] | 1 | [8 empty] | 0 | 0 | 0.5 |  | 1 | 1 | 1 |  |  | 1 |  | 1 | 4 | 1 | 5 | 2 |  | 4 | 4 | [10 empty] | 1 | 0 | 0 | 1 | 0 | 1 | 1 |  | 0 | 0 | 0 | 0 | 0 | 0 | 3 | 4 | 5 |  |  | 5.5 | 5.5 | 1 | [8 empty] | 6 | 6 | 1 |  | 5 | 0 |  | 1 | [9 empty] | 29 |  |  |  | 0 | 4 | 4 | 0 | 0 | 0 | 0
| 3A | 3A | H7,5 | LT8,5 | 25 | 26 | [17 empty] | 1 |  |  |  | 0 | 0 | 0 | 1 | 0 | 0 | 0 | 0 | 0 | 0 | 0 | 0 |  |  |  | 26 | 0 | 0 | 0 | 1 | [13 empty] | 1 | [7 empty] | 2 | 0 | 0 |  | 1 | [8 empty] | 1 | [8 empty] | 0 | 0 | 0.5 |  | 1 |  |  |  |  | 2 |  |  | 7 | 0 | 7 | 2 |  | 6 | [11 empty] | 0 | 0 | 0 | 2 | 0 | 0 | 0 |  | 0 | 0 | 0 | 0 | 1 | 3 | 0 | 0 | 5 |  |  | 11 |  | 1 | [8 empty] | 9 | 6 | 1 |  | 2 | 0 |  | 1 | [9 empty] | 25 |  |  |  | 0 | 6 | 0 | 0 | 0 | 0 | 0
| 4A | 4A | H7,5 | LT8,5 | 27 | 25 | [17 empty] | 1 |  |  |  | 0 | 0 | 0 | 1 | 0 | 0 | 0 | 0 | 0 | 0 | 0 | 0 |  |  |  | 25 | 0 | 0 | 0 | 1 | [13 empty] | 1 | [7 empty] | 2 | 0 | 0 |  | 1 | [8 empty] | 1 | [8 empty] | 0 | 0 | 0.5 |  | 1 | 1 | 2 |  |  | 2 |  | 3 | 7 | 3 | 10 | 5 |  | 6 | 9 | [10 empty] | 2 | 0 | 0 | 2 | 0 | 3 | 1 |  | 0 | 0 | 0 | 0 | 0 | 0 | 6 | 8 | 10 |  |  | 11 | 16.5 | 1 | [8 empty] | 9 | 12 | 1 |  | 5 | 0 |  | 1 | [9 empty] | 27 |  |  |  | 0 | 6 | 9 | 0 | 0 | 0 | 0
| 5A | 5A | H7,5 | LT8,5 | 22 | 27 | [17 empty] | 1 |  |  |  | 0 | 0 | 0 | 1 | 0 | 0 | 0 | 0 | 0 | 0 | 0 | 0 |  |  |  | 27 | 0 | 0 | 0 | 1 | [13 empty] | 1 | [7 empty] | 2 | 0 | 0 |  | 1 | [8 empty] | 1 | [8 empty] | 0 | 0 | 0.5 |  | 1 | 1 | 1 |  |  | 3 |  | 1 | 8 | 1 | 9 | 4 |  | 9 |  |  |  | 4 | [7 empty] | 1 | 0 | 0 | 3 | 0 | 1 | 1 |  | 0 | 0 | 4 | 0 | 0 | 0 | 3 | 4 | 5 |  |  | 16.5 |  | 1 | [8 empty] | 10 | 10 | 1 |  | 5 | 0 |  | 1 | [9 empty] | 22 |  |  |  | 0 | 9 | 0 | 0 | 0 | 0 | 0
| 6A | 6A | 2H7,5 | 2LT8,5 | 27 | 27 | [17 empty] | 2 |  |  |  | 0 | 0 | 0 | 0 | 0 | 0 | 0 | 0 | 0 | 1 | 0 | 0 |  |  |  | 27 | 0 | 0 | 0 | 1 | [15 empty] | 1 | 1 |  |  |  |  | 2 | 0 | 0 |  | 1 | 1 | 1 |  | 1 |  |  |  |  | 1 | [8 empty] | 2 | 2 | 3 |  | 1 | 1 | 2 |  |  | 1 |  | 2 | 2 | 2 | 4 | 3 |  | 3 |  |  |  | 7 | [7 empty] | 2 | 0 | 0 | 1 | 0 | 2 | 1 |  | 0 | 0 | 7 | 0 | 0 | 0 | 6 | 8 | 10 |  |  | 5.5 |  |  |  | 1 | [6 empty] | 4 | 10 | 2 | 2 | 5 | 0.5 |  | 2 | [9 empty] | 27 |  |  |  | 0 | 3 | 0 | 0 | 0 | 0 | 0
| 7A | 7A | LT7,5 | LT7,5 | 37 | 37 | [21 empty] | 0 | 0 | 0 | 0 | 0 | 0 | 0 | 0 | 0 | 0 | 0 | 0 |  |  |  | 37 | 0 | 0 | 0 | 1 | [7 empty] | 1 | [13 empty] | 2 | 0 | 0 |  | 1 | [11 empty] | 1 | [5 empty] | 0 | 0 | 2.5 |  | 1 | [8 empty] | 0 | 0 | 0 | [13 empty] | 0 | 0 | 0 | 0 | 0 | 0 | 0 |  | 0 | 0 | 0 | 0 | 0 | 0 | 0 | 0 | 0 | [13 empty] | 0 | 2 | 1 |  |  | 0 | [10 empty] | 37 |  |  |  |  | 0 | 0 | 0 | 0 | 0 | 0 | 0
| 8A | 8A | LT7,5 | LT7,5 | 37 | 37 | [21 empty] | 0 | 0 | 0 | 0 | 0 | 0 | 0 | 0 | 0 | 0 | 0 | 0 |  |  |  | 37 | 0 | 0 | 0 | 1 | [7 empty] | 1 | [13 empty] | 2 | 0 | 0 |  | 1 | [11 empty] | 1 | [5 empty] | 0 | 0 | 2.5 |  | 1 | [8 empty] | 0 | 0 | 0 | [13 empty] | 0 | 0 | 0 | 0 | 0 | 0 | 0 |  | 0 | 0 | 0 | 0 | 0 | 0 | 0 | 0 | 0 | [13 empty] | 0 | 2 | 1 |  |  | 0 | [10 empty] | 37 |  |  |  |  | 0 | 0 | 0 | 0 | 0 | 0 | 0
| 9A | 9A | LT7,5 | LT7,5 | 37 | 37 | [21 empty] | 0 | 0 | 0 | 0 | 0 | 0 | 0 | 0 | 0 | 0 | 0 | 0 |  |  |  | 37 | 0 | 0 | 0 | 1 | [7 empty] | 1 | [13 empty] | 2 | 0 | 0 |  | 1 | [11 empty] | 1 | [5 empty] | 0 | 0 | 2.5 |  | 1 |  |  | 1 | [5 empty] | 0 | 0 | 1 |  |  |  | 4 | [9 empty] | 0 | 0 | 0 | 0 | 0 | 0 | 0 |  | 0 | 0 | 0 | 0 | 0 | 0 | 0 | 0 | 2 | [13 empty] | 2 | 2 | 1 |  |  | 0 | [10 empty] | 37 |  |  |  |  | 0 | 0 | 0 | 0 | 0 | 0 | 0
| 10A | 10A | LT7,5 | LT7,5 | 37 | 37 | [21 empty] | 0 | 0 | 0 | 0 | 0 | 0 | 0 | 0 | 0 | 0 | 0 | 0 |  |  |  | 37 | 0 | 0 | 0 | 1 | [7 empty] | 1 | [13 empty] | 2 | 0 | 0 |  | 1 | [11 empty] | 1 | [5 empty] | 0 | 0 | 2.5 |  | 1 |  |  |  |  | 1 |  |  | 1 | 0 | 1 | 1 |  | 3 | [11 empty] | 0 | 0 | 0 | 0 | 0 | 0 | 0 |  | 0 | 0 | 0 | 0 | 0 | 0 | 0 | 0 | 2 |  |  | 4.5 |  | 1 | [8 empty] | 3 | 2 | 1 |  | 2 | 0 | [10 empty] | 37 |  |  |  |  | 0 | 3 | 0 | 0 | 0 | 0 | 0
| 11A | 11A | LT7,5 | LT7,5 | 37 | 37 | [21 empty] | 0 | 0 | 0 | 0 | 0 | 0 | 0 | 0 | 0 | 0 | 0 | 0 |  |  |  | 37 | 0 | 0 | 0 | 1 | [7 empty] | 1 | [13 empty] | 2 | 0 | 0 |  | 1 | [11 empty] | 1 | [5 empty] | 0 | 0 | 2.5 |  | 1 |  |  |  | 1 |  |  |  | 2 | 0 | 2 | 1 |  | 3 | [11 empty] | 0 | 0 | 0 | 0 | 0 | 0 | 0 |  | 0 | 0 | 0 | 0 | 0 | 0 | 0 | 0 | 2 |  | 4.5 |  |  | 1 | [8 empty] | 4 | 2 | 1 |  | 2 | 0 | [10 empty] | 37 |  |  |  |  | 0 | 3 | 0 | 0 | 0 | 0 | 0
| 12A | 12A | LT7,5 | LT7,5 | 37 | 37 | [21 empty] | 0 | 0 | 0 | 0 | 0 | 0 | 0 | 0 | 0 | 0 | 0 | 0 |  |  |  | 37 | 0 | 0 | 0 | 1 | [7 empty] | 1 | [13 empty] | 2 | 0 | 0 |  | 1 | [11 empty] | 1 | [5 empty] | 0 | 0 | 2.5 |  | 1 | [8 empty] | 0 | 0 | 0 | [13 empty] | 0 | 0 | 0 | 0 | 0 | 0 | 0 |  | 0 | 0 | 0 | 0 | 0 | 0 | 0 | 0 | 0 | [13 empty] | 0 | 2 | 1 |  |  | 0 | [10 empty] | 37 |  |  |  |  | 0 | 0 | 0 | 0 | 0 | 0 | 0
| 13A | 13A | LT7,5 | LT7,5 | 38 | 38 | [21 empty] | 0 | 0 | 0 | 0 | 0 | 0 | 0 | 0 | 0 | 0 | 0 | 0 |  |  |  | 38 | 0 | 0 | 0 | 1 | [7 empty] | 1 | [13 empty] | 2 | 0 | 0 |  | 1 | [11 empty] | 1 | [5 empty] | 0 | 0 | 2.5 |  | 1 | [8 empty] | 0 | 0 | 0 | [13 empty] | 0 | 0 | 0 | 0 | 0 | 0 | 0 |  | 0 | 0 | 0 | 0 | 0 | 0 | 0 | 0 | 0 | [13 empty] | 0 | 2 | 1 |  |  | 0 | [10 empty] | 38 |  |  |  |  | 0 | 0 | 0 | 0 | 0 | 0 | 0
| 14A | 14A | 2LT7,5 | 2LT7,5 | 34 | 34 | [21 empty] | 0 | 0 | 0 | 0 | 0 | 0 | 0 | 0 | 0 | 0 | 0 | 0 |  |  |  | 34 | 0 | 0 | 0 | 1 | [9 empty] | 1 | [11 empty] | 1 | 0 | 0 |  | 1 | 1 | 1 | [9 empty] | 1 | [5 empty] | 1 | 1 | 2.5 |  | 1 |  |  |  |  | 1 |  | 6 | 3 | 6 | 9 | 7 |  |  |  | 4 |  | 18 | [7 empty] | 0 | 0 | 0 | 0 | 0 | 0 | 0 |  | 0 | 0 | 0 | 0 | 2 |  | 0 | 0 | [6 empty] | 1 | [6 empty] | 1 | 5 | 2 | 1 | 1 | 5 | 0.5 | [10 empty] | 34 |  |  |  |  | 0 | 0 | 0 | 0 | 0 | 0 | 0
| Các nhánh rẽ | [26 empty] | 0 | 0 | 0 | 0 | 0 | 0 | 0 | 0 | 0 | 0 | 0 | 0 |  |  |  |  | 0 | 0 | 0 | 0 | [22 empty] | 0 | 0 | [19 empty] | 0 | 0 | 0 |  | 0 | [8 empty] | 0 | 0 | 0 | [13 empty] | 0 | 0 | 0 | 0 | 0 | 0 |  |  | 0 | 0 | 0 | 0 | 0 | 0 | 0 | 0 | 0 | [13 empty] | 0 | 0 |  |  |  | 0 | [15 empty] | 0 | 0 | 0 | 0 | 0 | 0 | 0
| 1 | 1 | [25 empty] | 0 | 0 | 0 | 0 | 0 | 0 | 0 | 0 | 0 | 0 | 0 | 0 |  |  |  |  | 0 | 0 | 0 | 0 | [18 empty] | 1 |  |  | 1 | 0 | 0 | 8 | [18 empty] | 0 | 0 | 0 |  | 0 | [8 empty] | 0 | 0 | 0 | [13 empty] | 0 | 0 | 0 | 0 | 0 | 0 |  |  | 0 | 0 | 0 | 0 | 0 | 0 | 0 | 0 | 0 | [13 empty] | 0 | 0 |  |  |  | 0 | [15 empty] | 0 | 0 | 0 | 0 | 0 | 0 | 0
| 1.1 | 1.1 | LT8,5 | LT8,5 | 26 | 26 | [21 empty] | 0 | 0 | 0 | 0 | 0 | 0 | 0 | 0 | 0 | 0 | 0 | 0 |  |  |  |  | 0 | 0 | 0 | 0 | [18 empty] | 1 |  |  | 2 | 0 | 0 |  | 1 | [12 empty] | 1 |  |  |  |  | 0 | 0 | 2.5 |  | 1 |  |  |  |  | 2 |  | 2 | 5 | 2 | 7 | 4 |  | 8 |  |  |  | 8 |  |  | 26 |  |  |  |  | 0 | 0 | 0 | 0 | 0 | 0 |  |  | 0 | 0 | 0 | 0 | 1 | 3 | 0 | 0 | 5 |  |  | 11 |  | 1 | [6 empty] | 1 |  | 7 | 2 |  | 2 |  | 0 | [15 empty] | 0 | 8 | 0 | 0 | 0 | 0 | 0
| 1.2 | 1.2 | LT8,5 | LT8,5 | 40 | 40 | [21 empty] | 0 | 0 | 0 | 0 | 0 | 0 | 0 | 0 | 0 | 0 | 0 | 0 |  |  |  |  | 0 | 0 | 0 | 0 | [18 empty] | 1 |  |  | 2 | 0 | 0 |  | 1 | [12 empty] | 1 |  |  |  |  | 0 | 0 | 2.5 |  | 1 |  |  |  |  | 3 |  |  | 9 | 0 | 9 | 3 |  | 8 |  |  | 4 |  |  |  | 40 |  |  |  |  | 0 | 0 | 0 | 0 | 0 | 0 |  |  | 0 | 0 | 0 | 0 | 1 | 3 | 0 | 0 | 5 |  |  | 11 |  | 1 |  |  |  |  | 2 |  |  |  | 11 | 2 |  | 2 |  | 0 | [15 empty] | 0 | 8 | 0 | 0 | 0 | 0 | 0
| 1.3 | 1.3 | LT8,5 | LT8,5 | 47 | 47 | [21 empty] | 0 | 0 | 0 | 0 | 0 | 0 | 0 | 0 | 0 | 0 | 0 | 0 |  |  |  |  | 0 | 0 | 0 | 0 | [18 empty] | 1 |  |  | 2 | 0 | 0 |  | 1 | 1 | 1 | [10 empty] | 1 |  |  |  |  | 1 | 1 | 2.5 |  | 1 |  | 1 |  |  | 3 |  | 1 | 11 | 1 | 12 | 4 |  | 9 | 3 | [5 empty] | 47 |  |  |  |  | 0 | 0 | 0 | 0 | 0 | 0 |  |  | 0 | 0 | 0 | 0 | 0 | 0 | 3 | 4 | 5 |  |  | 16.5 | 5.5 | 1 |  |  |  |  | 2 |  |  |  | 13 | 2 |  | 2 |  | 0.5 | [15 empty] | 0 | 9 | 3 | 0 | 0 | 0 | 0
| 1.4 | 1.4 | H6,5 | LT8,5 | 47 | 45 | [13 empty] | 1 | [7 empty] | 0 | 1 | 0 | 0 | 0 | 0 | 0 | 0 | 0 | 0 | 0 | 0 |  |  |  |  | 0 | 0 | 0 | 0 | [12 empty] | 1 | [8 empty] | 1 | 0 | 0 |  | 1 | 1 | 1 | [6 empty] | 1 | [8 empty] | 1 | 1 | 0.5 |  | 1 |  |  |  |  | 3 |  |  | 9 | 0 | 9 | 3 |  | 6 |  |  | 4 |  |  |  | 47 |  |  |  |  | 0 | 0 | 0 | 3 | 0 | 0 |  |  | 0 | 4 | 0 | 0 | 1 | 3 | 0 | 0 |  |  |  | 11 |  | 1 |  |  |  |  | 2 |  |  |  | 11 | 8 | 1 | 1 | 5 | 0.5 | 1 | [14 empty] | 0 | 6 | 0 | 0 | 0 | 0 | 0
| 6A | 6A | [25 empty] | 0 | 0 | 0 | 0 | 0 | 0 | 0 | 0 | 0 | 0 | 0 | 0 |  |  |  |  | 0 | 0 | 0 | 0 | [18 empty] | 1 |  |  | 1 | 0 | 0 | 8 | [18 empty] | 0 | 0 | 0 |  | 0 | [8 empty] | 0 | 0 | 0 | [13 empty] | 0 | 0 | 0 | 0 | 0 | 0 |  |  | 0 | 0 | 0 | 0 | 0 | 0 | 0 | 0 | 0 | [13 empty] | 0 | 0 |  |  |  | 0 | [15 empty] | 0 | 0 | 0 | 0 | 0 | 0 | 0
| 6A.1 | 6A.1 | LT7,5 | LT7,5 | 30 | 30 | [21 empty] | 0 | 0 | 0 | 0 | 0 | 0 | 0 | 0 | 0 | 0 | 0 | 0 |  | 30 |  |  | 0 | 1 | 0 | 0 | [12 empty] | 1 | [8 empty] | 1 | 0 | 0 |  | 1 | 1 | 1 | [9 empty] | 1 | [5 empty] | 1 | 1 | 2.5 |  | 1 |  |  | 1 |  | 1 |  | 1 | 3 | 1 | 4 | 3 |  | 6 | 4 | [10 empty] | 0 | 0 | 0 | 0 | 0 | 0 |  |  | 0 | 0 | 0 | 0 | 1 | 3 | 0 | 0 |  |  | 4.5 | 4.5 | 4.5 | 1 |  |  |  |  | 1 |  |  |  | 5 | 2 | 1 | 1 | 4 | 0.5 | [10 empty] | 30 |  |  |  |  | 0 | 6 | 4 | 0 | 0 | 0 | 0
| 2B | 2B | [25 empty] | 0 | 0 | 0 | 0 | 0 | 0 | 0 | 0 | 0 | 0 | 0 | 0 |  |  |  |  | 0 | 0 | 0 | 0 | [18 empty] | 1 |  |  | 1 | 0 | 0 | 8 | [18 empty] | 0 | 0 | 0 |  | 0 | [8 empty] | 0 | 0 | 0 | [13 empty] | 0 | 0 | 0 | 0 | 0 | 0 |  |  | 0 | 0 | 0 | 0 | 0 | 0 | 0 | 0 | 0 | [13 empty] | 0 | 0 |  |  |  | 0 | [15 empty] | 0 | 0 | 0 | 0 | 0 | 0 | 0
| 2B.1 | 2B.1 | H6,5 | LT7,5 | 22 | 24 | [11 empty] | 1 | [9 empty] | 1 | 0 | 0 | 0 | 0 | 0 | 0 | 0 | 0 | 0 | 0 | 0 |  | 24 |  |  | 0 | 1 | 0 | 0 | [12 empty] | 1 | [8 empty] | 2 | 0 | 0 |  | 1 | [7 empty] | 1 | [9 empty] | 0 | 0 | 0.5 |  | 1 |  |  |  | 1 | 1 |  |  | 6 | 0 | 6 | 2 |  | 7 | [11 empty] | 0 | 0 | 1 | 1 | 0 | 0 |  |  | 0 | 0 | 0 | 0 | 1 | 3 | 0 | 0 | 5 |  | 4.5 | 4.5 |  | 1 | [8 empty] | 8 | 6 | 1 |  | 2 | 0 | 1 | [8 empty] | 22 | [5 empty] | 0 | 7 | 0 | 0 | 0 | 0 | 0
| 2B.2 | 2B.2 | H6,5 | LT7,5 | 25 | 25 | [12 empty] | 1 | [8 empty] | 1 | 0 | 0 | 0 | 0 | 0 | 0 | 0 | 0 | 0 | 0 | 0 |  | 25 |  |  | 0 | 1 | 0 | 0 |  |  | 1 | [18 empty] | 1 | 0 | 0 |  | 1 | [7 empty] | 1 | [9 empty] | 0 | 0 | 0.5 |  | 1 | 1 | 1 |  |  | 3 |  | 1 | 12 | 1 | 13 | 4 |  | 12 |  |  |  | 4 | [7 empty] | 1 | 0 | 0 | 3 | 0 | 1 | 1 |  | 0 | 0 | 4 | 0 | 0 | 0 | 3 | 4 |  |  |  | 13.5 |  | 1 | [8 empty] | 14 | 10 | 1 | 1 | 5 | 0 | 1 | [8 empty] | 25 | [5 empty] | 0 | 12 | 0 | 0 | 0 | 0 | 0
| 4B | 4B | [25 empty] | 0 | 0 | 0 | 0 | 0 | 0 | 0 | 0 | 0 | 0 | 0 | 0 |  |  |  |  | 0 | 0 | 0 | 0 | [18 empty] | 1 |  |  | 2 | 0 | 0 | 16 | [18 empty] | 0 | 0 | 0 |  | 0 | [8 empty] | 0 | 0 | 0 | [13 empty] | 0 | 0 | 0 | 0 | 0 | 0 |  |  | 0 | 0 | 0 | 0 | 0 | 0 | 0 | 0 | 0 | [13 empty] | 0 | 0 |  |  |  | 0 | [15 empty] | 0 | 0 | 0 | 0 | 0 | 0 | 0
| 4B.1 | 4B.1 | LT8,5 | LT8,5 | 34 | 34 | [21 empty] | 0 | 0 | 0 | 0 | 0 | 0 | 0 | 0 | 0 | 0 | 0 | 0 |  | 34 |  |  | 0 | 1 | 0 | 0 | [18 empty] | 1 |  |  | 2 | 0 | 0 |  | 1 | [12 empty] | 1 |  |  |  |  | 0 | 0 | 2.5 |  | 0 |  |  |  |  | 1 |  |  | 4 | 0 | 4 | 1 |  |  |  |  | 3 | [8 empty] | 0 | 0 | 0 | 0 | 0 | 0 |  |  | 0 | 0 | 0 | 0 | 0 | 0 | 0 | 0 | 2 |  |  |  |  | 1 | [8 empty] | 6 | 2 |  | 2 | 2 | 0 | [9 empty] | 34 | [5 empty] | 0 | 0 | 0 | 0 | 0 | 0 | 0
| 4B.2 | 4B.2 | LT7,5 | LT7,5 | 35 | 35 | [21 empty] | 0 | 0 | 0 | 0 | 0 | 0 | 0 | 0 | 0 | 0 | 0 | 0 |  | 35 |  |  | 0 | 1 | 0 | 0 |  |  |  | 1 | [17 empty] | 1 | 0 | 0 |  | 1 | 1 | 1 | 1 | [8 empty] | 1 | [5 empty] | 2 | 2 | 5 |  | 1 | 1 | 1 |  |  | 3 |  |  | 10 | 0 | 10 | 3 |  | 9 | [11 empty] | 0 | 0 | 0 | 0 | 0 | 0 |  |  | 0 | 0 | 0 | 0 | 0 | 0 | 3 | 4 |  |  |  | 13.5 |  | 1 | [8 empty] | 12 | 4 | 1 | 1 | 5 | 0.5 | [9 empty] | 35 | [5 empty] | 0 | 9 | 0 | 0 | 0 | 0 | 0
| 4B.3 | 4B.3 | LT7,5 | LT7,5 | 27 | 27 | [21 empty] | 0 | 0 | 0 | 0 | 0 | 0 | 0 | 0 | 0 | 0 | 0 | 0 |  | 27 |  |  | 0 | 1 | 0 | 0 | [12 empty] | 1 | [8 empty] | 1 | 0 | 0 |  | 1 | [11 empty] | 1 | [5 empty] | 0 | 0 | 2.5 |  | 1 |  |  |  |  | 1 |  |  | 3 | 0 | 3 | 1 |  | 3 | [11 empty] | 0 | 0 | 0 | 0 | 0 | 0 |  |  | 0 | 0 | 0 | 0 | 0 | 0 | 0 | 0 | 2 |  |  | 4.5 |  | 1 | [8 empty] | 5 | 2 | 1 | 1 | 2 | 0 | [9 empty] | 27 | [5 empty] | 0 | 3 | 0 | 0 | 0 | 0 | 0
| 3A.6 (CM1) | 4B.4 | LT7,5 | LT7,5 |  | 22 | [21 empty] | 0 | 0 | 0 | 0 | 0 | 0 | 0 | 0 | 0 | 0 | 0 | 0 |  | 22 |  |  | 0 | 1 | 0 | 0 | [18 empty] | 1 |  |  | 1 | 0 | 0 |  | 1 | [17 empty] | 0 | 0 | 0 |  | 0 | [8 empty] | 0 | 0 | 0 | [13 empty] | 0 | 0 | 0 | 0 | 0 | 0 |  |  | 0 | 0 | 0 | 0 | 0 | 0 | 0 | 0 | 0 | [13 empty] | 0 | 0 |  |  |  | 0 | [15 empty] | 0 | 0 | 0 | 0 | 0 | 0 | 0
| 1C | 1C | [25 empty] | 0 | 0 | 0 | 0 | 0 | 0 | 0 | 0 | 0 | 0 | 0 | 0 |  |  |  |  | 0 | 0 | 0 | 0 | [18 empty] | 1 |  |  | 1 | 0 | 0 | 8 | [18 empty] | 0 | 0 | 0 |  | 0 | [8 empty] | 0 | 0 | 0 | [13 empty] | 0 | 0 | 0 | 0 | 0 | 0 |  |  | 0 | 0 | 0 | 0 | 0 | 0 | 0 | 0 | 0 | [13 empty] | 0 | 0 |  |  |  | 0 | [15 empty] | 0 | 0 | 0 | 0 | 0 | 0 | 0
| 14 ( CM11) | 1C.1 | LT8,5 | LT8,5 | 32 | 32 | [21 empty] | 0 | 0 | 0 | 0 | 0 | 0 | 0 | 0 | 0 | 0 | 0 | 0 |  |  |  | 32 | 0 | 0 | 0 | 1 | [13 empty] | 1 | [7 empty] | 2 | 0 | 0 |  | 1 | [12 empty] | 1 |  |  |  |  | 0 | 0 | 2.5 |  | 1 | [9 empty] | 0 | 0 | [13 empty] | 0 | 0 | 0 | 0 | 0 | 0 |  |  | 0 | 0 | 0 | 0 | 0 | 0 | 0 | 0 | 0 | [13 empty] | 0 | 2 | 2 |  |  | 0 | [13 empty] | 64 |  | 0 | 0 | 0 | 0 | 0 | 0 | 0
| 13 (CM11) | 1C.2 | H7,5 | LT8,5 | 34 | 38 | [17 empty] | 1 |  |  |  | 0 | 0 | 0 | 1 | 0 | 0 | 0 | 0 | 0 | 0 | 0 | 0 |  |  |  | 38 | 0 | 0 | 0 | 1 | [13 empty] | 1 | [7 empty] | 2 | 0 | 0 |  | 1 | [8 empty] | 1 | [8 empty] | 0 | 0 | 0.5 |  | 1 |  |  |  | 1 |  |  | 1 | 1 | 1 | 2 | 2 |  | 4 | 4 | [10 empty] | 0 | 0 | 1 | 0 | 0 | 1 |  |  | 0 | 0 | 0 | 0 | 1 | 3 | 0 | 0 | 5 |  | 5.5 |  | 5.5 | 1 | [8 empty] | 3 | 6 | 2 | 2 | 4 | 0 |  | 1 | [11 empty] | 68 |  | 0 | 4 | 4 | 0 | 0 | 0 | 0
| 12 (CM11) | 1C.3 | LT8,5 | LT8,5 | 41 | 38 | [21 empty] | 0 | 0 | 0 | 0 | 0 | 0 | 0 | 0 | 0 | 0 | 0 | 0 |  |  |  | 38 | 0 | 0 | 0 | 1 | [13 empty] | 1 | [7 empty] | 2 | 0 | 0 |  | 1 | [12 empty] | 1 |  |  |  |  | 0 | 0 | 2.5 |  | 1 |  |  |  |  | 2 |  | 3 | 8 | 3 | 11 | 5 |  | 4 | 12 |  | 3 | [8 empty] | 0 | 0 | 0 | 0 | 0 | 0 |  |  | 0 | 0 | 0 | 0 | 2 | 6 | 0 | 0 | 10 |  |  | 5.5 | 16.5 | 1 |  |  |  |  | 2 |  |  |  | 10 | 2 | 2 |  | 5 | 0 |  |  | 1 | [10 empty] | 82 |  | 0 | 4 | 12 | 0 | 0 | 0 | 0
| 11 (CM11) | 1C.4 | H8,5 | LT8,5 | 44 | 44 | [17 empty] | 1 |  |  |  | 0 | 0 | 0 | 1 | 0 | 0 | 0 | 0 | 0 | 0 | 0 | 0 |  |  |  | 44 | 0 | 0 | 0 | 1 | [13 empty] | 1 | [7 empty] | 2 | 0 | 0 |  | 1 | [8 empty] | 1 | [8 empty] | 0 | 0 | 0.5 |  | 1 |  |  | 1 |  | 2 |  | 1 | 9 | 1 | 10 | 4 |  | 7 | 3 |  | 3 | [8 empty] | 0 | 1 | 0 | 2 | 0 | 1 |  |  | 0 | 3 | 0 | 0 | 1 | 3 | 0 | 0 | 5 |  | 5.5 | 5.5 | 5.5 | 1 |  |  |  |  | 2 |  |  |  | 11 | 10 | 2 |  | 4 | 0 |  |  | 1 | [10 empty] | 88 |  | 0 | 7 | 3 | 0 | 0 | 0 | 0
| 10 (CM11) | 1C.5 | H8,5 | 2LT8,5 | 44 | 44 | [21 empty] | 0 | 0 | 0 | 0 | 0 | 0 | 0 | 0 | 0 | 0 | 0 | 0 |  |  |  | 44 | 0 | 0 | 0 | 1 | [18 empty] | 1 |  |  | 1 | 0 | 0 |  | 1 | [17 empty] | 0 | 0 | 0 |  | 0 | [8 empty] | 0 | 0 | 0 | [13 empty] | 0 | 0 | 0 | 0 | 0 | 0 |  |  | 0 | 0 | 0 | 0 | 0 | 0 | 0 | 0 | 0 | [13 empty] | 0 | 0 | 2 | 2 |  | 0 | [13 empty] | 88 |  | 0 | 0 | 0 | 0 | 0 | 0 | 0
| 5C | 5C | [25 empty] | 0 | 0 | 0 | 0 | 0 | 0 | 0 | 0 | 0 | 0 | 0 | 0 |  |  |  |  | 0 | 0 | 0 | 0 | [18 empty] | 1 |  |  | 1 | 0 | 0 | 8 | [18 empty] | 0 | 0 | 0 |  | 0 | [8 empty] | 0 | 0 | 0 | [13 empty] | 0 | 0 | 0 | 0 | 0 | 0 |  |  | 0 | 0 | 0 | 0 | 0 | 0 | 0 | 0 | 0 | [13 empty] | 0 | 0 |  |  |  | 0 | [15 empty] | 0 | 0 | 0 | 0 | 0 | 0 | 0
| 5C.1 | 5C.1 | LT7,5 | LT7,5 | 30 | 30 | [21 empty] | 0 | 0 | 0 | 0 | 0 | 0 | 0 | 0 | 0 | 0 | 0 | 0 |  | 30 |  |  | 0 | 1 | 0 | 0 | [11 empty] | 1 | [9 empty] | 2 | 0 | 0 |  | 1 | [11 empty] | 1 | [5 empty] | 0 | 0 | 2.5 |  | 1 |  |  |  |  | 1 |  |  | 3 | 0 | 3 | 1 |  |  |  |  | 3 | [8 empty] | 0 | 0 | 0 | 0 | 0 | 0 |  |  | 0 | 0 | 0 | 0 | 0 | 0 | 0 | 0 | 2 |  |  |  |  | 1 | [8 empty] | 5 | 2 | 1 |  | 2 | 0 | [9 empty] | 30 | [5 empty] | 0 | 0 | 0 | 0 | 0 | 0 | 0
| 5C.2 | 5C.2 | LT7,5 | LT7,5 | 21 | 21 | [21 empty] | 0 | 0 | 0 | 0 | 0 | 0 | 0 | 0 | 0 | 0 | 0 | 0 |  | 21 |  |  | 0 | 1 | 0 | 0 | [18 empty] | 1 |  |  | 2 | 0 | 0 |  | 1 | [11 empty] | 1 | [5 empty] | 0 | 0 | 2.5 |  | 1 |  |  |  |  | 2 |  |  | 8 | 0 | 8 | 2 |  | 7 | [11 empty] | 0 | 0 | 0 | 0 | 0 | 0 |  |  | 0 | 0 | 0 | 0 | 1 | 3 | 0 | 0 | 5 |  |  | 9 |  | 1 | [8 empty] | 10 | 2 | 2 | 2 | 4 | 0 | [9 empty] | 21 | [5 empty] | 0 | 7 | 0 | 0 | 0 | 0 | 0
| 5C.3 | 5C.3 | LT7,5 | LT7,5 | 34 | 34 | [21 empty] | 0 | 0 | 0 | 0 | 0 | 0 | 0 | 0 | 0 | 0 | 0 | 0 |  | 34 |  |  | 0 | 1 | 0 | 0 | [11 empty] | 1 | [9 empty] | 2 | 0 | 0 |  | 1 | [11 empty] | 1 | [5 empty] | 0 | 0 | 2.5 |  | 1 | 2 | 1 |  |  | 4 |  |  | 12 | 0 | 12 | 4 |  |  |  |  | 14 | [8 empty] | 0 | 0 | 0 | 0 | 0 | 0 |  |  | 0 | 0 | 0 | 0 | 0 | 0 | 3 | 4 | 5 |  |  |  |  | 1 | [8 empty] | 14 | 2 | 1 |  | 4 | 0 | [9 empty] | 34 | [5 empty] | 0 | 0 | 0 | 0 | 0 | 0 | 0
| 5C.4 | 3A.5(CM1) | LT7,5 | LT7,5 | 36 | 36 | [21 empty] | 0 | 0 | 0 | 0 | 0 | 0 | 0 | 0 | 0 | 0 | 0 | 0 |  | 36 |  |  | 0 | 1 | 0 | 0 | [21 empty] | 1 | 0 | 0 | [19 empty] | 0 | 0 | 0 |  | 0 | [8 empty] | 0 | 0 | 0 | [13 empty] | 0 | 0 | 0 | 0 | 0 | 0 |  |  | 0 | 0 | 0 | 0 | 0 | 0 | 0 | 0 | 0 | [13 empty] | 0 | 0 | 1 | 1 |  | 0 | [9 empty] | 36 | [5 empty] | 0 | 0 | 0 | 0 | 0 | 0 | 0
[28 empty] | 0 | 0 | 0 | 0 | 0 | 0 | 0 | 0 | 0 | 0 | 0 | 0 |  |  |  |  | 0 | 0 | 0 | 0 | [22 empty] | 0 | 0 | [19 empty] | 0 | 0 | 0 |  | 0 | [8 empty] | 0 | 0 | 0 | [13 empty] | 0 | 0 | 0 | 0 | 0 | 0 |  |  | 0 | 0 | 0 | 0 | 0 | 0 | 0 | 0 | 0 | [14 empty] | 0 |  |  |  | 0 | [15 empty] | 0 | 0 | 0 | 0 | 0 | 0 | 0
13 | TBA Chuyên Mỹ 8 |  |  |  | 1465 | 1471 | 1 | 1.5 | 0 | 4 | 0 | 4 | 0 | 0 | 0 | 0 | 0 | 0 | 1 | 0 | 0 | 0 | 2 | 1 | 0 | 0 | 0 | 1 | 0 | 2 | 1 | 0 | 0 | 0 | 0 | 0 | 0 | 0 | 0 | 0 | 544 | 0 | 357 | 0 | 16 | 0 | 14.7143 | 1 | 0 | 8 | 0 | 0 | 0 | 0 | 0 | 0 | 0 | 0 | 3 | 11 | 8 | 0 | 5 | 3 | 2 | 25 | 0 | 0 | 102 | 0 | 0 | 64 | 53 | 8 | 8 | 1 | 0 | 0 | 0 | 0 | 2 | 1 | 0 | 0 | 22 | 16 | 0 | 0 | 0 | 0 | 9 | 9 | 99 | 0 | 41 | 19 | 18 | 2 | 6 | 78 | 1 | 27 | 269 | 27 | 296 | 114 | 0 | 252 | 50 | 15 | 20 | 40 | 8 | 0 | 0 | 0 | 643 | 0 | 0 | 0 | 0 | 1 | 2 | 0 | 1 | 0 | 0 | 0 | 4 | 0 | 0 | 15 | 45 | 45 | 64 | 135 | 0 | 19 | 359.5 | 78.5 | 33 | 1 | 1 | 0 | 0 | 6 | 0 | 5 | 0 | 339 | 92 | 58 | 43 | 132 | 4 | 0 | 0 | 0 | 0 | 1 | 0 | 2 | 0 | 221 | 379 | 107 | 0 | 0 | 105 | 0 | 0 | 252 | 50 | 0 | 0 | 0 | 0
| Lộ 1 | Lộ 1 | [25 empty] | 0 | 0 | 0 | 0 | 0 | 0 | 0 | 0 | 0 | 0 | 0 | 0 |  |  |  |  | 0 | 0 | 0 | 0 | [22 empty] | 0 | 0 | [19 empty] | 0 | 0 | 0 |  | 0 | [8 empty] | 0 | 0 | 0 | [13 empty] | 0 | 0 | 0 | 0 | 0 | 0 |  |  | 0 | 0 | 0 | 0 | 0 | 0 | 0 | 0 | 0 | [14 empty] | 0 |  |  |  | 0 | [15 empty] | 0 | 0 | 0 | 0 | 0 | 0 | 0 | Tận dụng lại
| TBA | TBA | 2LT12 | 2LT12 | [23 empty] | 0 | 0 | 0 | 0 | 0 | 0 | 0 | 0 | 0 | 0 | 0 | 0 |  |  |  |  | 0 | 0 | 0 | 0 | 1 | [20 empty] | 1 | 0 | 0 |  | 1 | [17 empty] | 0 | 0 | 0 |  | 0 | [8 empty] | 0 | 0 | 0 | [13 empty] | 0 | 0 | 0 | 0 | 0 | 0 |  |  | 0 | 0 | 0 | 0 | 0 | 0 | 0 | 0 | 0 | [13 empty] | 0 | 0 | 1 | 1 |  | 0 | [15 empty] | 0 | 0 | 0 | 0 | 0 | 0 | 0
| 1 | 1 | 2LT8,5 | 2LT8,5 | 16 | 16 | [21 empty] | 0 | 0 | 0 | 0 | 0 | 0 | 0 | 0 | 0 | 0 | 0 | 0 |  |  |  |  | 0 | 0 | 0 | 0 | [21 empty] | 2 | 0 | 0 |  | 1 | [12 empty] | 1 |  |  |  |  | 0 | 0 | 2.5 |  | 1 | [8 empty] | 0 | 0 | 0 | [10 empty] | 16 |  |  | 0 | 0 | 0 | 0 | 0 | 0 |  |  | 0 | 0 | 0 | 0 | 0 | 0 | 0 | 0 | 0 | [13 empty] | 0 | 2 | 2 | 2 | 4 | 0 | [15 empty] | 0 | 0 | 0 | 0 | 0 | 0 | 0
| 2 | 2 | LT8,5 | LT8,5 | 22 | 22 | [21 empty] | 0 | 0 | 0 | 0 | 0 | 0 | 0 | 0 | 0 | 0 | 0 | 0 |  |  |  |  | 0 | 0 | 0 | 0 | [21 empty] | 2 | 0 | 0 |  | 1 | [12 empty] | 1 |  |  |  |  | 0 | 0 | 2.5 |  | 1 | [8 empty] | 0 | 0 | 0 | [10 empty] | 22 |  |  | 0 | 0 | 0 | 0 | 0 | 0 |  |  | 0 | 0 | 0 | 0 | 0 | 0 | 0 | 0 | 0 | [13 empty] | 0 | 2 | 1 |  |  | 0 | [15 empty] | 0 | 0 | 0 | 0 | 0 | 0 | 0
| 3 | 3 | 2LT8,5 | 2LT8,5 | 26 | 26 | [21 empty] | 0 | 0 | 0 | 0 | 0 | 0 | 0 | 0 | 0 | 0 | 0 | 0 |  |  |  |  | 0 | 0 | 0 | 0 | [18 empty] | 1 |  |  | 2 | 0 | 0 |  | 1 | [12 empty] | 1 |  |  |  |  | 0 | 0 | 2.5 |  | 1 | [8 empty] | 0 | 0 | 0 | [10 empty] | 26 |  |  | 0 | 0 | 0 | 0 | 0 | 0 |  |  | 0 | 0 | 0 | 0 | 0 | 0 | 0 | 0 | 0 | [13 empty] | 0 | 2 | 2 | 2 | 5 | 0 | [15 empty] | 0 | 0 | 0 | 0 | 0 | 0 | 0
| 4A | 4A | LT8,5 | LT8,5 | 41 | 41 | [21 empty] | 0 | 0 | 0 | 0 | 0 | 0 | 0 | 0 | 0 | 0 | 0 | 0 |  |  |  |  | 0 | 0 | 0 | 0 | [18 empty] | 1 |  |  | 2 | 0 | 0 |  | 1 | [12 empty] | 1 |  |  |  |  | 0 | 0 | 2.5 |  | 1 | 1 | 1 |  |  | 5 |  | 2 | 15 | 2 | 17 | 7 |  | 12 |  |  | 4 | 6 |  |  |  |  | 41 |  |  | 0 | 0 | 0 | 0 | 0 | 0 |  |  | 0 | 0 | 0 | 0 | 0 | 0 | 3 | 4 | 5 |  |  | 22 |  | 1 | [8 empty] | 17 | 2 | 1 |  | 5 | 0 | [15 empty] | 0 | 12 | 0 | 0 | 0 | 0 | 0
| 5A | 5A | LT8,5 | LT8,5 | 40 | 40 | [21 empty] | 0 | 0 | 0 | 0 | 0 | 0 | 0 | 0 | 0 | 0 | 0 | 0 |  |  |  |  | 0 | 0 | 0 | 0 | [18 empty] | 2 |  |  | 2 | 0 | 0 |  | 1 | [12 empty] | 1 |  |  |  |  | 0 | 0 | 2.5 |  | 1 | 1 | 1 |  |  | 4 |  | 2 | 15 | 2 | 17 | 6 |  | 16 | 4 |  |  | 4 |  |  |  |  | 40 |  |  | 0 | 0 | 0 | 0 | 0 | 0 |  |  | 0 | 0 | 0 | 0 | 0 | 0 | 3 | 4 | 5 |  |  | 22 | 5.5 | 1 | [8 empty] | 17 | 2 | 2 | 2 | 5 | 0 | [15 empty] | 0 | 16 | 4 | 0 | 0 | 0 | 0
|  | 6A |  | LT8,5 |  | 27 | [17 empty] | 1 |  |  |  | 0 | 0 | 0 | 1 | 0 | 0 | 0 | 0 | 0 | 0 | 0 | 0 |  |  |  |  | 0 | 0 | 0 | 0 | [13 empty] | 1 | [7 empty] | 2 | 0 | 0 |  | 1 | [8 empty] | 1 | [8 empty] | 0 | 0 | 0.5 |  | 1 | [8 empty] | 0 | 0 | 0 | [10 empty] | 27 |  |  | 0 | 0 | 0 | 0 | 0 | 0 |  |  | 0 | 0 | 0 | 0 | 0 | 0 | 0 | 0 | 0 | [13 empty] | 0 | 2 |  |  |  | 0 | [15 empty] | 0 | 0 | 0 | 0 | 0 | 0 | 0
| 6A | 7A | 2LT8,5 | 2LT8,5 | 50 | 23 | [21 empty] | 0 | 0 | 0 | 0 | 0 | 0 | 0 | 0 | 0 | 0 | 0 | 0 |  |  |  |  | 0 | 0 | 0 | 0 | [15 empty] | 1 | 1 |  |  |  |  | 2 | 0 | 0 |  | 1 | 1 | 1 | [10 empty] | 1 |  |  |  |  | 1 | 1 | 2.5 |  | 1 | 1 | 1 |  |  | 3 |  | 2 | 11 | 2 | 13 | 5 |  | 9 | 6 | [7 empty] | 23 |  |  | 0 | 0 | 0 | 0 | 0 | 0 |  |  | 0 | 0 | 0 | 0 | 0 | 0 | 3 | 4 | 5 |  |  | 16.5 | 11 | 1 | [8 empty] | 13 | 2 | 2 | 2 | 5 | 0.5 | [15 empty] | 0 | 9 | 6 | 0 | 0 | 0 | 0
| 7A | 8A | 2LT8,5 | 2LT8,5 | 33 | 33 | [21 empty] | 0 | 0 | 0 | 0 | 0 | 0 | 0 | 0 | 0 | 0 | 0 | 0 |  |  |  |  | 0 | 0 | 0 | 0 | [16 empty] | 1 |  |  |  |  | 2 | 0 | 0 |  | 1 | [12 empty] | 1 |  |  |  |  | 0 | 0 | 2.5 |  | 1 | 2 | 1 |  |  | 3 |  | 2 | 11 | 2 | 13 | 5 |  | 9 | 6 | [7 empty] | 33 |  |  | 0 | 0 | 0 | 0 | 0 | 0 |  |  | 0 | 0 | 0 | 0 | 0 | 0 | 3 | 4 | 5 |  |  | 16.5 | 11 | 1 | [8 empty] | 13 | 2 | 2 | 2 | 5 | 0 | [15 empty] | 0 | 9 | 6 | 0 | 0 | 0 | 0
| 8A | 9A | LT8,5 | LT8,5 | 33 | 33 | [21 empty] | 0 | 0 | 0 | 0 | 0 | 0 | 0 | 0 | 0 | 0 | 0 | 0 |  |  |  |  | 0 | 0 | 0 | 0 | [18 empty] | 1 |  |  | 1 | 0 | 0 |  | 1 | [17 empty] | 0 | 0 | 0 |  | 0 | [8 empty] | 0 | 0 | 0 | [10 empty] | 33 |  |  | 0 | 0 | 0 | 0 | 0 | 0 |  |  | 0 | 0 | 0 | 0 | 0 | 0 | 0 | 0 | 0 | [13 empty] | 0 | 0 | 1 | 1 |  | 0 | [15 empty] | 0 | 0 | 0 | 0 | 0 | 0 | 0
| Lộ 2 | Lộ 2 | [25 empty] | 0 | 0 | 0 | 0 | 0 | 0 | 0 | 0 | 0 | 0 | 0 | 0 |  |  |  |  | 0 | 0 | 0 | 0 | [22 empty] | 0 | 0 | [19 empty] | 0 | 0 | 0 |  | 0 | [8 empty] | 0 | 0 | 0 | [13 empty] | 0 | 0 | 0 | 0 | 0 | 0 |  |  | 0 | 0 | 0 | 0 | 0 | 0 | 0 | 0 | 0 | [13 empty] | 0 | 0 |  |  |  | 0 | [15 empty] | 0 | 0 | 0 | 0 | 0 | 0 | 0
| TBA | TBA | 2LT12 | 2LT12 | [23 empty] | 0 | 0 | 0 | 0 | 0 | 0 | 0 | 0 | 0 | 0 | 0 | 0 |  |  |  |  | 0 | 0 | 0 | 0 | [21 empty] | 1 | 0 | 0 |  | 1 | [17 empty] | 0 | 0 | 0 |  | 0 | [8 empty] | 0 | 0 | 0 | [13 empty] | 0 | 0 | 0 | 0 | 0 | 0 |  |  | 0 | 0 | 0 | 0 | 0 | 0 | 0 | 0 | 0 | [13 empty] | 0 | 0 | 1 | 1 |  | 0 | [15 empty] | 0 | 0 | 0 | 0 | 0 | 0 | 0
| 1 | 1 | 2LT8,5 | 2LT8,5 | 16 | 16 | [21 empty] | 0 | 0 | 0 | 0 | 0 | 0 | 0 | 0 | 0 | 0 | 0 | 0 |  |  |  |  | 0 | 0 | 0 | 0 | [15 empty] | 1 | 1 |  |  |  |  | 2 | 0 | 0 |  | 1 | [17 empty] | 0 | 0 | 0 |  | 0 |  |  |  |  | 1 |  | 1 |  | 1 | 1 | 2 |  |  |  |  | 4 | 4 |  |  |  |  | 16 |  |  | 0 | 0 | 0 | 0 | 0 | 0 |  |  | 0 | 0 | 0 | 0 | 1 | 3 | 0 | 0 | 5 | [6 empty] | 1 | [6 empty] | 2 | 0 |  |  |  | 0 | [15 empty] | 0 | 0 | 0 | 0 | 0 | 0 | 0
| 2 | 2 | LT8,5 | LT8,5 | 22 | 22 | [21 empty] | 0 | 0 | 0 | 0 | 0 | 0 | 0 | 0 | 0 | 0 | 0 | 0 |  |  |  |  | 0 | 0 | 0 | 0 | [13 empty] | 1 | [7 empty] | 2 | 0 | 0 |  | 1 | [17 empty] | 0 | 0 | 0 |  | 0 | [8 empty] | 0 | 0 | 0 | [10 empty] | 22 |  |  | 0 | 0 | 0 | 0 | 0 | 0 |  |  | 0 | 0 | 0 | 0 | 0 | 0 | 0 | 0 | 0 | [13 empty] | 0 | 0 |  |  |  | 0 | [15 empty] | 0 | 0 | 0 | 0 | 0 | 0 | 0
| 3 | 3 | 2LT8,5 | 2LT8,5 | 26 | 26 | [21 empty] | 0 | 0 | 0 | 0 | 0 | 0 | 0 | 0 | 0 | 0 | 0 | 0 |  |  |  |  | 0 | 0 | 0 | 0 | [15 empty] | 1 |  |  | 1 |  |  | 2 | 0 | 0 |  | 1 | 1 | 1 | [15 empty] | 1 | 1 | 0 |  | 0 | 1 | 1 |  | 1 | 3 |  | 2 | 12 | 2 | 14 | 6 |  | 11 | 4 |  | 4 | 8 |  |  |  |  | 26 |  |  | 0 | 0 | 0 | 0 | 0 | 0 |  |  | 0 | 0 | 0 | 0 | 0 | 0 | 3 | 4 | 5 |  | 5.5 | 11 | 5.5 |  | 1 | [7 empty] | 14 | 0 | 2 | 2 |  | 0.5 | [15 empty] | 0 | 11 | 4 | 0 | 0 | 0 | 0
| 4 | 4 | LT8,5 | LT8,5 | 39 | 39 | [21 empty] | 0 | 0 | 0 | 0 | 0 | 0 | 0 | 0 | 0 | 0 | 0 | 0 |  |  |  |  | 0 | 0 | 0 | 0 | [13 empty] | 1 | [7 empty] | 2 | 0 | 0 |  | 1 | [12 empty] | 1 |  |  |  |  | 0 | 0 | 2.5 |  | 1 | 1 | 2 |  | 1 | 3 |  | 1 | 12 | 1 | 13 | 5 |  | 9 | 4 | 3 | [6 empty] | 39 |  |  | 0 | 0 | 0 | 0 | 0 | 0 |  |  | 0 | 0 | 0 | 0 | 0 | 0 | 6 | 8 | 10 |  |  | 16.5 | 5.5 | 1 | [8 empty] | 14 | 2 | 1 |  | 5 | 0 | [15 empty] | 0 | 9 | 4 | 0 | 0 | 0 | 0
| 5 | 5 | LT8,5 | LT8,5 | 31 | 31 | [5 empty] | 4 | [15 empty] | 0 | 0 | 0 | 0 | 0 | 0 | 0 | 0 | 0 | 0 | 0 | 0 |  |  |  |  | 0 | 0 | 0 | 0 | [13 empty] | 1 |  |  |  | 1 |  |  |  | 2 | 0 | 0 |  | 1 | [12 empty] | 1 |  |  |  |  | 0 | 0 | 2.5 |  | 1 | 1 | 1 |  |  | 2 |  |  | 8 | 0 | 8 | 2 |  | 8 | [8 empty] | 31 |  |  | 0 | 0 | 0 | 0 | 0 | 0 |  |  | 0 | 0 | 0 | 0 | 0 | 0 | 3 | 4 | 5 |  |  | 11 |  | 1 | [8 empty] | 10 | 2 | 2 | 2 | 5 | 0 | [15 empty] | 0 | 8 | 0 | 0 | 0 | 0 | 0
| 6 | 6 | LT7,5 | LT7,5 | 7 | 7 | [21 empty] | 0 | 0 | 0 | 0 | 0 | 0 | 0 | 0 | 0 | 0 | 0 | 0 |  |  |  | 12 | 0 | 0 | 0 | 0.71429 | [12 empty] | 1 | [8 empty] | 2 | 0 | 0 |  | 1 | [11 empty] | 1 | [5 empty] | 0 | 0 | 2.5 |  | 1 | [8 empty] | 0 | 0 | 0 | [13 empty] | 0 | 0 | 0 | 0 | 0 | 0 |  |  | 0 | 0 | 0 | 0 | 0 | 0 | 0 | 0 | 0 | [13 empty] | 0 | 2 | 2 | 2 |  | 0 | [10 empty] | 7 |  |  |  |  | 0 | 0 | 0 | 0 | 0 | 0 | 0
| 7 | 7 | LT7,5 | LT7,5 | 22 | 22 | [21 empty] | 0 | 0 | 0 | 0 | 0 | 0 | 0 | 0 | 0 | 0 | 0 | 0 |  |  |  | 22 | 0 | 0 | 0 | 1 | [18 empty] | 1 |  |  | 2 | 0 | 0 |  | 1 | [11 empty] | 1 | [5 empty] | 0 | 0 | 2.5 |  | 1 |  |  |  |  | 1 |  |  | 4 | 0 | 4 | 1 |  | 3 | [11 empty] | 0 | 0 | 0 | 0 | 0 | 0 |  |  | 0 | 0 | 0 | 0 | 0 | 0 | 0 | 0 | 2 |  |  | 4.5 |  | 1 | [8 empty] | 6 | 2 | 2 | 2 | 2 | 0 | [10 empty] | 22 |  |  |  |  | 0 | 3 | 0 | 0 | 0 | 0 | 0
| 8 | 8 | LT7,5 | LT7,5 | 10 | 10 | [21 empty] | 0 | 0 | 0 | 0 | 0 | 0 | 0 | 0 | 0 | 0 | 0 | 0 |  |  |  | 10 | 0 | 0 | 0 | 1 | [18 empty] | 1 |  |  | 2 | 0 | 0 |  | 1 | [11 empty] | 1 | [5 empty] | 0 | 0 | 2.5 |  | 1 |  |  |  |  | 1 |  |  | 2 | 0 | 2 | 1 |  | 3 | [11 empty] | 0 | 0 | 0 | 0 | 0 | 0 |  |  | 0 | 0 | 0 | 0 | 0 | 0 | 0 | 0 | 2 |  |  | 4.5 |  | 1 | [8 empty] | 4 | 2 | 2 | 2 | 2 | 0 | [10 empty] | 10 |  |  |  |  | 0 | 3 | 0 | 0 | 0 | 0 | 0
| 9 | 9 | LT7,5 | LT7,5 | 23 | 23 | [21 empty] | 0 | 0 | 0 | 0 | 0 | 0 | 0 | 0 | 0 | 0 | 0 | 0 |  |  |  | 23 | 0 | 0 | 0 | 1 | [18 empty] | 1 |  |  | 2 | 0 | 0 |  | 1 | [11 empty] | 1 | [5 empty] | 0 | 0 | 2.5 |  | 1 |  |  |  |  | 2 |  | 1 | 5 | 1 | 6 | 3 |  | 6 |  |  |  |  | 4 | [6 empty] | 0 | 0 | 0 | 0 | 0 | 0 |  |  | 0 | 0 | 0 | 0 | 1 | 3 | 0 | 0 | 5 |  |  | 9 |  | 1 |  |  |  |  | 2 |  |  |  | 7 | 2 | 1 |  | 4 | 0 | [10 empty] | 23 |  |  |  |  | 0 | 6 | 0 | 0 | 0 | 0 | 0
| 10 | 10 | LT7,5 | LT7,5 | 13 | 13 | [21 empty] | 0 | 0 | 0 | 0 | 0 | 0 | 0 | 0 | 0 | 0 | 0 | 0 |  |  |  | 13 | 0 | 0 | 0 | 1 | [18 empty] | 1 |  |  | 2 | 0 | 0 |  | 1 | [11 empty] | 1 | [5 empty] | 0 | 0 | 2.5 |  | 1 |  |  |  |  | 1 |  |  | 4 | 0 | 4 | 1 |  | 3 | [11 empty] | 0 | 0 | 0 | 0 | 0 | 0 |  |  | 0 | 0 | 0 | 0 | 0 | 0 | 0 | 0 | 2 |  |  | 4.5 |  | 1 | [8 empty] | 6 | 2 | 1 |  | 2 | 0 | [10 empty] | 13 |  |  |  |  | 0 | 3 | 0 | 0 | 0 | 0 | 0
| 11 | 11 | LT7,5 | LT7,5 | 32 | 32 | [21 empty] | 0 | 0 | 0 | 0 | 0 | 0 | 0 | 0 | 0 | 0 | 0 | 0 |  |  |  | 32 | 0 | 0 | 0 | 1 | [18 empty] | 1 |  |  | 1 | 0 | 0 |  | 1 | 1 | 1 | [9 empty] | 1 | [5 empty] | 1 | 1 | 2.5 |  | 1 | 1 | 1 |  |  | 3 |  |  | 11 | 0 | 11 | 3 |  | 12 | [11 empty] | 0 | 0 | 0 | 0 | 0 | 0 |  |  | 0 | 0 | 0 | 0 | 0 | 0 |  | 4 |  |  |  | 13.5 |  | 1 | [8 empty] | 13 | 2 | 1 | 1 | 5 | 0.5 | [10 empty] | 32 |  |  |  |  | 0 | 12 | 0 | 0 | 0 | 0 | 0
|  | Lộ 3 | [25 empty] | 0 | 0 | 0 | 0 | 0 | 0 | 0 | 0 | 0 | 0 | 0 | 0 |  |  |  |  | 0 | 0 | 0 | 0 | [22 empty] | 0 | 0 | [19 empty] | 0 | 0 | 0 |  | 0 | [8 empty] | 0 | 0 | 0 | [13 empty] | 0 | 0 | 0 | 0 | 0 | 0 |  |  | 0 | 0 | 0 | 0 | 0 | 0 | 0 | 0 | 0 | [13 empty] | 0 | 0 |  |  |  | 0 | [15 empty] | 0 | 0 | 0 | 0 | 0 | 0 | 0
| TBA | TBA | 2LT12 | 2LT12 |  | 6 | 1 | 1.5 |  | 4 | [17 empty] | 0 | 0 | 0 | 0 | 0 | 0 | 0 | 0 | 0 | 0 | 0 | 0 |  |  |  | 6 | 0 | 0 | 0 | 1 | [21 empty] | 1 | 0 | 0 |  | 1 | [17 empty] | 0 | 0 | 0 |  | 0 | [8 empty] | 0 | 0 | 0 | [13 empty] | 0 | 0 | 0 | 0 | 0 | 0 |  |  | 0 | 0 | 0 | 0 | 0 | 0 | 0 | 0 | 0 | [13 empty] | 0 | 0 |  |  |  | 0 | [15 empty] | 0 | 0 | 0 | 0 | 0 | 0 | 0
| 1 | 1 | 2LT8,5 | 2LT8,5 | 16 | 16 | [21 empty] | 0 | 0 | 0 | 0 | 0 | 0 | 0 | 0 | 0 | 0 | 0 | 0 |  |  |  | 16 | 0 | 0 | 0 | 1 | [18 empty] | 1 |  |  | 2 | 0 | 0 |  | 1 | [17 empty] | 0 | 0 | 0 |  | 0 | [8 empty] | 0 | 0 | 0 | [13 empty] | 0 | 0 | 0 | 0 | 0 | 0 |  |  | 0 | 0 | 0 | 0 | 0 | 0 | 0 | 0 | 0 | [13 empty] | 0 | 0 |  |  |  | 0 | [15 empty] | 0 | 0 | 0 | 0 | 0 | 0 | 0
| 2 | 2 | LT8,5 | LT8,5 | 22 | 22 | [21 empty] | 0 | 0 | 0 | 0 | 0 | 0 | 0 | 0 | 0 | 0 | 0 | 0 |  |  |  | 22 | 0 | 0 | 0 | 1 | [18 empty] | 1 |  |  | 2 | 0 | 0 |  | 1 | [17 empty] | 0 | 0 | 0 |  | 0 | [8 empty] | 0 | 0 | 0 | [13 empty] | 0 | 0 | 0 | 0 | 0 | 0 |  |  | 0 | 0 | 0 | 0 | 0 | 0 | 0 | 0 | 0 | [13 empty] | 0 | 0 |  |  |  | 0 | [15 empty] | 0 | 0 | 0 | 0 | 0 | 0 | 0
| 3 | 3 | 2LT8,5 | 2LT8,5 | 26 | 26 | [21 empty] | 0 | 0 | 0 | 0 | 0 | 0 | 0 | 0 | 0 | 0 | 0 | 0 |  |  |  | 26 | 0 | 0 | 0 | 1 | [18 empty] | 1 |  |  | 2 | 0 | 0 |  | 1 | [17 empty] | 0 | 0 | 0 |  | 0 | [8 empty] | 0 | 0 | 0 | [13 empty] | 0 | 0 | 0 | 0 | 0 | 0 |  |  | 0 | 0 | 0 | 0 | 0 | 0 | 0 | 0 | 0 | [13 empty] | 0 | 0 |  |  |  | 0 | [15 empty] | 0 | 0 | 0 | 0 | 0 | 0 | 0
| 4 | 4 | LT8,5 | LT8,5 | 39 | 39 | [21 empty] | 0 | 0 | 0 | 0 | 0 | 0 | 0 | 0 | 0 | 0 | 0 | 0 |  |  |  | 39 | 0 | 0 | 0 | 1 | [18 empty] | 1 |  |  | 2 | 0 | 0 |  | 1 | [17 empty] | 0 | 0 | 0 |  | 0 | [8 empty] | 0 | 0 | 0 | [13 empty] | 0 | 0 | 0 | 0 | 0 | 0 |  |  | 0 | 0 | 0 | 0 | 0 | 0 | 0 | 0 | 0 | [13 empty] | 0 | 0 |  |  |  | 0 | [15 empty] | 0 | 0 | 0 | 0 | 0 | 0 | 0
| 5 | 5 | LT8,5 | LT8,5 | 31 | 31 | [21 empty] | 0 | 0 | 0 | 0 | 0 | 0 | 0 | 0 | 0 | 0 | 0 | 0 |  |  |  | 31 | 0 | 0 | 0 | 1 | [18 empty] | 1 |  |  | 2 | 0 | 0 |  | 1 | [17 empty] | 0 | 0 | 0 |  | 0 | [8 empty] | 0 | 0 | 0 | [13 empty] | 0 | 0 | 0 | 0 | 0 | 0 |  |  | 0 | 0 | 0 | 0 | 0 | 0 | 0 | 0 | 0 | [13 empty] | 0 | 0 |  |  |  | 0 | [15 empty] | 0 | 0 | 0 | 0 | 0 | 0 | 0
| 10 (TN) | 6B | LT8,5 | LT8,5 | 42 | 42 | [21 empty] | 0 | 0 | 0 | 0 | 0 | 0 | 0 | 0 | 0 | 0 | 0 | 0 |  |  |  | 42 | 0 | 0 | 0 | 1 | [12 empty] | 1 | 1 | [7 empty] | 2 | 0 | 0 |  | 1 | [12 empty] | 1 |  |  |  |  | 0 | 0 | 2.5 |  | 1 | 1 | 1 |  |  | 3 |  | 1 | 8 | 1 | 9 | 4 |  | 9 |  |  |  | 4 | [7 empty] | 0 | 0 | 0 | 0 | 0 | 0 |  |  | 0 | 0 | 0 | 0 | 0 | 0 | 3 | 4 | 5 |  |  | 16.5 |  | 1 | [8 empty] | 10 | 2 | 2 | 2 | 5 | 0 | [15 empty] | 0 | 9 | 0 | 0 | 0 | 0 | 0
| 9 (TN) | 7B | LT8,5 | LT8,5 | 21 | 21 | [21 empty] | 0 | 0 | 0 | 0 | 0 | 0 | 0 | 0 | 0 | 0 | 0 | 0 |  |  |  | 21 | 0 | 0 | 0 | 1 | [12 empty] | 1 | [8 empty] | 2 | 0 | 0 |  | 1 | [12 empty] | 1 |  |  |  |  | 0 | 0 | 2.5 |  | 1 |  |  |  |  | 2 |  | 1 | 8 | 1 | 9 | 3 |  | 8 |  |  |  | 4 | [7 empty] | 0 | 0 | 0 | 0 | 0 | 0 |  |  | 0 | 0 | 0 | 0 | 1 | 3 | 0 | 0 | 5 |  |  | 11 |  | 1 | [6 empty] | 1 |  | 10 | 2 | 1 |  | 4 | 0 | [13 empty] | 21 |  | 0 | 8 | 0 | 0 | 0 | 0 | 0
| 8 (TN) | 8B | LT8,5 | LT8,5 | 42 | 42 | [21 empty] | 0 | 0 | 0 | 0 | 0 | 0 | 0 | 0 | 0 | 0 | 0 | 0 |  |  |  | 42 | 0 | 0 | 0 | 1 | [11 empty] | 1 | [5 empty] | 1 | 1 |  |  | 1 | 0 | 0 |  | 1 | [12 empty] | 1 |  |  |  |  | 0 | 0 | 2.5 |  | 1 | 2 | 2 |  |  | 3 |  | 3 | 9 | 3 | 12 | 6 |  | 12 | 9 | [10 empty] | 0 | 0 | 0 | 0 | 0 | 0 |  |  | 0 | 0 | 0 | 0 | 0 | 0 | 6 | 8 | 10 |  |  | 16.5 | 16.5 | 1 | [8 empty] | 11 | 2 | 1 | 1 | 5 | 0 | [6 empty] | 1 | [6 empty] | 84 |  | 0 | 12 | 9 | 0 | 0 | 0 | 0
| Các nhánh rẽ | [26 empty] | 0 | 0 | 0 | 0 | 0 | 0 | 0 | 0 | 0 | 0 | 0 | 0 |  |  |  |  | 0 | 0 | 0 | 0 | [22 empty] | 0 | 0 | [19 empty] | 0 | 0 | 0 |  | 0 | [8 empty] | 0 | 0 | 0 | [13 empty] | 0 | 0 | 0 | 0 | 0 | 0 |  |  | 0 | 0 | 0 | 0 | 0 | 0 | 0 | 0 | 0 | [13 empty] | 0 | 0 |  |  |  | 0 | [15 empty] | 0 | 0 | 0 | 0 | 0 | 0 | 0
| 3 | 3 | [25 empty] | 0 | 0 | 0 | 0 | 0 | 0 | 0 | 0 | 0 | 0 | 0 | 0 |  |  |  |  | 0 | 0 | 0 | 0 | [18 empty] | 1 |  |  |  | 0 | 0 | [19 empty] | 0 | 0 | 0 |  | 0 | [8 empty] | 0 | 0 | 0 | [13 empty] | 0 | 0 | 0 | 0 | 0 | 0 |  |  | 0 | 0 | 0 | 0 | 0 | 0 | 0 | 0 | 0 | [13 empty] | 0 | 0 |  |  |  | 0 | [15 empty] | 0 | 0 | 0 | 0 | 0 | 0 | 0
| 3.1 | 3.1 | LT8,5 | LT8,5 | 36 | 36 | [21 empty] | 0 | 0 | 0 | 0 | 0 | 0 | 0 | 0 | 0 | 0 | 0 | 0 |  |  |  |  | 0 | 0 | 0 | 0 | [13 empty] | 1 | [7 empty] | 2 | 0 | 0 |  | 1 | [12 empty] | 1 |  |  |  |  | 0 | 0 | 2.5 |  | 1 | 1 | 1 |  |  | 3 |  |  | 11 | 0 | 11 | 3 |  | 9 | [8 empty] | 72 |  |  | 0 | 0 | 0 | 0 | 0 | 0 |  |  | 0 | 0 | 0 | 0 | 0 | 0 | 3 | 4 | 5 |  |  | 16.5 |  | 1 | [8 empty] | 13 | 2 | 1 |  | 4 | 0 | [15 empty] | 0 | 9 | 0 | 0 | 0 | 0 | 0
| 3.2 | 3.2 | LT8,5 | LT8,5 | 32 | 32 | [21 empty] | 0 | 0 | 0 | 0 | 0 | 0 | 0 | 0 | 0 | 0 | 0 | 0 |  |  |  |  | 0 | 0 | 0 | 0 |  |  | 1 | [10 empty] | 1 | [7 empty] | 2 | 0 | 0 | 8 | 1 | [12 empty] | 1 |  |  |  |  | 0 | 0 | 2.5 |  | 1 | 2 | 2 |  |  | 4 |  | 1 | 14 | 1 | 15 | 5 |  | 12 | 3 | [7 empty] | 64 |  |  | 0 | 0 | 0 | 0 | 0 | 0 |  |  | 0 | 0 | 0 | 0 | 0 | 0 | 6 | 8 | 10 |  |  | 22 | 5.5 | 1 | [8 empty] | 16 | 2 | 2 | 2 |  | 0 | [15 empty] | 0 | 12 | 3 | 0 | 0 | 0 | 0
| 8(CM6) | 3.3 | LT8,5 | LT8,5 | 26 | 26 | [21 empty] | 0 | 0 | 0 | 0 | 0 | 0 | 0 | 0 | 0 | 0 | 0 | 0 |  |  |  |  | 0 | 0 | 0 | 0 | [18 empty] | 1 |  |  | 4 | 0 | 0 |  | 1 | [12 empty] | 1 |  |  |  |  | 0 | 0 | 2.5 |  | 1 |  |  |  |  | 2 |  | 1 | 7 | 1 | 8 | 3 |  | 7 |  |  |  | 4 |  |  |  |  | 52 |  |  | 0 | 0 | 0 | 0 | 0 | 0 |  |  | 0 | 0 | 0 | 0 | 1 | 3 | 0 | 0 | 5 |  |  | 11 |  | 1 |  |  |  |  | 2 |  |  |  | 9 | 2 | 1 |  | 4 | 0 | [15 empty] | 0 | 7 | 0 | 0 | 0 | 0 | 0 | 01 sợi cáp 120 hiện có, sẽ chuyển về lắp cột nhánh 3.2 đến 3.2.2
| 7(CM6) | 3.4 | LT8,5 | LT8,5 | 30 | 30 | [21 empty] | 0 | 0 | 0 | 0 | 0 | 0 | 0 | 0 | 0 | 0 | 0 | 0 |  |  |  |  | 0 | 0 | 0 | 0 | [13 empty] | 1 | [7 empty] | 2 | 0 | 0 |  | 1 | [12 empty] | 1 |  |  |  |  | 0 | 0 | 2.5 |  | 1 |  |  |  | 1 | 2 |  |  | 7 | 0 | 7 | 3 |  | 7 |  | 3 | [6 empty] | 60 |  |  | 0 | 0 | 0 | 0 | 0 | 0 |  |  | 0 | 0 | 0 | 0 | 1 | 3 | 0 | 0 | 5 |  |  | 11 |  | 1 |  |  |  |  | 2 |  |  |  | 9 | 2 | 1 | 1 | 4 | 0 | [15 empty] | 0 | 7 | 0 | 0 | 0 | 0 | 0
| 5A | 5A | [25 empty] | 0 | 0 | 0 | 0 | 0 | 0 | 0 | 0 | 0 | 0 | 0 | 0 |  |  |  |  | 0 | 0 | 0 | 0 | [18 empty] | 1 |  |  | 1 | 0 | 0 | 8 | [18 empty] | 0 | 0 | 0 |  | 0 | [8 empty] | 0 | 0 | 0 | [13 empty] | 0 | 0 | 0 | 0 | 0 | 0 |  |  | 0 | 0 | 0 | 0 | 0 | 0 | 0 | 0 | 0 | [13 empty] | 0 | 0 |  |  |  | 0 | [15 empty] | 0 | 0 | 0 | 0 | 0 | 0 | 0
| 5A.1 | 5A.1 | LT7,5 | LT7,5 | 39 | 39 | [21 empty] | 0 | 0 | 0 | 0 | 0 | 0 | 0 | 0 | 0 | 0 | 0 | 0 |  | 39 |  |  | 0 | 1 | 0 | 0 |  |  | 1 | [15 empty] | 1 |  |  | 1 | 0 | 0 |  | 1 | [11 empty] | 1 | [5 empty] | 0 | 0 | 2.5 |  | 1 | 1 |  |  |  | 4 |  |  | 14 | 0 | 14 | 4 |  | 16 | [11 empty] | 0 | 0 | 0 | 0 | 0 | 0 |  |  | 0 | 0 | 0 | 0 | 1 | 3 | 0 | 0 |  |  |  | 9 |  | 1 | [8 empty] | 16 | 2 | 1 | 1 | 4 | 0 | [6 empty] | 1 |  | 39 | [6 empty] | 0 | 16 | 0 | 0 | 0 | 0 | 0
| 6A | 7A | [25 empty] | 0 | 0 | 0 | 0 | 0 | 0 | 0 | 0 | 0 | 0 | 0 | 0 |  |  |  |  | 0 | 0 | 0 | 0 | [18 empty] | 1 |  |  | 1 | 0 | 0 | 8 | [18 empty] | 0 | 0 | 0 |  | 0 | [8 empty] | 0 | 0 | 0 | [13 empty] | 0 | 0 | 0 | 0 | 0 | 0 |  |  | 0 | 0 | 0 | 0 | 0 | 0 | 0 | 0 | 0 | [13 empty] | 0 | 0 |  |  |  | 0 | [15 empty] | 0 | 0 | 0 | 0 | 0 | 0 | 0
| 6A.1 | 7A.1 | LT7,5 | LT7,5 | 32 | 32 | [21 empty] | 0 | 0 | 0 | 0 | 0 | 0 | 0 | 0 | 0 | 0 | 0 | 0 |  | 32 |  |  | 0 | 1 | 0 | 0 | [12 empty] | 1 | [8 empty] | 2 | 0 | 0 |  | 1 | [11 empty] | 1 | [5 empty] | 0 | 0 | 2.5 |  | 1 |  |  |  |  | 1 |  |  | 1 | 0 | 1 | 1 |  | 3 | [11 empty] | 0 | 0 | 0 | 0 | 0 | 0 |  |  | 0 | 0 | 0 | 0 | 0 | 0 | 0 | 0 | 2 |  |  | 4.5 |  | 1 | [8 empty] | 3 | 2 | 1 |  | 2 | 0 | [9 empty] | 32 | [5 empty] | 0 | 3 | 0 | 0 | 0 | 0 | 0
| 6A.2 | 7A.2 | LT7,5 | LT7,5 | 24 | 24 | [21 empty] | 0 | 0 | 0 | 0 | 0 | 0 | 0 | 0 | 0 | 0 | 0 | 0 |  | 24 |  |  | 0 | 1 | 0 | 0 | [12 empty] | 1 | [8 empty] | 2 | 0 | 0 |  | 1 | [11 empty] | 1 | [5 empty] | 0 | 0 | 2.5 |  | 1 |  |  |  | 1 |  |  |  | 2 | 0 | 2 | 1 |  |  |  | 3 | [9 empty] | 0 | 0 | 0 | 0 | 0 | 0 |  |  | 0 | 0 | 0 | 0 | 0 | 0 | 0 | 0 | 2 |  |  |  |  | 1 | [8 empty] | 4 | 2 | 2 | 2 | 2 | 0 | [9 empty] | 24 | [5 empty] | 0 | 0 | 0 | 0 | 0 | 0 | 0
| 6A.3 | 7A.3 | LT7,5 | LT7,5 | 44 | 44 | [21 empty] | 0 | 0 | 0 | 0 | 0 | 0 | 0 | 0 | 0 | 0 | 0 | 0 |  | 44 |  |  | 0 | 1 | 0 | 0 | [12 empty] | 1 | [8 empty] | 2 | 0 | 0 |  | 1 | [11 empty] | 1 | [5 empty] | 0 | 0 | 2.5 |  | 1 |  |  |  |  | 2 |  | 1 | 6 | 1 | 7 | 3 |  | 3 | 3 | 3 | [9 empty] | 0 | 0 | 0 | 0 | 0 | 0 |  |  | 0 | 0 | 0 | 0 | 1 | 3 | 0 | 0 | 5 |  |  | 4.5 | 4.5 | 1 | [6 empty] | 1 |  | 8 | 2 | 1 |  | 4 | 0 | [9 empty] | 44 | [5 empty] | 0 | 3 | 3 | 0 | 0 | 0 | 0
|  | 7A.4 |  | LT7,5 |  | 28 | [16 empty] | 1 |  |  |  |  | 0 | 0 | 1 | 0 | 0 | 0 | 0 | 0 | 0 | 0 | 0 | 0 |  | 28 |  |  | 0 | 1 | 0 | 0 | [12 empty] | 1 | [8 empty] | 2 | 0 | 0 |  | 1 | [7 empty] | 1 | [9 empty] | 0 | 0 | 0.5 |  | 1 | [8 empty] | 0 | 0 | 0 | [13 empty] | 0 | 0 | 0 | 0 | 0 | 0 |  |  | 0 | 0 | 0 | 0 | 0 | 0 | 0 | 0 | 0 | [13 empty] | 0 | 2 |  |  |  | 0 | [15 empty] | 0 | 0 | 0 | 0 | 0 | 0 | 0
| 6A.4 | 7A.5 | LT7,5 | LT7,5 | 48 | 20 | [21 empty] | 0 | 0 | 0 | 0 | 0 | 0 | 0 | 0 | 0 | 0 | 0 | 0 |  | 20 |  |  | 0 | 1 | 0 | 0 |  |  | 1 | [18 empty] | 1 | 0 | 0 |  | 1 | 1 | 1 | [9 empty] | 1 | [5 empty] | 1 | 1 | 2.5 |  | 1 |  |  |  |  | 1 |  | 1 | 4 | 1 | 5 | 2 |  | 3 |  |  |  | 3 | [7 empty] | 0 | 0 | 0 | 0 | 0 | 0 |  |  | 0 | 0 | 0 | 0 | 1 | 3 | 0 | 0 |  |  |  | 4.5 |  | 1 | [8 empty] | 6 | 2 | 1 | 1 | 4 | 0.5 | [9 empty] | 48 | [5 empty] | 0 | 3 | 0 | 0 | 0 | 0 | 0
| 10 (TN) | 6B | [25 empty] | 0 | 0 | 0 | 0 | 0 | 0 | 0 | 0 | 0 | 0 | 0 | 0 |  |  |  |  | 0 | 0 | 0 | 0 | [18 empty] | 1 |  |  | 1 | 0 | 0 | 8 | [18 empty] | 0 | 0 | 0 |  | 0 | [8 empty] | 0 | 0 | 0 | [13 empty] | 0 | 0 | 0 | 0 | 0 | 0 |  |  | 0 | 0 | 0 | 0 | 0 | 0 | 0 | 0 | 0 | [13 empty] | 0 | 0 |  |  |  | 0 | [15 empty] | 0 | 0 | 0 | 0 | 0 | 0 | 0
| 10.1 (TN) | 6B.1 | LT7,5 | LT7,5 | 39 | 39 | [21 empty] | 0 | 0 | 0 | 0 | 0 | 0 | 0 | 0 | 0 | 0 | 0 | 0 |  | 39 |  |  | 0 | 1 | 0 | 0 | [12 empty] | 1 | [8 empty] | 2 | 0 | 0 |  | 1 | [11 empty] | 1 | [5 empty] | 0 | 0 | 2.5 |  | 1 |  |  |  | 1 | 1 |  | 1 | 5 | 1 | 6 | 3 |  | 3 | 3 | 3 | [9 empty] | 0 | 0 | 0 | 0 | 0 | 0 |  |  | 0 | 0 | 0 | 0 | 1 | 3 | 0 | 0 | 5 |  |  | 4.5 | 4.5 | 1 | [6 empty] | 1 |  | 7 | 2 | 1 |  | 4 | 0 | [9 empty] | 39 | [5 empty] | 0 | 3 | 3 | 0 | 0 | 0 | 0
| 10.2 (TN) | 6B.2 | LT7,5 | LT7,5 | 21 | 21 | [21 empty] | 0 | 0 | 0 | 0 | 0 | 0 | 0 | 0 | 0 | 0 | 0 | 0 |  | 21 |  |  | 0 | 1 | 0 | 0 |  |  | 1 | [18 empty] | 2 | 0 | 0 |  | 1 | 1 | 1 | [9 empty] | 1 | [5 empty] | 1 | 1 | 2.5 |  | 1 |  |  | 1 |  | 2 |  |  | 9 | 0 | 9 | 3 |  | 6 | [11 empty] | 0 | 0 | 0 | 0 | 0 | 0 |  |  | 0 | 0 | 0 | 0 | 1 | 3 | 0 | 0 |  |  | 4.5 | 9 |  | 1 | [6 empty] | 1 |  | 11 | 2 | 1 | 1 | 4 | 0.5 | [9 empty] | 21 | [5 empty] | 0 | 6 | 0 | 0 | 0 | 0 | 0
| 11 (TN) | 6B.3 | LT7,5 | LT7,5 | 31 | 31 | [21 empty] | 0 | 0 | 0 | 0 | 0 | 0 | 0 | 0 | 0 | 0 | 0 | 0 |  | 31 |  |  | 0 | 1 | 0 | 0 | [11 empty] | 1 | [9 empty] | 2 | 0 | 0 |  | 1 | [11 empty] | 1 | [5 empty] | 0 | 0 | 2.5 |  | 1 | [8 empty] | 0 | 0 | 0 | [13 empty] | 0 | 0 | 0 | 0 | 0 | 0 |  |  | 0 | 0 | 0 | 0 | 0 | 0 | 0 | 0 | 0 | [13 empty] | 0 | 2 | 1 |  |  | 0 | [8 empty] | 31 | [6 empty] | 0 | 0 | 0 | 0 | 0 | 0 | 0
| 12 (TN) | 6B.4 | LT7,5 | 2LT7,5 | 33 | 33 | [12 empty] | 1 | [8 empty] | 1 | 0 | 0 | 0 | 0 | 0 | 0 | 0 | 0 | 0 | 0 | 0 |  | 33 |  |  | 0 | 1 | 0 | 0 | [15 empty] | 1 | [5 empty] | 2 | 0 | 0 |  | 1 | [11 empty] | 1 | [5 empty] | 0 | 0 | 2.5 |  | 1 | [8 empty] | 0 | 0 | 0 | [13 empty] | 0 | 0 | 0 | 0 | 0 | 0 |  |  | 0 | 0 | 0 | 0 | 0 | 0 | 0 | 0 | 0 | [13 empty] | 0 | 2 | 2 | 2 |  | 0 | [8 empty] | 33 | [6 empty] | 0 | 0 | 0 | 0 | 0 | 0 | 0
| 13 (TN) | 6B.5 | LT7,5 | LT7,5 | 37 | 37 | [21 empty] | 0 | 0 | 0 | 0 | 0 | 0 | 0 | 0 | 0 | 0 | 0 | 0 |  | 37 |  |  | 0 | 1 | 0 | 0 | [11 empty] | 1 | [9 empty] | 2 | 0 | 0 |  | 1 | [11 empty] | 1 | [5 empty] | 0 | 0 | 2.5 |  | 1 |  |  | 1 |  | 1 |  |  | 5 | 0 | 5 | 2 |  | 4 |  |  | 4 | [8 empty] | 0 | 0 | 0 | 0 | 0 | 0 |  |  | 0 | 0 | 0 | 0 | 1 | 3 | 0 | 0 | 5 |  | 4.5 |  |  | 1 | [8 empty] | 7 | 2 | 1 |  | 2 | 0 | [8 empty] | 37 | [6 empty] | 0 | 4 | 0 | 0 | 0 | 0 | 0
| 14 (TN) | 6B.6 | LT7,5 | LT7,5 | 43 | 43 | [16 empty] | 1 |  |  |  |  | 0 | 0 | 1 | 0 | 0 | 0 | 0 | 0 | 0 | 0 | 0 | 0 |  | 43 |  |  | 0 | 1 | 0 | 0 |  |  | 1 | [18 empty] | 1 | 0 | 0 |  | 1 | 1 | 1 | 1 |  |  |  |  | 1 | [9 empty] | 2 | 2 | 3 |  | 1 |  |  |  | 1 | 2 |  | 1 | 7 | 1 | 8 | 4 |  | 6 | 4 |  | 4 | [8 empty] | 0 | 0 | 1 | 2 | 0 | 1 |  |  | 0 | 4 | 0 | 0 | 1 | 3 | 0 | 0 |  |  | 4.5 | 4.5 | 4.5 | 1 | [6 empty] | 1 |  | 9 | 12 | 1 | 1 | 4 | 0.5 |  |  |  |  | 1 |  |  |  | 43 | [6 empty] | 0 | 6 | 4 | 0 | 0 | 0 | 0
| 10 (TN) | 9B | [25 empty] | 0 | 0 | 0 | 0 | 0 | 0 | 0 | 0 | 0 | 0 | 0 | 0 |  |  |  |  | 0 | 0 | 0 | 0 | [18 empty] | 1 |  |  | 1 | 0 | 0 | 8 | [18 empty] | 0 | 0 | 0 |  | 0 | [8 empty] | 0 | 0 | 0 | [13 empty] | 0 | 0 | 0 | 0 | 0 | 0 |  |  | 0 | 0 | 0 | 0 | 0 | 0 | 0 | 0 | 0 | [13 empty] | 0 | 0 |  |  |  | 0 | [15 empty] | 0 | 0 | 0 | 0 | 0 | 0 | 0
| 8.1(TN) | 9B.1 | LT7,5 | LT7,5 | 37 | 37 | [21 empty] | 0 | 0 | 0 | 0 | 0 | 0 | 0 | 0 | 0 | 0 | 0 | 0 |  | 37 |  |  | 0 | 1 | 0 | 0 | [12 empty] | 1 | [8 empty] | 2 | 0 | 0 |  | 1 | [11 empty] | 1 | [5 empty] | 0 | 0 | 2.5 |  | 1 |  |  |  |  | 2 |  |  | 6 | 0 | 6 | 2 |  | 6 | [11 empty] | 0 | 0 | 0 | 0 | 0 | 0 |  |  | 0 | 0 | 0 | 0 | 1 | 3 | 0 | 0 | 5 |  |  | 9 |  | 1 | [8 empty] | 8 | 2 | 1 |  | 2 | 0 | [9 empty] | 37 | [5 empty] | 0 | 6 | 0 | 0 | 0 | 0 | 0
| 8.2 (TN) | 9B.2 | 2LT7,5 | 2LT7,5 | 41 | 41 | [21 empty] | 0 | 0 | 0 | 0 | 0 | 0 | 0 | 0 | 0 | 0 | 0 | 0 |  | 41 |  |  | 0 | 1 | 0 | 0 | [15 empty] | 1 | [5 empty] | 1 | 0 | 0 |  | 1 | 1 | 1 | [9 empty] | 1 | [5 empty] | 1 | 1 | 2.5 |  | 1 |  |  |  |  | 2 |  |  | 5 | 0 | 5 | 2 |  | 6 | [11 empty] | 0 | 0 | 0 | 0 | 0 | 0 |  |  | 0 | 0 | 0 | 0 | 1 | 3 | 0 | 0 |  |  |  | 9 |  | 1 | [8 empty] | 7 | 2 | 1 | 1 | 2 | 0.5 | [9 empty] | 41 | [5 empty] | 0 | 6 | 0 | 0 | 0 | 0 | 0
| 3.2 | 3.2 | [25 empty] | 0 | 0 | 0 | 0 | 0 | 0 | 0 | 0 | 0 | 0 | 0 | 0 |  |  |  |  | 0 | 0 | 0 | 0 | [18 empty] | 1 |  |  | 1 | 0 | 0 | 8 | [18 empty] | 0 | 0 | 0 |  | 0 | [8 empty] | 0 | 0 | 0 | [13 empty] | 0 | 0 | 0 | 0 | 0 | 0 |  |  | 0 | 0 | 0 | 0 | 0 | 0 | 0 | 0 | 0 | [13 empty] | 0 | 0 |  |  |  | 0 | [15 empty] | 0 | 0 | 0 | 0 | 0 | 0 | 0
| 3.2.1 | 3.2.1 | LT7,5 | LT7,5 | 23 | 23 | [21 empty] | 0 | 0 | 0 | 0 | 0 | 0 | 0 | 0 | 0 | 0 | 0 | 0 |  |  |  |  | 0 | 0 | 0 | 0 | [12 empty] | 1 | [8 empty] | 2 | 0 | 0 |  | 1 | [11 empty] | 1 | [5 empty] | 0 | 0 | 2.5 |  | 1 | 1 | 1 |  |  | 3 |  | 1 | 9 | 1 | 10 | 4 |  | 9 |  |  |  | 3 | [7 empty] | 0 | 0 | 0 | 0 | 0 | 0 |  |  | 0 | 0 | 0 | 0 | 0 | 0 | 0 | 0 | 5 |  |  | 13.5 |  | 1 | [8 empty] | 11 | 2 | 1 |  | 4 | 0 | [9 empty] | 23 | [5 empty] | 0 | 9 | 0 | 0 | 0 | 0 | 0 | Tận dụng cáp 120 từ cột 3.2 đến 3.4 hiện có về
| 3.2.2 | 3.2.2 | LT7,5 | LT7,5 | 33 | 33 | [21 empty] | 0 | 0 | 0 | 0 | 0 | 0 | 0 | 0 | 0 | 0 | 0 | 0 |  |  |  |  | 0 | 0 | 0 | 0 | [12 empty] | 1 | [8 empty] | 2 | 0 | 0 | 8 | 1 | [11 empty] | 1 | [5 empty] | 0 | 0 | 2.5 |  | 1 | 1 | 1 |  |  | 3 |  |  | 6 | 0 | 6 | 3 |  | 9 | [11 empty] | 0 | 0 | 0 | 0 | 0 | 0 |  |  | 0 | 0 | 0 | 0 | 0 | 0 | 0 | 0 | 5 |  |  | 13.5 |  | 1 | [8 empty] | 8 | 2 | 2 | 2 | 5 | 0 | [9 empty] | 33 | [5 empty] | 0 | 9 | 0 | 0 | 0 | 0 | 0
| 3.2.3 | 3.2.3 | LT7,5 | LT7,5 | 37 | 37 | [21 empty] | 0 | 0 | 0 | 0 | 0 | 0 | 0 | 0 | 0 | 0 | 0 | 0 |  | 37 |  |  | 0 | 1 | 0 | 0 |  |  | 1 | [18 empty] | 1 | 0 | 0 |  | 1 | 1 | 1 | [9 empty] | 1 | [5 empty] | 1 | 1 | 2.5 |  | 1 | 1 | 1 |  |  | 3 |  | 1 | 10 | 1 | 11 | 4 |  | 9 |  |  |  |  | 4 | [6 empty] | 0 | 0 | 0 | 0 | 0 | 0 |  |  | 0 | 0 | 0 | 0 | 0 | 0 | 3 | 4 |  |  |  | 13.5 |  | 1 | [8 empty] | 12 | 2 | 1 | 1 | 5 | 0.5 | [9 empty] | 37 | [5 empty] | 0 | 9 | 0 | 0 | 0 | 0 | 0
| 7(CM6) | 3.4 | [47 empty] | 1 | [18 empty] | 1 | 0 | 0 | 8 | [32 empty] | 0 | 0 | [44 empty] | 0 |  |  |  | 0
| 7.1(CM6) | 3.4.1 | LT7,5 | LT7,5 | 38 | 38 | [21 empty] | 0 | 0 | 0 | 0 | 0 | 0 | 0 | 0 | 0 | 0 | 0 | 0 |  | 38 |  |  | 0 | 1 | 0 | 0 |  |  | 1 | [18 empty] | 1 | 0 | 0 |  | 1 | [11 empty] | 1 | [5 empty] | 0 | 0 | 2.5 |  | 1 | [5 empty] | 1 | 1 | 6 | 1 | 7 | 2 |  | 4 | 4 | [10 empty] | 0 | 0 | 0 | 0 | 0 | 0 |  |  | 0 | 0 | 0 | 0 | 1 | 3 | 0 | 0 |  |  |  | 4.5 | 4.5 | 1 | [8 empty] | 8 | 2 | 1 | 1 | 4 | 0 | [8 empty] | 38 | [6 empty] | 0 | 4 | 4 | 0 | 0 | 0 | 0
0
14 | TBA Chuyên Mỹ 6 |  |  |  | 833 | 930 | 1 | 1.5 | 0 | 0 | 0 | 4 | 0 | 0 | 0 | 0 | 0 | 0 | 0 | 0 | 0 | 1 | 1 | 0 | 0 | 0 | 0 | 0 | 0 | 2 | 0 | 0 | 0 | 0 | 0 | 0 | 0 | 0 | 0 | 0 | 256 | 0 | 238 | 0 | 9 | 0 | 9 | 1 | 0 | 5 | 0 | 0 | 0 | 0 | 0 | 0 | 0 | 0 | 0 | 17 | 4 | 0 | 1 | 2 | 1 | 3 | 0 | 0 | 86 | 0 | 0 | 32 | 43 | 9 | 8 | 1 | 0 | 0 | 0 | 0 | 2 | 0 | 0 | 0 | 18 | 9 | 0 | 0 | 0 | 0 | 11 | 11 | 71 | 0 | 29 | 6 | 5 | 2 | 5 | 36 | 0 | 15 | 129 | 15 | 144 | 58 | 0 | 106 | 19 | 20 | 29 | 20 | 16 | 0 | 77 | 0 | 650 | 0 | 0 | 0 | 0 | 0 | 0 | 0 | 0 | 0 | 0 | 0 | 0 | 0 | 0 | 13 | 36 | 12 | 16 | 74 | 0 | 15.5 | 137 | 26.5 | 22 | 1 | 1 | 0 | 0 | 4 | 0 | 0 | 0 | 175 | 60 | 52 | 37 | 75 | 4 | 0 | 0 | 0 | 0 | 0 | 0 | 0 | 36 | 43 | 154 | 62 | 0 | 0 | 0 | 1 | 3 | 106 | 19 | 0 | 0 | 0 | 0
| Lộ 1 | Lộ 1 | [25 empty] | 0 | 0 | 0 | 0 | 0 | 0 | 0 | 0 | 0 | 0 | 0 | 0 |  |  |  |  | 0 | 0 | 0 | 0 | [22 empty] | 0 | 0 | [19 empty] | 0 | 0 | 0 |  | 0 | [8 empty] | 0 | [15 empty] | 0 | 0 | 0 | 0 | 0 | 0 |  |  | 0 | 0 | 0 | 0 | 0 | 0 | 0 | 0 | 0 | [14 empty] | 0 |  |  |  | 0 | [15 empty] | 0 | 0 | 0 | 0 | 0 | 0 | 0
| TBA | TBA | 2LT14 | 2LT14 | [23 empty] | 0 | 0 | 0 | 0 | 0 | 0 | 0 | 0 | 0 | 0 | 0 | 0 |  |  |  |  | 0 | 0 | 0 | 0 | 1 | [20 empty] | 1 | 0 | 0 |  | 1 | [17 empty] | 0 | 0 | 0 |  | 0 | [8 empty] | 0 | 0 | 0 | [13 empty] | 0 | 0 | 0 | 0 | 0 | 0 |  |  | 0 | 0 | 0 | 0 | 0 | 0 | 0 | 0 | 0 | [13 empty] | 0 | 0 | 1 | 1 |  | 0 | [15 empty] | 0 | 0 | 0 | 0 | 0 | 0 | 0
| 1 | 1 | 2LT8,5 | 2LT8,5 | 17 | 17 | [21 empty] | 0 | 0 | 0 | 0 | 0 | 0 | 0 | 0 | 0 | 0 | 0 | 0 |  |  |  |  | 0 | 0 | 0 | 0 | [15 empty] | 1 | 1 |  |  |  |  | 2 | 0 | 0 |  | 1 | 1 | 1 | [10 empty] | 1 |  |  |  |  | 1 | 1 | 2.5 |  | 1 | 1 | 1 |  | 1 | 3 |  | 3 | 14 | 3 | 17 | 7 |  | 9 |  |  | 8 | 3 | 6 |  |  |  | 17 |  |  | 0 | 0 | 0 | 0 | 0 | 0 |  |  | 0 | 0 | 0 | 0 | 0 | 0 | 3 | 4 | 5 |  | 5.5 | 5.5 |  |  |  | 1 | [6 empty] | 16 | 2 | 2 | 2 | 5 | 0.5 | [15 empty] | 0 | 9 | 0 | 0 | 0 | 0 | 0
| 1A | 1A | LT7,5 | LT7,5 | 35 | 35 | [21 empty] | 0 | 0 | 0 | 0 | 0 | 0 | 0 | 0 | 0 | 0 | 0 | 0 |  |  |  |  | 0 | 0 | 0 | 0 | [12 empty] | 1 | [8 empty] | 2 | 0 | 0 |  | 1 | [11 empty] | 1 | [5 empty] | 0 | 0 | 2.5 |  | 1 |  |  |  | 1 |  |  |  | 1 | 0 | 1 | 1 |  |  |  | 3 | [6 empty] | 35 |  |  | 0 | 0 | 0 | 0 | 0 | 0 |  |  | 0 | 0 | 0 | 0 | 0 | 0 | 0 | 0 | 0 |  |  |  |  | 1 | [8 empty] | 3 | 2 | 1 |  | 2 | 0 | [15 empty] | 0 | 0 | 0 | 0 | 0 | 0 | 0
| 2A | 2A | LT8,5 | LT8,5 | 36 | 36 | [21 empty] | 0 | 0 | 0 | 0 | 0 | 0 | 0 | 0 | 0 | 0 | 0 | 0 |  |  |  |  | 0 | 0 | 0 | 0 | [12 empty] | 1 | [8 empty] | 2 | 0 | 0 |  | 1 | [12 empty] | 1 |  |  |  |  | 0 | 0 | 2.5 |  | 1 |  |  |  |  | 1 |  |  | 4 | 0 | 4 | 1 |  | 4 | [8 empty] | 36 |  |  | 0 | 0 | 0 | 0 | 0 | 0 |  |  | 0 | 0 | 0 | 0 | 0 | 0 | 0 | 0 | 2 |  |  | 5.5 |  | 1 | [8 empty] | 6 | 2 | 1 |  | 2 | 0 | [15 empty] | 0 | 4 | 0 | 0 | 0 | 0 | 0
| 3A | 3A | LT7,5 | LT7,5 | 38 | 38 | [21 empty] | 0 | 0 | 0 | 0 | 0 | 0 | 0 | 0 | 0 | 0 | 0 | 0 |  |  |  |  | 0 | 0 | 0 | 0 | [12 empty] | 1 | [8 empty] | 2 | 0 | 0 |  | 1 | [11 empty] | 1 | [5 empty] | 0 | 0 | 2.5 |  | 1 |  |  |  | 1 | 1 |  |  | 5 | 0 | 5 | 2 |  |  |  | 4 | 4 | [5 empty] | 38 |  |  | 0 | 0 | 0 | 0 | 0 | 0 |  |  | 0 | 0 | 0 | 0 | 1 | 3 | 0 | 0 | 5 |  |  |  |  | 1 | [8 empty] | 7 | 2 | 1 |  | 2 | 0 | [15 empty] | 0 | 0 | 0 | 0 | 0 | 0 | 0
| 4A | 4A | LT7,5 | LT7,5 | 33 | 33 | [21 empty] | 0 | 0 | 0 | 0 | 0 | 0 | 0 | 0 | 0 | 0 | 0 | 0 |  |  |  |  | 0 | 0 | 0 | 0 | [12 empty] | 1 | [8 empty] | 2 | 0 | 0 |  | 1 | [11 empty] | 1 | [5 empty] | 0 | 0 | 2.5 |  | 1 |  |  |  | 1 |  |  |  | 1 | 0 | 1 | 1 |  |  |  | 3 | [6 empty] | 33 |  |  | 0 | 0 | 0 | 0 | 0 | 0 |  |  | 0 | 0 | 0 | 0 | 0 | 0 | 0 | 0 | 0 |  |  |  |  | 1 | [8 empty] | 3 | 2 | 1 |  | 2 | 0 | [15 empty] | 0 | 0 | 0 | 0 | 0 | 0 | 0
| 5A | 5A | LT8,5 | LT8,5 | 31 | 31 | [21 empty] | 0 | 0 | 0 | 0 | 0 | 0 | 0 | 0 | 0 | 0 | 0 | 0 |  |  |  |  | 0 | 0 | 0 | 0 | [18 empty] | 1 |  |  | 2 | 0 | 0 |  | 1 | [12 empty] | 1 |  |  |  |  | 0 | 0 | 2.5 |  | 1 |  |  |  |  | 1 |  |  | 3 | 0 | 3 | 1 |  |  |  |  | 4 | [5 empty] | 31 |  |  | 0 | 0 | 0 | 0 | 0 | 0 |  |  | 0 | 0 | 0 | 0 | 0 | 0 | 0 | 0 | 0 |  |  |  |  | 1 | [8 empty] | 5 | 2 | 2 | 2 | 2 | 0 | [15 empty] | 0 | 0 | 0 | 0 | 0 | 0 | 0
| 6A | 6A | LT8,5 | LT8,5 | 20 | 20 | [21 empty] | 0 | 0 | 0 | 0 | 0 | 0 | 0 | 0 | 0 | 0 | 0 | 0 |  |  |  |  | 0 | 0 | 0 | 0 | [12 empty] | 1 | [8 empty] | 2 | 0 | 0 |  | 1 | [12 empty] | 1 |  |  |  |  | 0 | 0 | 2.5 |  | 1 |  |  | 1 |  | 1 |  |  | 5 | 0 | 5 | 2 |  | 3 |  |  | 4 | [5 empty] | 20 |  |  | 0 | 0 | 0 | 0 | 0 | 0 |  |  | 0 | 0 | 0 | 0 | 1 | 3 | 0 | 0 | 5 |  | 5.5 |  |  | 1 | [8 empty] | 7 | 2 | 1 |  | 2 | 0 | [15 empty] | 0 | 3 | 0 | 0 | 0 | 0 | 0
| 7A | 7A | LT7,5 | LT7,5 | 28 | 28 | [5 empty] | 4 | [15 empty] | 0 | 0 | 0 | 0 | 0 | 0 | 0 | 0 | 0 | 0 | 0 | 0 |  |  |  | 8 | 0 | 0 | 0 |  |  |  | 1 | [18 empty] | 1 | 0 | 0 |  | 1 | 1 | 1 | [9 empty] | 1 | [5 empty] | 1 | 1 | 2.5 |  | 1 |  |  |  |  | 3 |  | 2 | 11 | 2 | 13 | 5 |  | 12 |  |  |  |  | 7 |  |  |  | 28 |  |  | 0 | 0 | 0 | 0 | 0 | 0 |  |  | 0 | 0 | 0 | 0 | 1 | 3 | 0 | 0 | 5 |  |  | 13.5 |  | 1 |  |  |  |  | 2 |  |  |  | 13 | 2 | 1 | 1 | 4 | 0.5 | [15 empty] | 0 | 12 | 0 | 0 | 0 | 0 | 0
| Lộ 2+3 | Lộ 2+3 | [25 empty] | 0 | 0 | 0 | 0 | 0 | 0 | 0 | 0 | 0 | 0 | 0 | 0 |  |  |  |  | 0 | 0 | 0 | 0 | [22 empty] | 0 | 0 | [19 empty] | 0 | 0 | 0 |  | 0 | [8 empty] | 0 | 0 | 0 | [13 empty] | 0 | 0 | 0 | 0 | 0 | 0 |  |  | 0 | 0 | 0 | 0 | 0 | 0 | 0 | 0 | 0 | [13 empty] | 0 | 0 |  |  |  | 0 | [15 empty] | 0 | 0 | 0 | 0 | 0 | 0 | 0
| TBA | TBA | 2LT14 | 2LT14 |  |  | 1 | 1.5 | [19 empty] | 0 | 0 | 0 | 0 | 0 | 0 | 0 | 0 | 0 | 0 | 0 | 0 |  |  |  |  | 0 | 0 | 0 | 0 | [21 empty] | 2 | 0 | 0 |  | 2 | [17 empty] | 0 | 0 | 0 |  | 0 | [8 empty] | 0 | 0 | 0 | [13 empty] | 0 | 0 | 0 | 0 | 0 | 0 |  |  | 0 | 0 | 0 | 0 | 0 | 0 | 0 | 0 | 0 | [13 empty] | 0 | 0 | 2 | 2 |  | 0 | [15 empty] | 0 | 0 | 0 | 0 | 0 | 0 | 0
| 1 | 1 | 2LT8,5 | 2LT8,5 | 17 | 17 | [21 empty] | 0 | 0 | 0 | 0 | 0 | 0 | 0 | 0 | 0 | 0 | 0 | 0 |  |  |  |  | 0 | 0 | 0 | 0 | [21 empty] | 4 | 0 | 0 |  | 2 | [17 empty] | 0 | 0 | 0 |  | 0 | [8 empty] | 0 | 0 | 0 | [10 empty] | 34 |  |  | 0 | 0 | 0 | 0 | 0 | 0 |  |  | 0 | 0 | 0 | 0 | 0 | 0 | 0 | 0 | 0 | [13 empty] | 0 | 0 | 4 | 4 |  | 0 | [15 empty] | 0 | 0 | 0 | 0 | 0 | 0 | 0
| 2 | 2 | LT8,5 | LT8,5 | 37 | 37 | [21 empty] | 0 | 0 | 0 | 0 | 0 | 0 | 0 | 0 | 0 | 0 | 0 | 0 |  |  |  |  | 0 | 0 | 0 | 0 | [13 empty] | 1 | [7 empty] | 4 | 0 | 0 |  | 2 | [12 empty] | 1 |  |  |  |  | 0 | 0 | 2.5 |  | 1 | 1 | 1 |  |  | 2 |  | 2 | 8 | 2 | 10 | 4 |  | 6 | 3 |  |  | 3 |  |  |  |  | 74 |  |  | 0 | 0 | 0 | 0 | 0 | 0 |  |  | 0 | 0 | 0 | 0 | 0 | 0 | 3 | 4 | 5 |  |  | 11 | 5.5 | 1 | [8 empty] | 10 | 2 | 4 | 4 | 5 | 0 | [15 empty] | 0 | 6 | 3 | 0 | 0 | 0 | 0
| 3 | 3 | LT8,5 | LT8,5 | 25 | 25 | [21 empty] | 0 | 0 | 0 | 0 | 0 | 0 | 0 | 0 | 0 | 0 | 0 | 0 |  |  |  |  | 0 | 0 | 0 | 0 | [13 empty] | 1 | [7 empty] | 4 | 0 | 0 |  | 2 | [12 empty] | 1 |  |  |  |  | 0 | 0 | 2.5 |  | 1 | [8 empty] | 0 | 0 | 0 |  |  |  | 7 | [6 empty] | 50 |  |  | 0 | 0 | 0 | 0 | 0 | 0 |  |  | 0 | 0 | 0 | 0 | 0 | 0 | 0 | 0 | 0 | [13 empty] | 0 | 2 | 2 |  |  | 0 | [15 empty] | 0 | 0 | 0 | 0 | 0 | 0 | 0
| 4 | 4 | LT8,5 | LT8,5 | 29 | 29 | [21 empty] | 0 | 0 | 0 | 0 | 0 | 0 | 0 | 0 | 0 | 0 | 0 | 0 |  |  |  |  | 0 | 0 | 0 | 0 | [13 empty] | 1 |  |  |  | 1 |  |  |  | 4 | 0 | 0 |  | 2 | [12 empty] | 1 |  |  |  |  | 0 | 0 | 2.5 |  | 1 |  |  |  |  | 1 |  |  | 3 | 0 | 3 | 1 |  | 4 | [8 empty] | 58 |  |  | 0 | 0 | 0 | 0 | 0 | 0 |  |  | 0 | 0 | 0 | 0 | 0 | 0 | 0 | 0 | 0 |  |  | 5.5 |  | 1 | [8 empty] | 5 | 2 | 2 |  | 5 | 0 | [15 empty] | 0 | 4 | 0 | 0 | 0 | 0 | 0
| 5 | 5 | LT8,5 | LT8,5 | 32 | 32 | [21 empty] | 0 | 0 | 0 | 0 | 0 | 0 | 0 | 0 | 0 | 0 | 0 | 0 |  |  |  |  | 0 | 0 | 0 | 0 | [13 empty] | 1 | [7 empty] | 4 | 0 | 0 |  | 2 | [12 empty] | 1 |  |  |  |  | 0 | 0 | 2.5 |  | 1 | 1 | 1 |  |  | 2 |  | 2 | 5 | 2 | 7 | 4 |  | 6 | 4 |  |  | 7 |  |  |  |  | 64 |  |  | 0 | 0 | 0 | 0 | 0 | 0 |  |  | 0 | 0 | 0 | 0 | 0 | 0 | 3 | 4 | 5 |  |  | 11 | 5.5 | 1 | [8 empty] | 7 | 2 | 2 |  | 5 | 0 | [15 empty] | 0 | 6 | 4 | 0 | 0 | 0 | 0
| 6 | 6 | 2LT8,5 | 2LT8,5 | 28 | 28 | [21 empty] | 0 | 0 | 0 | 0 | 0 | 0 | 0 | 0 | 0 | 0 | 0 | 0 |  |  |  |  | 0 | 0 | 0 | 0 | [16 empty] | 1 |  |  |  |  | 4 | 0 | 0 |  | 2 | 2 | 2 | [10 empty] | 1 |  |  |  |  | 4 | 4 | 2.5 |  | 1 | 2 | 1 |  |  | 2 |  | 1 | 7 | 1 | 8 | 3 |  | 6 | 4 | [7 empty] | 56 |  |  | 0 | 0 | 0 | 0 | 0 | 0 |  |  | 0 | 0 | 0 | 0 | 0 | 0 | 3 | 4 | 5 |  |  | 11 | 5.5 |  | 1 | [7 empty] | 9 | 2 | 4 | 4 | 5 | 1 | [15 empty] | 0 | 6 | 4 | 0 | 0 | 0 | 0
| 7 | 3.4(CM8) | LT8,5 | LT8,5 | 38 | 38 | [21 empty] | 0 | 0 | 0 | 0 | 0 | 0 | 0 | 0 | 0 | 0 | 0 | 0 |  |  |  |  | 0 | 0 | 0 | 0 | [21 empty] | 2 | 0 | 0 |  | 2 | [17 empty] | 0 | 0 | 0 |  | 0 | [8 empty] | 0 | 0 | 0 | [10 empty] | 76 |  |  | 0 | 0 | 0 | 0 | 0 | 0 |  |  | 0 | 0 | 0 | 0 | 0 | 0 | 0 | 0 | 0 | [13 empty] | 0 | 0 | 2 | 2 |  | 0 | [15 empty] | 0 | 0 | 0 | 0 | 0 | 0 | 0
|  | Lộ 4 | [25 empty] | 0 | 0 | 0 | 0 | 0 | 0 | 0 | 0 | 0 | 0 | 0 | 0 |  |  |  |  | 0 | 0 | 0 | 0 | [22 empty] | 0 | 0 | [19 empty] | 0 | 0 | 0 |  | 0 | [8 empty] | 0 | 0 | 0 | [13 empty] | 0 | 0 | 0 | 0 | 0 | 0 |  |  | 0 | 0 | 0 | 0 | 0 | 0 | 0 | 0 | 0 | [14 empty] | 0 |  |  |  | 0 | [15 empty] | 0 | 0 | 0 | 0 | 0 | 0 | 0
| TBA | TBA | 2LT14 | 2LT14 |  | 6 | [21 empty] | 0 | 0 | 0 | 0 | 0 | 0 | 0 | 0 | 0 | 0 | 0 | 0 |  |  |  | 6 | 0 | 0 | 0 | 1 | [21 empty] | 1 | 0 | 0 |  | 1 | [17 empty] | 0 | 0 | 0 |  | 0 | [8 empty] | 0 | 0 | 0 | [13 empty] | 0 | 0 | 0 | 0 | 0 | 0 |  |  | 0 | 0 | 0 | 0 | 0 | 0 | 0 | 0 | 0 | [13 empty] | 0 | 0 |  |  |  | 0 | [15 empty] | 0 | 0 | 0 | 0 | 0 | 0 | 0
| 1 | 1 | 2LT8,5 | 2LT8,5 | 17 | 17 | [21 empty] | 0 | 0 | 0 | 0 | 0 | 0 | 0 | 0 | 0 | 0 | 0 | 0 |  |  |  | 17 | 0 | 0 | 0 | 1 | [21 empty] | 4 | 0 | 0 |  | 1 | [17 empty] | 0 | 0 | 0 |  | 0 | [8 empty] | 0 | 0 | 0 | [13 empty] | 0 | 0 | 0 | 0 | 0 | 0 |  |  | 0 | 0 | 0 | 0 | 0 | 0 | 0 | 0 | 0 | [13 empty] | 0 | 0 |  |  |  | 0 | [15 empty] | 0 | 0 | 0 | 0 | 0 | 0 | 0
| 1.1 | 1.1 | LT7,5 | LT7,5 | 22 | 22 | [21 empty] | 0 | 0 | 0 | 0 | 0 | 0 | 0 | 0 | 0 | 0 | 0 | 0 |  |  |  | 22 | 0 | 0 | 0 | 1 | [12 empty] | 1 | [8 empty] | 4 | 0 | 0 |  | 1 | [11 empty] | 1 | [5 empty] | 0 | 0 | 2.5 |  | 1 |  |  | 1 |  |  |  | 1 | 1 | 1 | 2 | 2 |  | 4 | 4 | [5 empty] | 22 |  |  |  |  | 0 | 0 | 0 | 0 | 0 | 0 |  |  | 0 | 0 | 0 | 0 | 1 | 3 | 0 | 0 | 5 |  | 4.5 |  | 4.5 | 1 | [8 empty] | 3 | 2 | 2 | 2 |  | 0 | [15 empty] | 0 | 4 | 4 | 0 | 0 | 0 | 0
| 1.2 | 1.2 | LT7,5 | LT7,5 | 32 | 32 | [21 empty] | 0 | 0 | 0 | 0 | 0 | 0 | 0 | 0 | 0 | 0 | 0 | 0 |  |  |  | 32 | 0 | 0 | 0 | 1 | [12 empty] | 1 | [8 empty] | 4 | 0 | 0 |  | 1 | [11 empty] | 1 | [5 empty] | 0 | 0 | 2.5 |  | 1 | [8 empty] | 0 | 0 | 0 | [8 empty] | 32 |  |  |  |  | 0 | 0 | 0 | 0 | 0 | 0 |  |  | 0 | 0 | 0 | 0 | 0 | 0 | 0 | 0 | 0 | [13 empty] | 0 | 2 | 1 |  |  | 0 | [15 empty] | 0 | 0 | 0 | 0 | 0 | 0 | 0
| 1.3 | 1.3 | LT7,5 | LT7,5 | 23 | 23 | [21 empty] | 0 | 0 | 0 | 0 | 0 | 0 | 0 | 0 | 0 | 0 | 0 | 0 |  |  |  | 23 | 0 | 0 | 0 | 1 | [12 empty] | 1 | [8 empty] | 4 | 0 | 0 |  | 1 | 1 | 1 | [9 empty] | 1 | [5 empty] | 1 | 1 | 2.5 |  | 1 | [6 empty] | 1 |  | 1 | 1 | 1 | [5 empty] | 3 |  |  | 23 |  |  |  |  | 0 | 0 | 0 | 0 | 0 | 0 |  |  | 0 | 0 | 0 | 0 | 0 | 0 | 0 | 0 | 5 |  |  |  |  | 1 | [8 empty] | 0 | 2 | 1 | 1 | 4 | 0.5 | [15 empty] | 0 | 0 | 0 | 0 | 0 | 0 | 0
|  | 1.4 |  | LT7,5 |  | 21 | [16 empty] | 1 |  |  |  |  | 0 | 0 | 1 | 0 | 0 | 0 | 0 | 0 | 0 | 0 | 0 | 0 |  |  |  | 21 | 0 | 0 | 0 | 1 | [12 empty] | 1 | [8 empty] | 2 | 0 | 0 |  | 1 | [7 empty] | 1 | [9 empty] | 0 | 0 | 0.5 |  | 1 | [8 empty] | 0 | 0 | 0 | [13 empty] | 0 | 0 | 0 | 0 | 0 | 0 |  |  | 0 | 0 | 0 | 0 | 0 | 0 | 0 | 0 | 0 | [13 empty] | 0 | 2 |  |  |  | 0 | [15 empty] | 0 | 0 | 0 | 0 | 0 | 0 | 0
|  | 1.5 |  | LT7,5 |  | 35 | [15 empty] | 1 | [5 empty] | 0 | 0 | 1 | 0 | 0 | 0 | 0 | 0 | 0 | 0 | 0 | 0 |  |  |  | 35 | 0 | 0 | 0 | 1 | [12 empty] | 1 | [8 empty] | 2 | 0 | 0 |  | 1 | 1 |  | 1 |  |  |  |  | 1 | [9 empty] | 1 | 1 | 3 |  | 1 | [8 empty] | 0 | 0 | 0 | [13 empty] | 0 | 0 | 0 | 0 | 0 | 0 |  |  | 0 | 0 | 0 | 0 | 0 | 0 | 0 | 0 | 0 | [13 empty] | 0 | 4 |  |  |  | 0 | [15 empty] | 0 | 0 | 0 | 0 | 0 | 0 | 0
| 13A (CM8) | 1.6 | LT7,5 | LT7,5 |  | 35 | [21 empty] | 0 | 0 | 0 | 0 | 0 | 0 | 0 | 0 | 0 | 0 | 0 | 0 |  |  |  | 35 | 0 | 0 | 0 | 1 | [12 empty] | 1 | [8 empty] | 2 | 0 | 0 |  | 1 | [11 empty] | 1 | [5 empty] | 0 | 0 | 2.5 |  | 1 |  |  |  |  | 2 |  |  | 5 | 0 | 5 | 2 |  |  |  |  | 6 | [8 empty] | 0 | 0 | 0 | 0 | 0 | 0 |  |  | 0 | 0 | 0 | 0 | 1 | 3 | 0 | 0 | 5 |  |  |  |  | 1 | [8 empty] | 7 | 2 | 1 |  | 2 | 0 | [15 empty] | 0 | 0 | 0 | 0 | 0 | 0 | 0
| 12A (CM8) | 1.7 | LT7,5 | LT7,5 | 39 | 39 | [21 empty] | 0 | 0 | 0 | 0 | 0 | 0 | 0 | 0 | 0 | 0 | 0 | 0 |  |  |  | 39 | 0 | 0 | 0 | 1 | [12 empty] | 1 | [8 empty] | 1 | 0 | 0 |  | 1 | [11 empty] | 1 | [5 empty] | 0 | 0 | 2.5 |  | 1 |  |  |  |  | 2 |  |  | 4 | 0 | 4 | 2 |  | 7 | [11 empty] | 0 | 0 | 0 | 0 | 0 | 0 |  |  | 0 | 0 | 0 | 0 | 1 |  | 0 | 0 |  |  |  | 9 |  | 1 | [8 empty] | 6 | 2 | 1 |  | 2 | 0 | [9 empty] | 39 | [5 empty] | 0 | 7 | 0 | 0 | 0 | 0 | 0
| Các nhánh rẽ | [26 empty] | 0 | 0 | 0 | 0 | 0 | 0 | 0 | 0 | 0 | 0 | 0 | 0 |  |  |  |  | 0 | 0 | 0 | 0 | [22 empty] | 0 | 0 | [19 empty] | 0 | 0 | 0 |  | 0 | [8 empty] | 0 | 0 | 0 | [13 empty] | 0 | 0 | 0 | 0 | 0 | 0 |  |  | 0 | 0 | 0 | 0 | 0 | 0 | 0 | 0 | 0 | [13 empty] | 0 | 0 |  |  |  | 0 | [15 empty] | 0 | 0 | 0 | 0 | 0 | 0 | 0
| 4 | 4 | [25 empty] | 0 | 0 | 0 | 0 | 0 | 0 | 0 | 0 | 0 | 0 | 0 | 0 |  |  |  |  | 0 | 0 | 0 | 0 | [18 empty] | 1 |  |  | 1 | 0 | 0 | 8 | [18 empty] | 0 | 0 | 0 |  | 0 | [8 empty] | 0 | 0 | 0 | [13 empty] | 0 | 0 | 0 | 0 | 0 | 0 |  |  | 0 | 0 | 0 | 0 | 0 | 0 | 0 | 0 | 0 | [13 empty] | 0 | 0 |  |  |  | 0 | [15 empty] | 0 | 0 | 0 | 0 | 0 | 0 | 0
| 4.1 | 4.1 | LT7,5 | LT7,5 | 24 | 24 | [21 empty] | 0 | 0 | 0 | 0 | 0 | 0 | 0 | 0 | 0 | 0 | 0 | 0 |  | 24 |  |  | 0 | 1 | 0 | 0 | [12 empty] | 1 | [8 empty] | 2 | 0 | 0 |  | 1 | [11 empty] | 1 | [5 empty] | 0 | 0 | 2.5 |  | 1 |  |  |  |  | 2 |  |  | 6 | 0 | 6 | 2 |  | 6 | [11 empty] | 0 | 0 | 0 | 0 | 0 | 0 |  |  | 0 | 0 | 0 | 0 | 1 | 3 | 0 | 0 | 5 |  |  | 9 |  | 1 | [8 empty] | 8 | 2 | 2 | 2 | 2 | 0 | [8 empty] | 24 | [6 empty] | 0 | 6 | 0 | 0 | 0 | 0 | 0
| 4.2 | 4.2 | LT7,5 | LT7,5 | 19 | 19 | [21 empty] | 0 | 0 | 0 | 0 | 0 | 0 | 0 | 0 | 0 | 0 | 0 | 0 |  | 19 |  |  | 0 | 1 | 0 | 0 |  |  | 1 | [18 empty] | 1 | 0 | 0 |  | 1 | 1 | 1 | [9 empty] | 1 | [5 empty] | 1 | 1 | 2.5 |  | 1 |  |  |  |  | 2 |  |  | 6 | 0 | 6 | 2 |  | 6 | [11 empty] | 0 | 0 | 0 | 0 | 0 | 0 |  |  | 0 | 0 | 0 | 0 | 1 | 3 | 0 | 0 |  |  |  | 9 |  | 1 | [8 empty] | 8 | 2 | 1 | 1 | 4 | 0.5 | [8 empty] | 19 | [6 empty] | 0 | 6 | 0 | 0 | 0 | 0 | 0
| 6 | 6 | [25 empty] | 0 | 0 | 0 | 0 | 0 | 0 | 0 | 0 | 0 | 0 | 0 | 0 |  |  |  |  | 0 | 0 | 0 | 0 | [18 empty] | 1 |  |  | 2 | 0 | 0 | 16 | [18 empty] | 0 | 0 | 0 |  | 0 | [8 empty] | 0 | 0 | 0 | [13 empty] | 0 | 0 | 0 | 0 | 0 | 0 |  |  | 0 | 0 | 0 | 0 | 0 | 0 | 0 | 0 | 0 | [13 empty] | 0 | 0 |  |  |  | 0 | [15 empty] | 0 | 0 | 0 | 0 | 0 | 0 | 0
| 6.1 | 6.1 | LT8,5 | LT8,5 | 47 | 47 | [21 empty] | 0 | 0 | 0 | 0 | 0 | 0 | 0 | 0 | 0 | 0 | 0 | 0 |  | 47 |  |  | 0 | 1 | 0 | 0 | [12 empty] | 1 | [8 empty] | 2 | 0 | 0 |  | 1 | [11 empty] | 1 | [5 empty] | 0 | 0 | 2.5 |  | 1 |  |  |  |  | 2 |  | 2 | 8 | 2 | 10 | 4 |  | 8 | 4 |  |  | 4 | [7 empty] | 0 | 0 | 0 | 0 | 0 | 0 |  |  | 0 | 0 | 0 | 0 | 1 | 3 | 0 | 0 | 5 |  |  | 11 | 5.5 | 1 |  |  |  |  | 2 |  |  |  | 10 | 2 | 2 | 2 | 4 | 0 | [9 empty] | 47 | [5 empty] | 0 | 8 | 4 | 0 | 0 | 0 | 0
| 6.2 | 6.2 | LT7,5 | LT7,5 | 25 | 25 | [21 empty] | 0 | 0 | 0 | 0 | 0 | 0 | 0 | 0 | 0 | 0 | 0 | 0 |  | 25 |  |  | 0 | 1 | 0 | 0 | [12 empty] | 1 | [8 empty] | 2 | 0 | 0 |  | 1 | [11 empty] | 1 | [5 empty] | 0 | 0 | 2.5 |  | 1 |  |  |  |  | 2 |  |  | 7 | 0 | 7 | 2 |  | 7 | [11 empty] | 0 | 0 | 0 | 0 | 0 | 0 |  |  | 0 | 0 | 0 | 0 | 1 | 3 | 0 | 0 | 5 |  |  | 9 |  | 1 | [8 empty] | 9 | 2 | 2 | 2 | 2 | 0 | [9 empty] | 25 | [5 empty] | 0 | 7 | 0 | 0 | 0 | 0 | 0
| 6.3 | 6.3 | LT7,5 | LT7,5 | 23 | 23 | [21 empty] | 0 | 0 | 0 | 0 | 0 | 0 | 0 | 0 | 0 | 0 | 0 | 0 |  | 23 |  |  | 0 | 1 | 0 | 0 | [12 empty] | 1 | [8 empty] | 2 | 0 | 0 |  | 1 | [11 empty] | 1 | [5 empty] | 0 | 0 | 2.5 |  | 1 | [8 empty] | 0 | 0 | 0 | [13 empty] | 0 | 0 | 0 | 0 | 0 | 0 |  |  | 0 | 0 | 0 | 0 | 0 | 0 | 0 | 0 | 0 | [13 empty] | 0 | 2 | 1 |  |  | 0 | [9 empty] | 23 | [5 empty] | 0 | 0 | 0 | 0 | 0 | 0 | 0
| 6.4 | 6.4 | LT7,5 | LT7,5 | 20 | 20 | [21 empty] | 0 | 0 | 0 | 0 | 0 | 0 | 0 | 0 | 0 | 0 | 0 | 0 |  | 20 |  |  | 0 | 1 | 0 | 0 |  |  | 1 | [18 empty] | 1 | 0 | 0 |  | 1 | 1 | 1 | [9 empty] | 1 | [5 empty] | 1 | 1 | 2.5 |  | 1 |  |  |  |  | 1 |  |  | 3 | 0 | 3 | 1 |  | 3 | [11 empty] | 0 | 0 | 0 | 0 | 0 | 0 |  |  | 0 | 0 | 0 | 0 | 0 | 0 | 0 | 0 | 2 |  |  | 4.5 |  | 1 | [8 empty] | 5 | 2 | 1 | 1 | 2 | 0.5 | [9 empty] | 20 | [5 empty] | 0 | 3 | 0 | 0 | 0 | 0 | 0
| 6.1.1 | 6.1.1 | LT7,5 | LT7,5 | 32 | 32 | [21 empty] | 0 | 0 | 0 | 0 | 0 | 0 | 0 | 0 | 0 | 0 | 0 | 0 |  | 32 |  |  | 0 | 1 | 0 | 0 | [12 empty] | 1 | [8 empty] | 3 | 0 | 0 | 8 | 1 | [11 empty] | 1 | [5 empty] | 0 | 0 | 2.5 |  | 1 |  |  |  |  | 2 |  |  | 5 | 0 | 5 | 2 |  | 6 | [11 empty] | 0 | 0 | 0 | 0 | 0 | 0 |  |  | 0 | 0 | 0 | 0 | 1 | 3 | 0 | 0 | 5 |  |  | 9 |  | 1 | [8 empty] | 7 | 2 | 2 | 2 | 4 | 0 | [10 empty] | 32 |  |  |  |  | 0 | 6 | 0 | 0 | 0 | 0 | 0
| 6.1.2 | 6.1.2 | LT7,5 | LT7,5 | 30 | 30 | [21 empty] | 0 | 0 | 0 | 0 | 0 | 0 | 0 | 0 | 0 | 0 | 0 | 0 |  | 30 |  |  | 0 | 1 | 0 | 0 |  |  | 1 | [18 empty] | 1 | 0 | 0 |  | 1 | 1 | 1 | [9 empty] | 1 | [5 empty] | 1 | 1 | 2.5 |  | 1 | 1 | 1 |  |  | 3 |  | 1 | 11 | 1 | 12 | 4 |  | 9 |  |  |  |  | 3 | [6 empty] | 0 | 0 | 0 | 0 | 0 | 0 |  |  | 0 | 0 | 0 | 0 | 1 | 3 | [5 empty] | 13.5 |  | 1 | [8 empty] | 13 | 2 | 1 | 1 | 4 | 0.5 | [10 empty] | 30 |  |  |  | 1 | 3 | 9 | 0 | 0 | 0 | 0 | 0
| 6.1.3 | 6.1.3 | LT7,5 | LT7,5 | 36 | 36 | [21 empty] | 0 | 0 | 0 | 0 | 0 | 0 | 0 | 0 | 0 | 0 | 0 | 0 |  | 36 |  |  | 0 | 1 | 0 | 0 |  |  | 1 | [18 empty] | 1 | 0 | 0 |  | 1 | [11 empty] | 1 | [5 empty] | 0 | 0 | 2.5 |  | 1 |  |  |  | 1 | 1 |  |  | 6 | 0 | 6 | 2 |  |  |  | 3 | 3 | [8 empty] | 0 | 0 | 0 | 0 | 0 | 0 |  |  | 0 | 0 | 0 | 0 | 1 | 3 | 0 | 0 | [5 empty] | 1 | [8 empty] | 8 | 2 | 1 | 1 | 4 | 0 | [7 empty] | 36 | [7 empty] | 0 | 0 | 0 | 0 | 0 | 0 | 0
0
15 | TBA Thôn Ngọ |  |  |  | 1221 | 1260 | 0 | 0 | 0 | 12 | 0 | 0 | 0 | 0 | 0 | 0 | 0 | 1 | 2 | 0 | 2 | 0 | 0 | 1 | 1 | 0 | 0 | 3 | 2 | 0 | 2 | 0 | 0 | 0 | 0 | 0 | 0 | 0 | 0 | 0 | 455 | 0 | 767 | 0 | 14 | 0 | 30 | 1 | 0 | 7 | 0 | 0 | 0 | 0 | 3 | 1 | 1 | 0 | 9 | 15 | 1 | 0 | 1 | 2 | 5 | 12 | 0 | 0 | 100 | 0 | 0 | 64 | 54 | 12 | 12 | 1 | 1 | 0 | 0 | 0 | 2 | 3 | 0 | 0 | 18 | 13 | 2 | 0 | 0 | 0 | 19 | 19 | 90 | 0 | 39 | 10 | 10 | 4 | 7 | 66 | 0 | 51 | 229 | 51 | 280 | 128 | 0 | 211 | 77 | 13 | 44 | 82 | 26 | 6 | 0 | 0 | 232 | 0 | 0 | 0 | 0 | 0 | 3 | 0 | 2 | 0 | 0 | 0 | 0 | 8 | 0 | 30 | 90 | 30 | 40 | 168 | 0 | 39 | 273 | 121.5 | 33 | 2 | 1 | 0 | 0 | 12 | 0 | 6 | 2 | 295 | 90 | 62 | 42 | 128 | 6 | 1 | 0 | 0 | 1 | 1 | 0 | 3 | 0 | 0 | 659 | 55 | 0 | 0 | 522 | 0 | 0 | 211 | 77 | 0 | 0 | 0 | 0
| Đường trục | [26 empty] | 0 | 0 | 0 | 0 | 0 | 0 | 0 | 0 | 0 | 0 | 0 | 0 |  |  |  |  | 0 | 0 | 0 | 0 | [22 empty] | 0 | 0 | [19 empty] | 0 | 0 | 0 |  | 0 | [8 empty] | 0 | 0 | 0 | [13 empty] | 0 | 0 | 0 | 0 | 0 | 0 |  |  | 0 | 0 | 0 | 0 | 0 | 0 | 0 | 0 | 0 | [13 empty] | 0 | 0 |  |  |  | 0 | [15 empty] | 0 | 0 | 0 | 0 | 0 | 0 | 0
| Lộ 1 | Lộ 1 | [25 empty] | 0 | 0 | 0 | 0 | 0 | 0 | 0 | 0 | 0 | 0 | 0 | 0 |  |  |  |  | 0 | 0 | 0 | 0 | [22 empty] | 0 | 0 | [19 empty] | 0 | 0 | 0 |  | 0 | [8 empty] | 0 | 0 | 0 | [13 empty] | 0 | 0 | 0 | 0 | 0 | 0 |  |  | 0 | 0 | 0 | 0 | 0 | 0 | 0 | 0 | 0 | [13 empty] | 0 | 0 |  |  |  | 0 | [15 empty] | 0 | 0 | 0 | 0 | 0 | 0 | 0
| TBA | TBA | 2LT10 | 2LT10 |  | 6 |  |  |  | 4 | [17 empty] | 0 | 0 | 0 | 0 | 0 | 0 | 0 | 0 | 0 | 0 | 0 | 0 |  |  |  | 6 | 0 | 0 | 0 | 1 | 1 | [20 empty] | 1 | 0 | 0 |  | 1 | [17 empty] | 0 | 0 | 0 |  | 0 | [8 empty] | 0 | 0 | 0 | [13 empty] | 0 | 0 | 0 | 0 | 0 | 0 |  |  | 0 | 0 | 0 | 0 | 0 | 0 | 0 | 0 | 0 | [13 empty] | 0 | 0 | 1 | 1 |  | 0 | [15 empty] | 0 | 0 | 0 | 0 | 0 | 0 | 0
| 1 | 1 | 2LT8,5 | 2LT8,5 | 8 | 8 | [21 empty] | 0 | 0 | 0 | 0 | 0 | 0 | 0 | 0 | 0 | 0 | 0 | 0 |  |  |  | 8 | 0 | 0 | 0 | 1 | [21 empty] | 2 | 0 | 0 |  | 1 | [12 empty] | 1 |  |  |  |  | 0 | 0 | 2.5 |  | 1 | [8 empty] | 0 | 0 | 0 | [13 empty] | 0 | 0 | 0 | 0 | 0 | 0 |  |  | 0 | 0 | 0 | 0 | 0 | 0 | 0 | 0 | 0 | [13 empty] | 0 | 2 | 2 | 2 | 5 | 0 | [13 empty] | 16 |  | 0 | 0 | 0 | 0 | 0 | 0 | 0
| 2 | 2 | LT10 | LT10 | 30 | 30 | [21 empty] | 0 | 0 | 0 | 0 | 0 | 0 | 0 | 0 | 0 | 0 | 0 | 0 |  |  |  | 30 | 0 | 0 | 0 | 1 | [7 empty] | 1 | [13 empty] | 2 | 0 | 0 |  | 1 | [13 empty] | 1 |  |  |  | 0 | 0 | 2.5 |  | 1 |  |  | 1 |  | 1 |  |  | 3 | 0 | 3 | 2 |  |  |  | 8 | [9 empty] | 0 | 0 | 0 | 0 | 0 | 0 |  |  | 0 | 0 | 0 | 0 | 1 | 3 | 0 | 0 | 5 |  |  |  |  | 1 | [8 empty] | 5 | 2 | 2 |  | 2 | 0 | [13 empty] | 60 |  | 0 | 0 | 0 | 0 | 0 | 0 | 0
| 3 | 3 | LT8,5 | LT8,5 | 30 | 30 | [21 empty] | 0 | 0 | 0 | 0 | 0 | 0 | 0 | 0 | 0 | 0 | 0 | 0 |  |  |  | 30 | 0 | 0 | 0 | 1 | [11 empty] | 1 | [9 empty] | 2 | 0 | 0 |  | 1 | [12 empty] | 1 |  |  |  |  | 0 | 0 | 2.5 |  | 1 |  |  | 1 | 1 | 1 |  | 5 | 7 | 5 | 12 | 8 |  | 7 | 12 | 5 |  |  | 8 | [6 empty] | 0 | 0 | 0 | 0 | 0 | 0 |  |  | 0 | 0 | 0 | 0 | 2 | 6 | 0 | 0 | 10 |  | 5.5 | 5.5 | 16.5 | 1 |  |  |  |  | 2 |  |  |  | 9 | 2 | 2 |  | 4 | 0 | [13 empty] | 60 |  | 0 | 7 | 12 | 0 | 0 | 0 | 0
| 4 | 4 | LT8,5 | LT8,5 | 34 | 18 | [21 empty] | 0 | 0 | 0 | 0 | 0 | 0 | 0 | 0 | 0 | 0 | 0 | 0 |  |  |  | 18 | 0 | 0 | 0 | 1 | [11 empty] | 1 | [9 empty] | 2 | 0 | 0 |  | 1 | [12 empty] | 1 |  |  |  |  | 0 | 0 | 2.5 |  | 1 |  |  |  |  | 3 |  |  | 8 | 0 | 8 | 3 |  | 4 |  |  | 8 | [8 empty] | 0 | 0 | 0 | 0 | 0 | 0 |  |  | 0 | 0 | 0 | 0 | 1 | 3 | 0 | 0 | 5 |  |  | 5.5 |  | 1 | [6 empty] | 1 |  | 10 | 2 | 2 |  | 4 | 0 | [13 empty] | 68 |  | 0 | 4 | 0 | 0 | 0 | 0 | 0
| 5 | 5 | LT8,5 | 2LT8,5 | 36 | 36 | [14 empty] | 1 | [6 empty] | 0 | 1 | 0 | 0 | 0 | 0 | 0 | 0 | 0 | 0 | 0 | 0 |  |  |  | 36 | 0 | 0 | 0 | 1 | [15 empty] | 1 | 1 |  |  |  |  | 2 | 0 | 0 |  | 1 | 1 | 1 | [10 empty] | 1 |  |  |  |  | 1 | 1 | 2.5 |  | 1 |  | 1 |  |  | 3 |  | 1 | 10 | 1 | 11 | 4 |  | 8 |  |  | 4 | 4 | [7 empty] | 0 | 0 | 0 | 0 | 0 | 0 |  |  | 0 | 0 | 0 | 0 | 0 | 0 | 3 | 4 | 5 |  |  | 11 |  |  | 1 | [6 empty] | 1 | 12 | 2 | 4 | 4 | 5 | 0.5 | [13 empty] | 72 |  | 0 | 8 | 0 | 0 | 0 | 0 | 0
|  | 5A |  | LT8,5 |  | 24 | [17 empty] | 1 |  |  |  | 0 | 0 | 0 | 1 | 0 | 0 | 0 | 0 | 0 | 0 | 0 | 0 |  |  |  | 24 | 0 | 0 | 0 | 1 | [12 empty] | 1 | [8 empty] | 2 | 0 | 0 |  | 1 | [8 empty] | 1 | [8 empty] | 0 | 0 | 0.5 |  | 1 | [8 empty] | 0 | 0 | 0 | [13 empty] | 0 | 0 | 0 | 0 | 0 | 0 |  |  | 0 | 0 | 0 | 0 | 0 | 0 | 0 | 0 | 0 | [13 empty] | 0 | 2 |  |  |  | 0 | [15 empty] | 0 | 0 | 0 | 0 | 0 | 0 | 0
| 6 | 6 | LT8,5 | LT8,5 | 46 | 22 | [21 empty] | 0 | 0 | 0 | 0 | 0 | 0 | 0 | 0 | 0 | 0 | 0 | 0 |  |  |  | 22 | 0 | 0 | 0 | 1 | [11 empty] | 1 | [5 empty] | 1 |  |  |  | 2 | 0 | 0 |  | 1 | [12 empty] | 1 |  |  |  |  | 0 | 0 | 2.5 |  | 1 | 1 |  |  |  | 4 |  | 1 | 14 | 1 | 15 | 5 |  | 9 |  |  | 4 |  | 4 | [6 empty] | 0 | 0 | 0 | 0 | 0 | 0 |  |  | 0 | 0 | 0 | 0 | 2 | 6 | 0 | 0 | 10 |  |  | 16.5 |  | 1 | [8 empty] | 16 | 2 | 3 | 2 | 4 | 0 | [13 empty] | 92 |  | 0 | 9 | 0 | 0 | 0 | 0 | 0
| 7 | 7 | LT8,5 | LT8,5 | 43 | 43 | [21 empty] | 0 | 0 | 0 | 0 | 0 | 0 | 0 | 0 | 0 | 0 | 0 | 0 |  |  |  | 43 | 0 | 0 | 0 | 1 | [11 empty] | 1 | [5 empty] | 1 | 1 |  |  | 2 | 0 | 0 |  | 1 | [12 empty] | 1 |  |  |  |  | 0 | 0 | 2.5 |  | 1 |  |  |  | 1 | 2 |  | 1 | 10 | 1 | 11 | 4 |  | 12 | 4 | [10 empty] | 0 | 0 | 0 | 0 | 0 | 0 |  |  | 0 | 0 | 0 | 0 | 1 | 3 | 0 | 0 | 5 |  | 5.5 | 11 | 5.5 | 1 |  |  |  |  | 2 |  |  |  | 12 | 2 | 3 | 2 | 4 | 0 | [6 empty] | 1 | [6 empty] | 86 |  | 0 | 12 | 4 | 0 | 0 | 0 | 0
| 8 | 8B (CM8) | LT8,5 | LT8,5 | 34 | 34 | [21 empty] | 0 | 0 | 0 | 0 | 0 | 0 | 0 | 0 | 0 | 0 | 0 | 0 |  |  |  | 34 | 0 | 0 | 0 | 1 | [21 empty] | 1 | 0 | 0 |  | 1 | [17 empty] | 0 | 0 | 0 |  | 0 | [8 empty] | 0 | 0 | 0 | [13 empty] | 0 | 0 | 0 | 0 | 0 | 0 |  |  | 0 | 0 | 0 | 0 | 0 | 0 | 0 | 0 | 0 | [13 empty] | 0 | 0 | 2 |  |  | 0 | [13 empty] | 68 |  | 0 | 0 | 0 | 0 | 0 | 0 | 0
| Lộ 2 | Lộ 2+3 | [25 empty] | 0 | 0 | 0 | 0 | 0 | 0 | 0 | 0 | 0 | 0 | 0 | 0 |  |  |  |  | 0 | 0 | 0 | 0 | [22 empty] | 0 | 0 | [19 empty] | 0 | 0 | 0 |  | 0 | [8 empty] | 0 | 0 | 0 | [13 empty] | 0 | 0 | 0 | 0 | 0 | 0 |  |  | 0 | 0 | 0 | 0 | 0 | 0 | 0 | 0 | 0 | [13 empty] | 0 | 0 |  |  |  | 0 | [15 empty] | 0 | 0 | 0 | 0 | 0 | 0 | 0
| TBA | TBA | 2LT10 | 2LT10 |  | 6 |  |  |  | 4 | [17 empty] | 0 | 0 | 0 | 0 | 0 | 0 | 0 | 0 | 0 | 0 | 0 | 0 |  |  |  | 6 | 0 | 0 | 0 | 1 | [21 empty] | 2 | 0 | 0 |  | 2 | [17 empty] | 0 | 0 | 0 |  | 0 | [8 empty] | 0 | 0 | 0 | [13 empty] | 0 | 0 | 0 | 0 | 0 | 0 |  |  | 0 | 0 | 0 | 0 | 0 | 0 | 0 | 0 | 0 | [13 empty] | 0 | 0 | 1 | 1 |  | 0 | [15 empty] | 0 | 0 | 0 | 0 | 0 | 0 | 0 | Tận dụng 01 lộ, kéo mới 01 lộ
| 1 | 1 | 2LT8,5 | 2LT8,5 | 8 | 8 | [21 empty] | 0 | 0 | 0 | 0 | 0 | 0 | 0 | 0 | 0 | 0 | 0 | 0 |  |  |  | 8 | 0 | 0 | 0 | 1 | [8 empty] | 1 | 1 | [11 empty] | 4 | 0 | 0 |  | 2 | 2 | 2 | [15 empty] | 4 | 4 | 0 |  | 0 |  |  |  |  | 2 |  | 4 | 5 | 4 | 9 | 6 |  | 4 |  |  | 4 | 16 |  |  |  |  | 8 |  |  | 0 | 0 | 0 | 0 | 0 | 0 |  |  | 0 | 0 | 0 | 0 | 2 | 6 | 0 | 0 | 10 |  |  | 5.5 |  |  |  | 1 | [5 empty] | 1 | 7 | 0 | 2 | 2 |  | 1 | [15 empty] | 0 | 4 | 0 | 0 | 0 | 0 | 0
| 1.2 | 1.2 | LT8,5 | LT8,5 | 40 | 40 | [21 empty] | 0 | 0 | 0 | 0 | 0 | 0 | 0 | 0 | 0 | 0 | 0 | 0 |  |  |  | 40 | 0 | 0 | 0 | 1 | [11 empty] | 1 | [9 empty] | 4 | 0 | 0 |  | 2 | [12 empty] | 1 |  |  |  |  | 0 | 0 | 2.5 |  | 1 |  |  |  | 1 | 1 |  | 3 | 6 | 3 | 9 | 5 |  | 4 |  |  | 4 | 12 |  |  |  |  | 40 |  |  | 0 | 0 | 0 | 0 | 0 | 0 |  |  | 0 | 0 | 0 | 0 | 2 | 6 | 0 | 0 | 10 |  | 5.5 |  |  | 1 |  |  |  |  | 2 |  |  |  | 8 | 2 | 2 | 2 | 5 | 0 | [15 empty] | 0 | 4 | 0 | 0 | 0 | 0 | 0
| 1.3 | 1.3 | LT8,5 | LT8,5 | 34 | 34 | [21 empty] | 0 | 0 | 0 | 0 | 0 | 0 | 0 | 0 | 0 | 0 | 0 | 0 |  |  |  | 34 | 0 | 0 | 0 | 1 | [11 empty] | 1 | [9 empty] | 4 | 0 | 0 |  | 2 | [12 empty] | 1 |  |  |  |  | 0 | 0 | 2.5 |  | 1 |  |  |  |  | 1 |  | 2 | 4 | 2 | 6 | 3 |  | 4 | 8 | [7 empty] | 34 |  |  | 0 | 0 | 0 | 0 | 0 | 0 |  |  | 0 | 0 | 0 | 0 | 1 | 3 | 0 | 0 | 5 |  |  | 5.5 | 11 | 1 |  |  |  |  | 1 |  |  |  | 6 | 2 | 2 | 2 | 4 | 0 | [15 empty] | 0 | 4 | 8 | 0 | 0 | 0 | 0
| 1.4 | 1.4 | LT10 | LT10 | 40 | 40 | [21 empty] | 0 | 0 | 0 | 0 | 0 | 0 | 0 | 0 | 0 | 0 | 0 | 0 |  |  |  | 40 | 0 | 0 | 0 | 1 | [12 empty] | 1 |  |  |  |  | 1 |  |  |  | 4 | 0 | 0 |  | 2 | [13 empty] | 1 |  |  |  | 0 | 0 | 2.5 |  | 1 |  |  |  |  | 2 |  | 4 | 6 | 4 | 10 | 6 |  | 4 | 12 |  | 4 | [5 empty] | 40 |  |  | 0 | 0 | 0 | 0 | 0 | 0 |  |  | 0 | 0 | 0 | 0 | 2 | 6 | 0 | 0 | 10 |  |  | 6.5 | 26 | 1 |  |  |  |  | 2 |  |  |  | 8 | 2 | 1 |  | 4 | 0 | [15 empty] | 0 | 4 | 12 | 0 | 0 | 0 | 0
|  | 1.4A |  | LT8,5 |  | 27 | [14 empty] | 1 | [6 empty] | 0 | 1 | 0 | 0 | 0 | 0 | 0 | 0 | 0 | 0 | 0 | 0 |  |  |  | 27 | 0 | 0 | 0 | 1 | [12 empty] | 1 | [8 empty] | 4 | 0 | 0 |  | 2 | 2 | 2 |  | 1 |  |  |  |  | 1 | [8 empty] | 6 | 6 | 3 |  | 1 | [8 empty] | 0 | 0 | 0 | [13 empty] | 0 | 0 | 0 | 0 | 0 | 0 |  |  | 0 | 0 | 0 | 0 | 0 | 0 | 0 | 0 | 0 | [13 empty] | 0 | 4 |  |  |  | 1 | [15 empty] | 0 | 0 | 0 | 0 | 0 | 0 | 0
| 1.5 | 1.5 | LT8,5 | LT8,5 | 46 | 19 | [21 empty] | 0 | 0 | 0 | 0 | 0 | 0 | 0 | 0 | 0 | 0 | 0 | 0 |  |  |  | 19 | 0 | 0 | 0 | 1 | [11 empty] | 1 | [5 empty] | 1 |  |  |  | 4 | 0 | 0 |  | 2 | [12 empty] | 1 |  |  |  |  | 0 | 0 | 2.5 |  | 1 |  |  |  | 1 | 2 |  | 2 | 9 | 2 | 11 | 5 |  | 4 | 4 |  | 8 | 4 |  |  |  |  | 46 |  |  | 0 | 0 | 0 | 0 | 0 | 0 |  |  | 0 | 0 | 0 | 0 | 2 | 6 | 0 | 0 | 10 |  |  | 5.5 | 5.5 | 1 |  |  |  |  | 2 |  |  |  | 11 | 2 | 2 | 2 | 4 | 0 | [15 empty] | 0 | 4 | 4 | 0 | 0 | 0 | 0
| 1.6 | 1.6 | LT8,5 | LT8,5 | 32 | 32 | [21 empty] | 0 | 0 | 0 | 0 | 0 | 0 | 0 | 0 | 0 | 0 | 0 | 0 |  |  |  | 32 | 0 | 0 | 0 | 1 | [11 empty] | 1 | [5 empty] | 1 |  |  |  | 4 | 0 | 0 |  | 2 | [12 empty] | 1 |  |  |  |  | 0 | 0 | 2.5 |  | 1 |  | 1 |  |  | 3 |  | 5 | 10 | 5 | 15 | 8 |  | 6 | 9 |  | 4 | 7 |  |  |  |  | 32 |  |  | 0 | 0 | 0 | 0 | 0 | 0 |  |  | 0 | 0 | 0 | 0 | 0 | 0 | 3 | 4 | 5 |  |  | 11 | 16.5 | 1 |  |  |  |  | 1 |  | 1 |  | 12 | 2 | 1 |  | 5 | 0 | [15 empty] | 0 | 6 | 9 | 0 | 0 | 0 | 0
| 1.6.1 | 1.6.1 | LT7,5 | LT7,5 | 38 | 38 | [21 empty] | 0 | 0 | 0 | 0 | 0 | 0 | 0 | 0 | 0 | 0 | 0 | 0 |  |  |  | 38 | 0 | 0 | 0 | 1 | [12 empty] | 1 | [8 empty] | 2 | 0 | 0 |  | 1 | 1 | 1 | [9 empty] | 1 | [5 empty] | 1 | 1 | 2.5 |  | 1 | 2 | 2 |  |  | 2 |  | 6 | 5 | 6 | 11 | 8 |  | 6 | 15 |  |  | 4 | [7 empty] | 0 | 0 | 0 | 0 | 0 | 0 |  |  | 0 | 0 | 0 | 0 | 0 | 0 | 6 | 8 | 10 |  |  | 9 | 22.5 | 1 | [8 empty] | 7 | 2 | 1 |  | 5 | 0.5 | [10 empty] | 38 |  |  |  |  | 0 | 6 | 15 | 0 | 0 | 0 | 0
| 1.6.2 | 1.6.2 | H6,5 | LT7,5 | 17 | 18 | [12 empty] | 1 | [8 empty] | 1 | 0 | 0 | 0 | 0 | 0 | 0 | 0 | 0 | 0 | 0 | 0 |  |  |  | 18 | 0 | 0 | 0 | 1 |  |  | 1 | [18 empty] | 1 | 0 | 0 |  | 1 | [7 empty] | 1 | [9 empty] | 0 | 0 | 0.5 |  | 1 |  |  |  |  | 1 |  | 1 | 4 | 1 | 5 | 2 |  | 3 |  |  |  | 4 | [7 empty] | 0 | 0 | 0 | 1 | 0 | 1 |  |  | 0 | 0 | 4 | 0 | 1 | 3 | 0 | 0 | 5 |  |  | 4.5 |  | 1 | [8 empty] | 6 | 6 | 1 | 1 | 4 | 0 | 1 | [9 empty] | 17 |  |  |  |  | 0 | 3 | 0 | 0 | 0 | 0 | 0
| 1.7 | 7(CM10) | 2LT8,5 | 2LT8,5 | 32 | 32 | [21 empty] | 0 | 0 | 0 | 0 | 0 | 0 | 0 | 0 | 0 | 0 | 0 | 0 |  |  |  |  | 0 | 0 | 0 | 0 | [18 empty] | 1 |  |  | 1 | 0 | 0 |  | 1 | [17 empty] | 0 | 0 | 0 |  | 0 | [8 empty] | 0 | 0 | 0 | [10 empty] | 32 |  |  | 0 | 0 | 0 | 0 | 0 | 0 |  |  | 0 | 0 | 0 | 0 | 0 | 0 | 0 | 0 | 0 | [13 empty] | 0 | 0 |  |  |  | 0 | [15 empty] | 0 | 0 | 0 | 0 | 0 | 0 | 0
|  | Lộ 4 | [25 empty] | 0 | 0 | 0 | 0 | 0 | 0 | 0 | 0 | 0 | 0 | 0 | 0 |  |  |  |  | 0 | 0 | 0 | 0 | [22 empty] | 0 | 0 | [19 empty] | 0 | 0 | 0 |  | 0 | [8 empty] | 0 | 0 | 0 | [13 empty] | 0 | 0 | 0 | 0 | 0 | 0 |  |  | 0 | 0 | 0 | 0 | 0 | 0 | 0 | 0 | 0 | [13 empty] | 0 | 0 |  |  |  | 0 | [15 empty] | 0 | 0 | 0 | 0 | 0 | 0 | 0
| TBA | TBA | 2LT10 | 2LT10 |  | 6 |  |  |  | 4 | [17 empty] | 0 | 0 | 0 | 0 | 0 | 0 | 0 | 0 | 0 | 0 | 0 | 0 |  |  |  | 6 | 0 | 0 | 0 | 1 | [21 empty] | 1 | 0 | 0 |  | 1 | [17 empty] | 0 | 0 | 0 |  | 0 | [8 empty] | 0 | 0 | 0 | [13 empty] | 0 | 0 | 0 | 0 | 0 | 0 |  |  | 0 | 0 | 0 | 0 | 0 | 0 | 0 | 0 | 0 | [13 empty] | 0 | 0 |  |  |  | 0 | [15 empty] | 0 | 0 | 0 | 0 | 0 | 0 | 0
| 1 | 1 | 2LT8,5 | 2LT8,5 | 8 | 8 | [21 empty] | 0 | 0 | 0 | 0 | 0 | 0 | 0 | 0 | 0 | 0 | 0 | 0 |  |  |  | 8 | 0 | 0 | 0 | 1 | [21 empty] | 2 | 0 | 0 |  | 1 | [17 empty] | 0 | 0 | 0 |  | 1 | [8 empty] | 0 | 0 | 0 | [13 empty] | 0 | 0 | 0 | 0 | 0 | 0 |  |  | 0 | 0 | 0 | 0 | 0 | 0 | 0 | 0 | 0 | [13 empty] | 0 | 0 |  |  |  | 0 | [15 empty] | 0 | 0 | 0 | 0 | 0 | 0 | 0
| 2.1 | 2.1 | LT8,5 | LT8,5 | 15 | 15 | [21 empty] | 0 | 0 | 0 | 0 | 0 | 0 | 0 | 0 | 0 | 0 | 0 | 0 |  |  |  | 15 | 0 | 0 | 0 | 1 | [7 empty] | 1 | [13 empty] | 2 | 0 | 0 |  | 1 | [12 empty] | 1 |  |  |  |  | 0 | 0 | 2.5 |  | 1 |  |  |  |  | 1 |  |  | 2 | 0 | 2 | 1 |  | 3 | [11 empty] | 0 | 0 | 0 | 0 | 0 | 0 |  |  | 0 | 0 | 0 | 0 | 0 | 0 | 0 | 0 | 2 |  |  | 5.5 |  | 1 | [8 empty] | 4 | 2 | 2 | 2 | 2 | 0 | [9 empty] | 15 | [5 empty] | 0 | 3 | 0 | 0 | 0 | 0 | 0
| 2.2 | 2.2 | LT7,5 | LT7,5 | 32 | 32 | [21 empty] | 0 | 0 | 0 | 0 | 0 | 0 | 0 | 0 | 0 | 0 | 0 | 0 |  |  |  | 32 | 0 | 0 | 0 | 1 | [7 empty] | 1 | [13 empty] | 2 | 0 | 0 |  | 1 | [11 empty] | 1 | [5 empty] | 0 | 0 | 2.5 |  | 1 | 1 | 1 |  |  | 2 |  | 3 | 7 | 3 | 10 | 5 |  | 6 | 4 |  |  | 7 | [7 empty] | 0 | 0 | 0 | 0 | 0 | 0 |  |  | 0 | 0 | 0 | 0 | 0 | 0 | 3 | 4 | 5 |  |  | 9 | 4.5 | 1 | [8 empty] | 9 | 2 | 2 | 2 | 5 | 0 | [9 empty] | 32 | [5 empty] | 0 | 6 | 4 | 0 | 0 | 0 | 0
| 2.3 | 2.3 | LT7,5 | LT7,5 | 44 | 44 | [21 empty] | 0 | 0 | 0 | 0 | 0 | 0 | 0 | 0 | 0 | 0 | 0 | 0 |  |  |  | 44 | 0 | 0 | 0 | 1 | [12 empty] | 1 | [8 empty] | 2 | 0 | 0 |  | 1 | [11 empty] | 1 | [5 empty] | 0 | 0 | 2.5 |  | 1 |  |  | 1 | 2 | 1 |  | 1 | 9 | 1 | 10 | 5 |  | 12 |  |  |  | 4 | [7 empty] | 0 | 0 | 0 | 0 | 0 | 0 |  |  | 0 | 0 | 0 | 0 | 2 | 6 | 0 | 0 | 10 |  | 13.5 | 4.5 |  | 1 | [6 empty] | 1 |  | 11 | 2 | 1 |  | 4 | 0 | [9 empty] | 44 | [5 empty] | 0 | 12 | 0 | 0 | 0 | 0 | 0
| 2.4 | 2.4 | LT7,5 | 2LT7,5 | 28 | 28 | [11 empty] | 1 | [9 empty] | 1 | 0 | 0 | 0 | 0 | 0 | 0 | 0 | 0 | 0 | 0 | 0 |  |  |  | 28 | 0 | 0 | 0 | 1 | [16 empty] | 1 |  | 1 |  |  | 2 | 0 | 0 |  | 1 | [11 empty] | 1 | [5 empty] | 0 | 0 | 2.5 |  | 1 |  |  |  |  | 1 |  |  | 2 | 0 | 2 | 1 |  | 4 | [11 empty] | 0 | 0 | 0 | 0 | 0 | 0 |  |  | 0 | 0 | 0 | 0 | 0 | 0 | 0 | 0 | 2 |  |  | 4.5 |  |  | 1 | [7 empty] | 4 | 2 | 2 | 2 | 2 | 0 | [6 empty] | 1 |  |  | 28 | [5 empty] | 0 | 4 | 0 | 0 | 0 | 0 | 0
| 2.5 | 2.5 | LT7,5 | LT8,5 | 32 | 32 | [18 empty] | 1 |  |  | 0 | 0 | 0 | 1 | 0 | 0 | 0 | 0 | 0 | 0 | 0 | 0 |  |  |  | 32 | 0 | 0 | 0 | 1 | [13 empty] | 1 | [7 empty] | 2 | 0 | 0 |  | 1 | [8 empty] | 1 | [8 empty] | 0 | 0 | 0.5 |  | 1 |  |  |  |  | 1 |  | 1 | 1 | 1 | 2 | 2 |  | 4 |  |  |  | 4 | [7 empty] | 0 | 0 | 0 | 1 | 0 | 1 |  |  | 0 | 0 | 4 | 0 | 1 | 3 | 0 | 0 | 5 |  |  | 5.5 |  | 1 | [8 empty] | 3 | 6 | 2 | 2 | 4 | 0 |  |  |  |  | 1 |  |  |  |  | 32 | [5 empty] | 0 | 4 | 0 | 0 | 0 | 0 | 0
| 2.6 | 2.6 | LT7,5 | LT7,5 | 29 | 29 | [21 empty] | 0 | 0 | 0 | 0 | 0 | 0 | 0 | 0 | 0 | 0 | 0 | 0 |  |  |  | 29 | 0 | 0 | 0 | 1 | [12 empty] | 1 | [8 empty] | 1 | 0 | 0 |  | 1 | 1 | 1 | [9 empty] | 1 | [5 empty] | 1 | 1 | 2.5 |  | 1 |  |  | 1 |  | 2 |  |  | 9 | 0 | 9 | 3 |  | 9 | [11 empty] | 0 | 0 | 0 | 0 | 0 | 0 |  |  | 0 | 0 | 0 | 0 | 1 | 3 | 0 | 0 | 5 |  | 4.5 | 9 |  | 1 | [6 empty] | 1 |  | 11 | 2 | 1 | 1 | 4 | 0.5 | [9 empty] | 29 | [5 empty] | 0 | 9 | 0 | 0 | 0 | 0 | 0
| 5.4 | 2.7 | LT6,5 | LT7,5 |  | 36 | [12 empty] | 1 | [8 empty] | 1 | 0 | 0 | 0 | 0 | 0 | 0 | 0 | 0 | 0 | 0 | 0 |  |  |  | 36 | 0 | 0 | 0 | 1 | [12 empty] | 1 | [8 empty] | 1 | 0 | 0 |  | 1 | 1 | 1 | 1 |  |  |  |  | 1 | [9 empty] | 2 | 2 | 3 |  | 1 |  |  |  |  | 1 |  |  | 4 | 0 | 4 | 1 |  | 3 | [11 empty] | 0 | 0 | 0 | 1 | 0 | 0 |  |  | 0 | 0 | 0 | 0 | 0 | 0 | 0 | 0 | 2 |  |  | 4.5 |  | 1 | [8 empty] | 6 | 6 |  |  |  | 0.5 |  |  |  | 1 | [11 empty] | 0 | 3 | 0 | 0 | 0 | 0 | 0
| 5.3 | 5.3 | LT7,5 | LT7,5 | 24 | 24 | [21 empty] | 0 | 0 | 0 | 0 | 0 | 0 | 0 | 0 | 0 | 0 | 0 | 0 |  |  |  | 24 | 0 | 0 | 0 | 1 | [18 empty] | 1 |  |  | 1 | 0 | 0 |  | 1 | [17 empty] | 0 | 0 | 0 |  | 0 | [7 empty] | 4 | 0 | 4 | 0 |  | 3 |  |  |  |  | 4 | [6 empty] | 0 | 0 | 0 | 0 | 0 | 0 |  |  | 0 | 0 | 0 | 0 | 0 | 0 | 0 | 0 |  |  |  | 4.5 |  | 1 | [8 empty] | 0 | 0 |  |  |  | 0 | [9 empty] | 24 | [5 empty] | 0 | 3 | 0 | 0 | 0 | 0 | 0
| Các nhánh rẽ | [26 empty] | 0 | 0 | 0 | 0 | 0 | 0 | 0 | 0 | 0 | 0 | 0 | 0 |  |  |  |  | 0 | 0 | 0 | 0 | [22 empty] | 0 | 0 | [19 empty] | 0 | 0 | 0 |  | 0 | [8 empty] | 0 | 0 | 0 | [13 empty] | 0 | 0 | 0 | 0 | 0 | 0 |  |  | 0 | 0 | 0 | 0 | 0 | 0 | 0 | 0 | 0 | [13 empty] | 0 | 0 |  |  |  | 0 | [15 empty] | 0 | 0 | 0 | 0 | 0 | 0 | 0
| 1 | 1 | [25 empty] | 0 | 0 | 0 | 0 | 0 | 0 | 0 | 0 | 0 | 0 | 0 | 0 |  |  |  |  | 0 | 0 | 0 | 0 | [18 empty] | 1 |  |  | 2 | 0 | 0 | 16 | [18 empty] | 0 | 0 | 0 |  | 0 | [8 empty] | 0 | 0 | 0 | [13 empty] | 0 | 0 | 0 | 0 | 0 | 0 |  |  | 0 | 0 | 0 | 0 | 0 | 0 | 0 | 0 | 0 | [13 empty] | 0 | 0 |  |  |  | 0 | [15 empty] | 0 | 0 | 0 | 0 | 0 | 0 | 0
| 1.1.1 | 1.1.1 | LT8,5 | LT8,5 | 20 | 20 | [21 empty] | 0 | 0 | 0 | 0 | 0 | 0 | 0 | 0 | 0 | 0 | 0 | 0 |  | 20 |  |  | 0 | 1 | 0 | 0 | [12 empty] | 1 | [8 empty] | 2 | 0 | 0 |  | 1 | [12 empty] | 1 |  |  |  |  | 0 | 0 | 2.5 |  | 1 | [8 empty] | 0 | 0 | 0 | [13 empty] | 0 | 0 | 0 | 0 | 0 | 0 |  |  | 0 | 0 | 0 | 0 | 0 | 0 | 0 | 0 | 0 | [13 empty] | 0 | 2 | 2 | 2 |  | 0 | [9 empty] | 20 | [5 empty] | 0 | 0 | 0 | 0 | 0 | 0 | 0
| 1.1.2 | 1.1.2 | LT7,5 | LT7,5 | 38 | 38 | [21 empty] | 0 | 0 | 0 | 0 | 0 | 0 | 0 | 0 | 0 | 0 | 0 | 0 |  | 38 |  |  | 0 | 1 | 0 | 0 | [12 empty] | 1 | [8 empty] | 2 | 0 | 0 |  | 1 | [11 empty] | 1 | [5 empty] | 0 | 0 | 2.5 |  | 1 |  |  |  |  | 1 |  | 3 | 3 | 3 | 6 | 4 |  | 3 |  |  |  | 3 | 6 | [6 empty] | 0 | 0 | 0 | 0 | 0 | 0 |  |  | 0 | 0 | 0 | 0 | 1 | 3 | 0 | 0 | 5 |  |  | 4.5 |  | 1 | [6 empty] | 1 |  | 5 | 2 | 1 |  | 4 | 0 | [9 empty] | 38 | [5 empty] | 0 | 3 | 0 | 0 | 0 | 0 | 0
| 1.1.3 | 1.1.3 | LT7,5 | LT7,5 | 35 | 35 | [21 empty] | 0 | 0 | 0 | 0 | 0 | 0 | 0 | 0 | 0 | 0 | 0 | 0 |  | 35 |  |  | 0 | 1 | 0 | 0 |  |  | 1 | [18 empty] | 1 | 0 | 0 |  | 1 | 1 | 1 | [9 empty] | 1 | [5 empty] | 1 | 1 | 2.5 |  | 1 |  |  |  |  | 2 |  | 1 | 4 | 1 | 5 | 3 |  | 6 |  |  |  | 4 | [7 empty] | 0 | 0 | 0 | 0 | 0 | 0 |  |  | 0 | 0 | 0 | 0 | 1 | 3 | 0 | 0 |  |  |  | 9 |  | 1 | [6 empty] | 1 |  | 6 | 2 | 1 | 1 | 4 | 0.5 | [9 empty] | 35 | [5 empty] | 0 | 6 | 0 | 0 | 0 | 0 | 0
| 5 | 5 | [25 empty] | 0 | 0 | 0 | 0 | 0 | 0 | 0 | 0 | 0 | 0 | 0 | 0 |  |  |  |  | 0 | 0 | 0 | 0 | [18 empty] | 1 |  |  | 1 | 0 | 0 | 8 | [18 empty] | 0 | 0 | 0 |  | 0 | [8 empty] | 0 | 0 | 0 | [13 empty] | 0 | 0 | 0 | 0 | 0 | 0 |  |  | 0 | 0 | 0 | 0 | 0 | 0 | 0 | 0 | 0 | [13 empty] | 0 | 0 |  |  |  | 0 | [15 empty] | 0 | 0 | 0 | 0 | 0 | 0 | 0
| 5.1 | 5.1 | LT7,5 | LT7,5 | 32 | 32 | [21 empty] | 0 | 0 | 0 | 0 | 0 | 0 | 0 | 0 | 0 | 0 | 0 | 0 |  | 32 |  |  | 0 | 1 | 0 | 0 | [12 empty] | 1 | [8 empty] | 2 | 0 | 0 |  | 1 | [11 empty] | 1 | [5 empty] | 0 | 0 | 2.5 |  | 1 |  |  |  |  | 2 |  |  | 5 | 0 | 5 | 2 |  | 6 | [11 empty] | 0 | 0 | 0 | 0 | 0 | 0 |  |  | 0 | 0 | 0 | 0 | 1 | 3 | 0 | 0 | 5 |  |  | 9 |  | 1 | [8 empty] | 7 | 2 | 1 |  | 2 | 0 | [9 empty] | 32 | [5 empty] | 0 | 6 | 0 | 0 | 0 | 0 | 0
| 5.2 | 5.2 | LT6,5 | LT6,5 | 32 | 32 | [21 empty] | 0 | 0 | 0 | 0 | 0 | 0 | 0 | 0 | 0 | 0 | 0 | 0 |  | 32 |  |  | 0 | 1 | 0 | 0 | [11 empty] | 1 | [9 empty] | 2 | 0 | 0 |  | 1 | [11 empty] | 1 | [5 empty] | 0 | 0 | 2.5 |  | 1 |  |  |  |  | 2 |  |  | 4 | 0 | 4 | 2 |  | 6 | [11 empty] | 0 | 0 | 0 | 0 | 0 | 0 |  |  | 0 | 0 | 0 | 0 | 1 | 3 | 0 | 0 | 5 |  |  | 9 |  | 1 | [8 empty] | 6 | 2 | 1 |  | 2 | 0 | [9 empty] | 32 | [5 empty] | 0 | 6 | 0 | 0 | 0 | 0 | 0
| 5.3 | 5.3 | LT7,5 | LT7,5 | 24 | 24 | [21 empty] | 0 | 0 | 0 | 0 | 0 | 0 | 0 | 0 | 0 | 0 | 0 | 0 |  | 24 |  |  | 0 | 1 | 0 | 0 | [12 empty] | 1 | [8 empty] | 2 | 0 | 0 |  | 1 | [11 empty] | 1 | [5 empty] | 0 | 0 | 2.5 |  | 1 |  |  |  |  | 1 |  | 1 | 4 | 1 | 5 | 2 |  | 3 |  |  |  |  | 4 | [6 empty] | 0 | 0 | 0 | 0 | 0 | 0 |  |  | 0 | 0 | 0 | 0 | 1 | 3 | 0 | 0 |  |  |  | 4.5 |  | 1 | [8 empty] | 6 | 2 | 2 | 2 | 4 | 0 | [9 empty] | 24 | [5 empty] | 0 | 3 | 0 | 0 | 0 | 0 | 0
| 5 | 5 | [25 empty] | 0 | 0 | 0 | 0 | 0 | 0 | 0 | 0 | 0 | 0 | 0 | 0 |  |  |  |  | 0 | 0 | 0 | 0 | [18 empty] | 1 |  |  | 1 | 0 | 0 | 8 | [18 empty] | 0 | 0 | 0 |  | 0 | [8 empty] | 0 | 0 | 0 | [13 empty] | 0 | 0 | 0 | 0 | 0 | 0 |  |  | 0 | 0 | 0 | 0 | 0 | 0 | 0 | 0 | 0 | [13 empty] | 0 | 0 |  |  |  | 0 | [15 empty] | 0 | 0 | 0 | 0 | 0 | 0 | 0
| 5.1.1 | 5.1.1 | LT7,5 | LT7,5 | 42 | 42 | [21 empty] | 0 | 0 | 0 | 0 | 0 | 0 | 0 | 0 | 0 | 0 | 0 | 0 |  | 42 |  |  | 0 | 1 | 0 | 0 | [12 empty] | 1 | [8 empty] | 2 | 0 | 0 |  | 1 | [11 empty] | 1 | [5 empty] | 0 | 0 | 2.5 |  | 1 |  |  |  |  | 2 |  |  | 4 | 0 | 4 | 2 |  | 6 | [11 empty] | 0 | 0 | 0 | 0 | 0 | 0 |  |  | 0 | 0 | 0 | 0 | 1 | 3 | 0 | 0 | 5 |  |  | 9 |  | 1 | [8 empty] | 6 | 2 | 1 |  | 2 | 0 | [9 empty] | 42 | [5 empty] | 0 | 6 | 0 | 0 | 0 | 0 | 0
| 5.1.2 | 5.1.2 | LT7,5 | LT7,5 | 47 | 47 | [21 empty] | 0 | 0 | 0 | 0 | 0 | 0 | 0 | 0 | 0 | 0 | 0 | 0 |  | 47 |  |  | 0 | 1 | 0 | 0 | [12 empty] | 1 | [8 empty] | 2 | 0 | 0 |  | 1 | [11 empty] | 1 | [5 empty] | 0 | 0 | 2.5 |  | 1 |  |  |  |  | 1 |  |  | 2 | 0 | 2 | 1 |  | 4 | [11 empty] | 0 | 0 | 0 | 0 | 0 | 0 |  |  | 0 | 0 | 0 | 0 | 0 | 0 | 0 | 0 | 2 |  |  | 4.5 |  | 1 | [8 empty] | 4 | 2 | 2 | 2 | 2 | 0 | [9 empty] | 47 | [5 empty] | 0 | 4 | 0 | 0 | 0 | 0 | 0
| 5.1.3 | 5.1.3 | LT7,5 | LT7,5 | 32 | 32 | [21 empty] | 0 | 0 | 0 | 0 | 0 | 0 | 0 | 0 | 0 | 0 | 0 | 0 |  | 32 |  |  | 0 | 1 | 0 | 0 |  |  | 1 | [18 empty] | 1 | 0 | 0 |  | 1 | 1 | 1 | [9 empty] | 1 | [5 empty] | 1 | 1 | 2.5 |  | 1 |  |  |  | 1 | 1 |  |  | 5 | 0 | 5 | 2 |  | 6 | [11 empty] | 0 | 0 | 0 | 0 | 0 | 0 |  |  | 0 | 0 | 0 | 0 | 1 | 3 | 0 | 0 |  |  | 4.5 | 4.5 |  | 1 | [8 empty] | 7 | 2 | 1 | 1 | 4 | 0.5 | [9 empty] | 32 | [5 empty] | 0 | 6 | 0 | 0 | 0 | 0 | 0
| 6 | 6 | [25 empty] | 0 | 0 | 0 | 0 | 0 | 0 | 0 | 0 | 0 | 0 | 0 | 0 |  |  |  |  | 0 | 0 | 0 | 0 | [18 empty] | 1 |  |  | 1 | 0 | 0 | 8 | [18 empty] | 0 | 0 | 0 |  | 0 | [8 empty] | 0 | 0 | 0 | [13 empty] | 0 | 0 | 0 | 0 | 0 | 0 |  |  | 0 | 0 | 0 | 0 | 0 | 0 | 0 | 0 | 0 | [13 empty] | 0 | 0 |  |  |  | 0 | [15 empty] | 0 | 0 | 0 | 0 | 0 | 0 | 0
| 6.1 | 6.1 | LT7,5 | LT7,5 | 27 | 27 | [21 empty] | 0 | 0 | 0 | 0 | 0 | 0 | 0 | 0 | 0 | 0 | 0 | 0 |  | 27 |  |  | 0 | 1 | 0 | 0 | [12 empty] | 1 | [8 empty] | 2 | 0 | 0 |  | 1 | [11 empty] | 1 | [5 empty] | 0 | 0 | 2.5 |  | 1 |  |  |  |  | 2 |  |  | 6 | 0 | 6 | 2 |  | 6 | [11 empty] | 0 | 0 | 0 | 0 | 0 | 0 |  |  | 0 | 0 | 0 | 0 | 1 | 3 | 0 | 0 | 5 |  |  | 9 |  | 1 | [8 empty] | 8 | 2 | 1 |  | 2 | 0 | [9 empty] | 27 | [5 empty] | 0 | 6 | 0 | 0 | 0 | 0 | 0
| 6.2 | 6.2 | LT7,5 | LT7,5 | 36 | 36 | [21 empty] | 0 | 0 | 0 | 0 | 0 | 0 | 0 | 0 | 0 | 0 | 0 | 0 |  | 36 |  |  | 0 | 1 | 0 | 0 |  |  | 1 | [18 empty] | 1 | 0 | 0 |  | 1 | 1 | 1 | [9 empty] | 1 | [5 empty] | 1 | 1 | 2.5 |  | 1 | 2 | 1 |  |  | 5 |  |  | 20 | 0 | 20 | 5 |  | 16 |  |  | 4 | [8 empty] | 0 | 0 | 0 | 0 | 0 | 0 |  |  | 0 | 0 | 0 | 0 | 0 | 0 | 3 | 4 |  |  |  | 18 |  | 1 | [8 empty] | 22 | 2 | 1 | 1 | 5 | 0.5 | [9 empty] | 36 | [5 empty] | 0 | 16 | 0 | 0 | 0 | 0 | 0
| 7 | 7 | [25 empty] | 0 | 0 | 0 | 0 | 0 | 0 | 0 | 0 | 0 | 0 | 0 | 0 |  |  |  |  | 0 | 0 | 0 | 0 | [18 empty] | 1 |  |  | 1 | 0 | 0 | 8 | [18 empty] | 0 | 0 | 0 |  | 0 | [8 empty] | 0 | 0 | 0 | [13 empty] | 0 | 0 | 0 | 0 | 0 | 0 |  |  | 0 | 0 | 0 | 0 | 0 | 0 | 0 | 0 | 0 | [13 empty] | 0 | 0 |  |  |  | 0 | [15 empty] | 0 | 0 | 0 | 0 | 0 | 0 | 0
| 7.1 | 7.1 | LT7,5 | LT7,5 | 32 | 32 | [21 empty] | 0 | 0 | 0 | 0 | 0 | 0 | 0 | 0 | 0 | 0 | 0 | 0 |  | 32 |  |  | 0 | 1 | 0 | 0 | [12 empty] | 1 | [8 empty] | 2 | 0 | 0 |  | 1 | [11 empty] | 1 | [5 empty] | 0 | 0 | 2.5 |  | 1 | 1 | 1 |  |  | 3 |  |  | 10 | 0 | 10 | 3 |  | 9 | [11 empty] | 0 | 0 | 0 | 0 | 0 | 0 |  |  | 0 | 0 | 0 | 0 | 0 | 0 | 3 | 4 | 5 |  |  | 13.5 |  | 1 | [8 empty] | 12 | 2 | 1 |  | 5 | 0 | [9 empty] | 32 | [5 empty] | 0 | 9 | 0 | 0 | 0 | 0 | 0
| 7.2 | 7.2 | LT7,5 | LT7,5 | 37 | 37 | [21 empty] | 0 | 0 | 0 | 0 | 0 | 0 | 0 | 0 | 0 | 0 | 0 | 0 |  | 37 |  |  | 0 | 1 | 0 | 0 |  |  | 1 | [18 empty] | 1 | 0 | 0 |  | 1 | 1 | 1 | [9 empty] | 1 | [5 empty] | 1 | 1 | 2.5 |  | 1 |  |  |  |  | 2 |  |  | 7 | 0 | 7 | 2 |  | 6 | [11 empty] | 0 | 0 | 0 | 0 | 0 | 0 |  |  | 0 | 0 | 0 | 0 | 1 | 3 | 0 | 0 |  |  |  | 9 |  | 1 | [8 empty] | 9 | 2 | 1 | 1 | 2 | 0.5 | [9 empty] | 37 | [5 empty] | 0 | 6 | 0 | 0 | 0 | 0 | 0
| 1.4 | 1.4 | [25 empty] | 0 | 0 | 0 | 0 | 0 | 0 | 0 | 0 | 0 | 0 | 0 | 0 |  |  |  |  | 0 | 0 | 0 | 0 | [18 empty] | 1 |  |  | 1 | 0 | 0 | 8 | [18 empty] | 0 | 0 | 0 |  | 0 | [8 empty] | 0 | 0 | 0 | [13 empty] | 0 | 0 | 0 | 0 | 0 | 0 |  |  | 0 | 0 | 0 | 0 | 0 | 0 | 0 | 0 | 0 | [13 empty] | 0 | 0 |  |  |  | 0 | [15 empty] | 0 | 0 | 0 | 0 | 0 | 0 | 0
| 1.4.1 | 1.4.1 | LT8,5 | LT8,5 | 6 | 6 | [21 empty] | 0 | 0 | 0 | 0 | 0 | 0 | 0 | 0 | 0 | 0 | 0 | 0 |  |  |  |  | 0 | 0 | 0 | 0 |  |  | 1 | [18 empty] | 1 | 0 | 0 |  | 1 | [12 empty] | 1 |  |  |  |  | 0 | 0 | 2.5 |  | 1 | 1 | 1 |  |  | 3 |  | 3 | 11 | 3 | 14 | 6 |  | 9 |  |  |  | 9 |  | 6 | [5 empty] | 0 | 0 | 0 | 0 | 0 | 0 |  |  | 0 | 0 | 0 | 0 | 0 | 0 | 3 | 4 |  |  |  | 16.5 |  | 1 | [8 empty] | 13 | 2 | 1 | 1 | 5 | 0 | [15 empty] | 0 | 9 | 0 | 0 | 0 | 0 | 0
| 1.5 | 1.5 | [25 empty] | 0 | 0 | 0 | 0 | 0 | 0 | 0 | 0 | 0 | 0 | 0 | 0 |  |  |  |  | 0 | 0 | 0 | 0 | [18 empty] | 1 |  |  | 1 | 0 | 0 | 8 | [18 empty] | 0 | 0 | 0 |  | 0 | [8 empty] | 0 | 0 | 0 | [13 empty] | 0 | 0 | 0 | 0 | 0 | 0 |  |  | 0 | 0 | 0 | 0 | 0 | 0 | 0 | 0 | 0 | [13 empty] | 0 | 0 |  |  |  | 0 | [15 empty] | 0 | 0 | 0 | 0 | 0 | 0 | 0
| 1.5.1 | 1.5.1 | LT7,5 | LT7,5 | 21 | 21 | [21 empty] | 0 | 0 | 0 | 0 | 0 | 0 | 0 | 0 | 0 | 0 | 0 | 0 |  | 21 |  |  | 0 | 1 | 0 | 0 |  |  | 1 | [15 empty] | 1 |  |  | 1 | 0 | 0 |  | 1 | [11 empty] | 1 | [5 empty] | 0 | 0 | 2.5 |  | 1 | 2 | 2 |  |  | 2 |  | 3 | 5 | 3 | 8 | 5 |  | 6 | 9 | [10 empty] | 0 | 0 | 0 | 0 | 0 | 0 |  |  | 0 | 0 | 0 | 0 | 0 | 0 | 6 | 8 |  |  |  | 9 | 13.5 | 1 | [8 empty] | 7 | 2 | 1 | 1 | 5 | 0 | [6 empty] | 1 |  |  | 21 | [5 empty] | 0 | 6 | 9 | 0 | 0 | 0 | 0
0
16 | TBA Thượng 1 |  |  |  | 1315 | 1316 | 0 | 0 | 0 | 8 | 0 | 4 | 0 | 0 | 0 | 0 | 0 | 0 | 2 | 0 | 0 | 0 | 1 | 1 | 0 | 0 | 0 | 2 | 0 | 1 | 1 | 0 | 0 | 0 | 0 | 0 | 0 | 0 | 0 | 0 | 145 | 0 | 843 | 0 | 5 | 0 | 35.3478 | 0 | 0 | 8 | 1 | 0 | 0 | 0 | 0 | 0 | 0 | 0 | 0 | 12 | 9 | 0 | 0 | 1 | 3 | 4 | 0 | 0 | 119 | 0 | 0 | 24 | 64 | 9 | 9 | 0 | 0 | 0 | 0 | 0 | 2 | 2 | 0 | 0 | 18 | 10 | 0 | 0 | 0 | 0 | 11 | 11 | 72 | 0 | 32 | 11 | 10 | 0 | 8 | 33 | 2 | 90 | 135 | 90 | 225 | 133 | 0 | 101 | 208 | 11 | 33 | 73 | 16 | 0 | 80 | 0 | 455 | 0 | 0 | 0 | 0 | 0 | 2 | 0 | 2 | 0 | 0 | 0 | 3 | 0 | 0 | 21 | 60 | 24 | 40 | 130 | 0 | 29 | 122.5 | 307.5 | 26 | 0 | 1 | 0 | 0 | 13 | 1 | 7 | 0 | 187 | 72 | 53 | 37 | 108 | 4.5 | 0 | 0 | 0 | 0 | 1 | 0 | 0 | 0 | 0 | 268 | 220 | 0 | 0 | 295 | 0 | 0 | 101 | 208 | 0 | 0 | 0 | 0
| Đường trục | [26 empty] | 0 | 0 | 0 | 0 | 0 | 0 | 0 | 0 | 0 | 0 | 0 | 0 |  |  |  |  | 0 | 0 | 0 | 0 | [22 empty] | 0 | 0 | [19 empty] | 0 | 0 | 0 |  | 0 | [8 empty] | 0 | 0 | 0 | [13 empty] | 0 | 0 | 0 | 0 | 0 | 0 |  |  | 0 | 0 | 0 | 0 | 0 | 0 | 0 | 0 | 0 | [14 empty] | 0 |  |  |  | 0 | [15 empty] | 0 | 0 | 0 | 0 | 0 | 0 | 0
| Lộ 1 | Lộ 1 | [25 empty] | 0 | 0 | 0 | 0 | 0 | 0 | 0 | 0 | 0 | 0 | 0 | 0 |  |  |  |  | 0 | 0 | 0 | 0 | [22 empty] | 0 | 0 | [19 empty] | 0 | 0 | 0 |  | 0 | [8 empty] | 0 | 0 | 0 | [13 empty] | 0 | 0 | 0 | 0 | 0 | 0 |  |  | 0 | 0 | 0 | 0 | 0 | 0 | 0 | 0 | 0 | [13 empty] | 0 | 0 |  |  |  | 0 | [15 empty] | 0 | 0 | 0 | 0 | 0 | 0 | 0 | Tận dụng lại
| Tủ hạ thế | Tủ hạ thế |  |  | 6 | 6 | [21 empty] | 0 | 0 | 0 | 0 | 0 | 0 | 0 | 0 | 0 | 0 | 0 | 0 |  |  |  |  | 0 | 0 | 0 | 0 | [22 empty] | 0 | 0 | [19 empty] | 0 | 0 | 0 |  | 0 | [8 empty] | 0 | 0 | 0 | [13 empty] | 0 | 0 | 0 | 0 | 0 | 0 |  |  | 0 | 0 | 0 | 0 | 0 | 0 | 0 | 0 | 0 | [13 empty] | 0 | 0 |  |  |  | 0 | [15 empty] | 0 | 0 | 0 | 0 | 0 | 0 | 0
| 1 | 1 | 2LT8,5 | 2LT8,5 | 10 | 10 | [21 empty] | 0 | 0 | 0 | 0 | 0 | 0 | 0 | 0 | 0 | 0 | 0 | 0 |  |  |  |  | 0 | 0 | 0 | 0 | [21 empty] | 2 | 0 | 0 |  | 1 | [12 empty] | 1 |  |  |  |  | 0 | 0 | 2.5 |  | 1 | [8 empty] | 0 | 0 | 0 | [13 empty] | 0 | 0 | 0 | 0 | 0 | 0 |  |  | 0 | 0 | 0 | 0 | 0 | 0 | 0 | 0 | 0 | [13 empty] | 0 | 2 |  |  |  | 0 | [15 empty] | 0 | 0 | 0 | 0 | 0 | 0 | 0
| 2 | 2 | 2LT8,5 | 2LT8,5 | 12 | 12 | [21 empty] | 0 | 0 | 0 | 0 | 0 | 0 | 0 | 0 | 0 | 0 | 0 | 0 |  |  |  |  | 0 | 0 | 0 | 0 | [21 empty] | 2 | 0 | 0 |  | 1 | [12 empty] | 1 |  |  |  |  | 0 | 0 | 2.5 |  | 1 | [8 empty] | 0 | 0 | 0 | [13 empty] | 0 | 0 | 0 | 0 | 0 | 0 |  |  | 0 | 0 | 0 | 0 | 0 | 0 | 0 | 0 | 0 | [13 empty] | 0 | 2 |  | 2 | 5 | 0 | [15 empty] | 0 | 0 | 0 | 0 | 0 | 0 | 0
| 3 | 3 | LT8,5 | LT8,5 | 26 | 26 | [21 empty] | 0 | 0 | 0 | 0 | 0 | 0 | 0 | 0 | 0 | 0 | 0 | 0 |  |  |  |  | 0 | 0 | 0 | 0 | [21 empty] | 2 | 0 | 0 |  | 1 | [12 empty] | 1 |  |  |  |  | 0 | 0 | 2.5 |  | 1 | [8 empty] | 0 | 0 | 0 | [10 empty] | 26 |  |  | 0 | 0 | 0 | 0 | 0 | 0 |  |  | 0 | 0 | 0 | 0 | 0 | 0 | 0 | 0 | 0 | [13 empty] | 0 | 2 | 1 |  | 4 | 0 | [15 empty] | 0 | 0 | 0 | 0 | 0 | 0 | 0
| 4 | 4 | LT8,5 | LT8,5 | 32 | 32 | [21 empty] | 0 | 0 | 0 | 0 | 0 | 0 | 0 | 0 | 0 | 0 | 0 | 0 |  |  |  |  | 0 | 0 | 0 | 0 | [21 empty] | 2 | 0 | 0 |  | 1 | [12 empty] | 1 |  |  |  |  | 0 | 0 | 2.5 |  | 1 | [8 empty] | 0 | 0 | 0 | [10 empty] | 32 |  |  | 0 | 0 | 0 | 0 | 0 | 0 |  |  | 0 | 0 | 0 | 0 | 0 | 0 | 0 | 0 | 0 | [13 empty] | 0 | 2 | 1 |  | 5 | 0 | [15 empty] | 0 | 0 | 0 | 0 | 0 | 0 | 0
|  | 4A |  | LT8,5 |  | 21 | [21 empty] | 0 | 0 | 0 | 0 | 0 | 0 | 0 | 0 | 0 | 0 | 0 | 0 |  |  |  |  | 0 | 0 | 0 | 0 | [21 empty] | 2 | 0 | 0 |  | 1 | [8 empty] | 1 | [8 empty] | 0 | 0 | 0.5 |  | 1 | [8 empty] | 0 | 0 | 0 | [13 empty] | 0 | 0 | 0 | 0 | 0 | 0 |  |  | 0 | 0 | 0 | 0 | 0 | 0 | 0 | 0 | 0 | [13 empty] | 0 | 2 |  |  |  | 0 | [15 empty] | 0 | 0 | 0 | 0 | 0 | 0 | 0
| 5 | 5 | LT8,5 | LT8,5 | 42 | 21 | [21 empty] | 0 | 0 | 0 | 0 | 0 | 0 | 0 | 0 | 0 | 0 | 0 | 0 |  |  |  |  | 0 | 0 | 0 | 0 | [21 empty] | 2 | 0 | 0 |  | 1 | [12 empty] | 1 |  |  |  |  | 0 | 0 | 2.5 |  | 1 | [8 empty] | 0 | 0 | 0 | [10 empty] | 42 |  |  | 0 | 0 | 0 | 0 | 0 | 0 |  |  | 0 | 0 | 0 | 0 | 0 | 0 | 0 | 0 | 0 | [13 empty] | 0 | 2 | 1 |  | 5 | 0 | [15 empty] | 0 | 0 | 0 | 0 | 0 | 0 | 0
| 6 | 6 | LT8,5 | LT8,5 | 22 | 22 | [21 empty] | 0 | 0 | 0 | 0 | 0 | 0 | 0 | 0 | 0 | 0 | 0 | 0 |  |  |  |  | 0 | 0 | 0 | 0 | [21 empty] | 2 | 0 | 0 |  | 1 | [12 empty] | 1 |  |  |  |  | 0 | 0 | 2.5 |  | 1 | [8 empty] | 0 | 0 | 0 | [10 empty] | 22 |  |  | 0 | 0 | 0 | 0 | 0 | 0 |  |  | 0 | 0 | 0 | 0 | 0 | 0 | 0 | 0 | 0 | [13 empty] | 0 | 2 | 2 | 2 | 4 | 0 | [15 empty] | 0 | 0 | 0 | 0 | 0 | 0 | 0
|  | 6A |  | LT8,5 |  | 18 | [21 empty] | 0 | 0 | 0 | 0 | 0 | 0 | 0 | 0 | 0 | 0 | 0 | 0 |  |  |  |  | 0 | 0 | 0 | 0 | [21 empty] | 2 | 0 | 0 |  | 1 | [8 empty] | 1 | [8 empty] | 0 | 0 | 0.5 |  | 1 | [8 empty] | 0 | 0 | 0 | [13 empty] | 0 | 0 | 0 | 0 | 0 | 0 |  |  | 0 | 0 | 0 | 0 | 0 | 0 | 0 | 0 | 0 | [13 empty] | 0 | 2 |  |  |  | 0 | [15 empty] | 0 | 0 | 0 | 0 | 0 | 0 | 0
| 7 | 7 | LT8,5 | LT8,5 | 38 | 20 | [5 empty] | 4 | [15 empty] | 0 | 0 | 0 | 0 | 0 | 0 | 0 | 0 | 0 | 0 | 0 | 0 |  |  |  |  | 0 | 0 | 0 | 0 |  |  | 1 | [18 empty] | 2 | 0 | 0 |  | 1 | [12 empty] | 1 |  |  |  |  | 0 | 0 | 2.5 |  | 1 |  | 2 |  |  | 1 |  | 5 | 3 | 5 | 8 | 6 |  | 3 | 15 | [7 empty] | 38 |  |  | 0 | 0 | 0 | 0 | 0 | 0 |  |  | 0 | 0 | 0 | 0 | 0 | 0 | 6 | 8 | 10 |  |  | 5.5 | 27.5 | 1 | [6 empty] | 1 |  | 5 | 2 | 1 | 1 | 5 | 0 | [15 empty] | 0 | 3 | 15 | 0 | 0 | 0 | 0
| 7.1 | 7.1 | LT7,5 | LT7,5 | 41 | 41 | [21 empty] | 0 | 0 | 0 | 0 | 0 | 0 | 0 | 0 | 0 | 0 | 0 | 0 |  |  |  | 41 | 0 | 0 | 0 | 1 | [12 empty] | 1 | [8 empty] | 2 | 0 | 0 |  | 1 | [11 empty] | 1 | [5 empty] | 0 | 0 | 2.5 |  | 1 |  |  |  | 1 | 1 |  | 4 | 5 | 4 | 9 | 6 |  | 3 | 9 |  | 4 | 3 | [7 empty] | 0 | 0 | 0 | 0 | 0 | 0 |  |  | 0 | 0 | 0 | 0 | 1 | 3 | 0 | 0 | 5 |  | 4.5 |  | 13.5 | 1 | [6 empty] | 1 |  | 7 | 2 | 1 |  | 4 | 0 | [10 empty] | 41 |  |  |  |  | 0 | 3 | 9 | 0 | 0 | 0 | 0
| 7.2 | 7.2 | LT7,5 | LT7,5 | 40 | 40 | [21 empty] | 0 | 0 | 0 | 0 | 0 | 0 | 0 | 0 | 0 | 0 | 0 | 0 |  |  |  | 40 | 0 | 0 | 0 | 1 | [12 empty] | 1 | [8 empty] | 2 | 0 | 0 |  | 1 | [11 empty] | 1 | [5 empty] | 0 | 0 | 2.5 |  | 1 | [5 empty] | 1 | 4 | 5 | 4 | 9 | 5 |  | 3 | 12 | [10 empty] | 0 | 0 | 0 | 0 | 0 | 0 |  |  | 0 | 0 | 0 | 0 | 1 | 3 | 0 | 0 | 5 |  |  | 4.5 | 18 | 1 | [6 empty] | 1 |  | 7 | 2 | 1 |  | 4 | 0 | [10 empty] | 40 |  |  |  |  | 0 | 3 | 12 | 0 | 0 | 0 | 0
|  | 7.3 |  | LT7,5 |  | 25 | [16 empty] | 1 |  |  |  |  | 0 | 0 | 1 | 0 | 0 | 0 | 0 | 0 | 0 | 0 | 0 | 0 |  |  |  | 25 | 0 | 0 | 0 | 1 | [12 empty] | 1 | [8 empty] | 2 | 0 | 0 |  | 1 | [7 empty] | 1 | [9 empty] | 0 | 0 | 0.5 |  | 1 | [8 empty] | 0 | 0 | 0 | [13 empty] | 0 | 0 | 0 | 0 | 0 | 0 |  |  | 0 | 0 | 0 | 0 | 0 | 0 | 0 | 0 | 0 | [13 empty] | 0 | 2 |  |  |  | 0 | [15 empty] | 0 | 0 | 0 | 0 | 0 | 0 | 0
| 7.3 | 7.4 | LT7,5 | LT7,5 | 48 | 23 | [21 empty] | 0 | 0 | 0 | 0 | 0 | 0 | 0 | 0 | 0 | 0 | 0 | 0 |  |  |  | 31 | 0 | 0 | 0 | 1.3478 |  |  | 1 | [18 empty] | 1 | 0 | 0 |  | 1 | 1 | 1 | [9 empty] | 1 | [5 empty] | 1 | 1 | 2.5 |  | 1 |  |  |  |  | 1 |  | 4 | 3 | 4 | 7 | 5 |  | 3 | 12 |  |  | 3 | [7 empty] | 0 | 0 | 0 | 0 | 0 | 0 |  |  | 0 | 0 | 0 | 0 | 1 |  | 0 | 0 |  |  |  | 4.5 | 13.5 | 1 | [6 empty] | 1 |  | 5 | 2 | 1 | 1 | 4 | 0.5 | [10 empty] | 48 |  |  |  |  | 0 | 3 | 12 | 0 | 0 | 0 | 0
| Lộ 2+3 | Lộ 2+3 | [25 empty] | 0 | 0 | 0 | 0 | 0 | 0 | 0 | 0 | 0 | 0 | 0 | 0 |  |  |  |  | 0 | 0 | 0 | 0 | [22 empty] | 0 | 0 | [19 empty] | 0 | 0 | 0 |  | 0 | [8 empty] | 0 | 0 | 0 | [13 empty] | 0 | 0 | 0 | 0 | 0 | 0 |  |  | 0 | 0 | 0 | 0 | 0 | 0 | 0 | 0 | 0 | [13 empty] | 0 | 0 |  |  |  | 0 | [15 empty] | 0 | 0 | 0 | 0 | 0 | 0 | 0 | Tận dụng 01 lộ, thay thế 01 lộ
| Tủ hạ thế | Tủ hạ thế |  |  | 6 | 6 |  |  |  | 4 | [17 empty] | 0 | 0 | 0 | 0 | 0 | 0 | 0 | 0 | 0 | 0 | 0 | 0 |  |  |  | 6 | 0 | 0 | 0 | 0 | [22 empty] | 0 | 0 | [19 empty] | 0 | 0 | 0 |  | 0 | [8 empty] | 0 | 0 | 0 | [13 empty] | 0 | 0 | 0 | 0 | 0 | 0 |  |  | 0 | 0 | 0 | 0 | 0 | 0 | 0 | 0 | 0 | [13 empty] | 0 | 0 |  |  |  | 0 | [15 empty] | 0 | 0 | 0 | 0 | 0 | 0 | 0
| 1 | 1 | 2LT8,5 | 2LT8,5 | 10 | 10 | [21 empty] | 0 | 0 | 0 | 0 | 0 | 0 | 0 | 0 | 0 | 0 | 0 | 0 |  |  |  | 10 | 0 | 0 | 0 | 1 | [21 empty] | 2 | 0 | 0 |  | 2 | [17 empty] | 0 | 0 | 0 |  | 0 | [6 empty] | 1 |  | 1 | 1 | 1 | [5 empty] | 4 |  |  |  |  | 10 |  |  | 0 | 0 | 0 | 0 | 0 | 0 |  |  | 0 | 0 | 0 | 0 | 0 | 0 | 0 | 0 | 5 | [13 empty] | 0 | 0 |  |  |  | 0 | [13 empty] | 10 |  | 0 | 0 | 0 | 0 | 0 | 0 | 0
| 2 | 2 | 2LT8,5 | 2LT8,5 | 12 | 12 | [21 empty] | 0 | 0 | 0 | 0 | 0 | 0 | 0 | 0 | 0 | 0 | 0 | 0 |  |  |  | 12 | 0 | 0 | 0 | 1 | [21 empty] | 2 | 0 | 0 |  | 2 | [17 empty] | 0 | 0 | 0 |  | 0 |  |  |  |  | 1 |  | 2 | 3 | 2 | 5 | 3 |  | 3 |  |  |  | 8 |  |  |  |  | 12 |  |  | 0 | 0 | 0 | 0 | 0 | 0 |  |  | 0 | 0 | 0 | 0 | 1 | 3 | 0 | 0 | 5 |  |  | 5.5 |  |  |  | 1 |  |  |  | 1 |  |  | 5 | 0 |  | 2 |  | 0 | [13 empty] | 12 |  | 0 | 3 | 0 | 0 | 0 | 0 | 0
| 3 | 3 | LT8,5 | LT8,5 | 26 | 26 | [21 empty] | 0 | 0 | 0 | 0 | 0 | 0 | 0 | 0 | 0 | 0 | 0 | 0 |  |  |  | 26 | 0 | 0 | 0 | 1 |  |  | 1 | [10 empty] | 1 | [7 empty] | 4 | 0 | 0 |  | 2 | [17 empty] | 0 | 0 | 0 | [5 empty] | 1 |  |  | 3 | 2 | 3 | 5 | 4 |  | 4 | 4 |  |  | 6 |  |  |  |  | 26 |  |  | 0 | 0 | 0 | 0 | 0 | 0 |  |  | 0 | 0 | 0 | 0 | 1 | 3 | 0 | 0 | 5 |  | 5.5 |  | 5.5 | 1 |  |  |  |  | 1 |  |  |  | 4 | 0 | 2 |  |  | 0 | [13 empty] | 26 |  | 0 | 4 | 4 | 0 | 0 | 0 | 0
| 4 | 4 | LT8,5 | LT8,5 | 32 | 32 | [21 empty] | 0 | 0 | 0 | 0 | 0 | 0 | 0 | 0 | 0 | 0 | 0 | 0 |  |  |  | 32 | 0 | 0 | 0 | 1 | [13 empty] | 1 | [7 empty] | 4 | 0 | 0 |  | 2 | [17 empty] | 0 | 0 | 0 |  |  | 2 | 2 |  |  | 2 |  | 7 | 5 | 7 | 12 | 9 |  | 6 | 15 |  |  |  | 8 |  |  |  | 32 |  |  | 0 | 0 | 0 | 0 | 0 | 0 |  |  | 0 | 0 | 0 | 0 | 0 | 0 | 6 | 8 | 10 |  |  | 11 | 27.5 | 1 | [8 empty] | 7 | 0 | 2 |  |  | 0 | [13 empty] | 32 |  | 0 | 6 | 15 | 0 | 0 | 0 | 0
|  | 4A |  | LT8,5 |  | 21 | [17 empty] | 1 |  |  |  | 0 | 0 | 0 | 1 | 0 | 0 | 0 | 0 | 0 | 0 | 0 | 0 |  |  |  | 21 | 0 | 0 | 0 | 1 | [13 empty] | 1 | [7 empty] | 4 | 0 | 0 |  | 2 | [17 empty] | 0 | 0 | 0 | [10 empty] | 0 | 0 | 0 | [10 empty] | 21 |  |  | 0 | 0 | 0 | 0 | 0 | 0 |  |  | 0 | 0 | 0 | 0 | 0 | 0 | 0 | 0 | 0 | [13 empty] | 0 | 0 |  |  |  | 0 | [15 empty] | 0 | 0 | 0 | 0 | 0 | 0 | 0
| 5 | 5 | LT8,5 | LT8,5 | 42 | 21 | [21 empty] | 0 | 0 | 0 | 0 | 0 | 0 | 0 | 0 | 0 | 0 | 0 | 0 |  |  |  | 21 | 0 | 0 | 0 | 1 | [13 empty] | 1 |  |  |  | 1 |  |  |  | 4 | 0 | 0 |  | 2 | [17 empty] | 0 | 0 | 0 |  |  | 2 | 2 |  | 1 | 2 |  | 8 | 10 | 8 | 18 | 11 |  | 7 | 21 |  | 4 | 4 |  |  |  |  | 21 |  |  | 0 | 0 | 0 | 0 | 0 | 0 |  |  | 0 | 0 | 0 | 0 | 0 | 0 | 6 | 8 | 10 |  | 5.5 | 11 | 38.5 | 1 | [8 empty] | 12 | 0 | 2 |  |  | 0 | [13 empty] | 42 |  | 0 | 7 | 21 | 0 | 0 | 0 | 0
| 6 | 6 | LT8,5 | LT8,5 | 22 | 22 | [21 empty] | 0 | 0 | 0 | 0 | 0 | 0 | 0 | 0 | 0 | 0 | 0 | 0 |  |  |  | 22 | 0 | 0 | 0 | 1 | [13 empty] | 1 | [7 empty] | 4 | 0 | 0 |  | 2 | 2 | 2 | [15 empty] | 4 | 4 | 0 | [6 empty] | 1 |  | 1 | 2 | 1 | 3 | 2 |  | 4 | 4 | [7 empty] | 22 |  |  | 0 | 0 | 0 | 0 | 0 | 0 |  |  | 0 | 0 | 0 | 0 | 1 | 3 | 0 | 0 | 5 |  |  | 5.5 | 5.5 | 1 | [8 empty] | 4 | 0 | 4 | 4 |  | 1 | [13 empty] | 22 |  | 0 | 4 | 4 | 0 | 0 | 0 | 0
| 7 | 7 | LT8,5 | LT8,5 | 38 | 38 | [21 empty] | 0 | 0 | 0 | 0 | 0 | 0 | 0 | 0 | 0 | 0 | 0 | 0 |  |  |  | 38 | 0 | 0 | 0 | 1 | [13 empty] | 1 |  |  |  | 1 |  |  |  | 4 | 0 | 0 |  | 2 | [17 empty] | 0 | 0 | 0 | [10 empty] | 0 | 0 | 0 | [10 empty] | 38 |  |  | 0 | 0 | 0 | 0 | 0 | 0 |  |  | 0 | 0 | 0 | 0 | 0 | 0 | 0 | 0 | 0 | [13 empty] | 0 | 0 | 2 |  |  | 0 | [13 empty] | 38 |  | 0 | 0 | 0 | 0 | 0 | 0 | 0
| 8 | 8 | LT8,5 | LT8,5 | 17 | 17 | [21 empty] | 0 | 0 | 0 | 0 | 0 | 0 | 0 | 0 | 0 | 0 | 0 | 0 |  |  |  | 17 | 0 | 0 | 0 | 1 | [13 empty] | 1 |  |  |  | 1 |  |  |  | 4 | 0 | 0 |  | 2 | [12 empty] | 1 |  |  |  |  | 0 | 0 | 2.5 |  | 1 | 2 |  |  |  | 2 |  | 3 | 7 | 3 | 10 | 5 |  |  |  |  | 6 | 12 |  |  |  |  | 17 |  |  | 0 | 0 | 0 | 0 | 0 | 0 |  |  | 0 | 0 | 0 | 0 | 1 | 3 | 0 | 0 | 5 |  |  |  |  | 1 | [8 empty] | 9 | 2 | 4 | 4 | 5 | 0 | [13 empty] | 17 |  | 0 | 0 | 0 | 0 | 0 | 0 | 0
| 9 | 9 | LT8,5 | LT8,5 | 28 | 28 | [21 empty] | 0 | 0 | 0 | 0 | 0 | 0 | 0 | 0 | 0 | 0 | 0 | 0 |  |  |  | 28 | 0 | 0 | 0 | 1 |  |  | 1 | [10 empty] | 1 | [7 empty] | 4 | 0 | 0 |  | 2 | [12 empty] | 1 |  |  |  |  | 0 | 0 | 2.5 |  | 1 | 2 | 1 |  |  | 1 |  | 3 | 4 | 3 | 7 | 4 |  | 4 | 9 | [7 empty] | 28 |  |  | 0 | 0 | 0 | 0 | 0 | 0 |  |  | 0 | 0 | 0 | 0 | 0 | 0 | 3 | 4 | 5 |  |  | 5.5 | 11 | 1 | [8 empty] | 6 | 2 | 2 |  | 5 | 0 | [13 empty] | 28 |  | 0 | 4 | 9 | 0 | 0 | 0 | 0
| Lộ 2 | Lộ 2 | [67 empty] | 0 | [34 empty] | 0 | 0 | [44 empty] | 0 |  |  |  | 0 | [15 empty] | 0
| 10 | 10 | LT8,5 | LT8,5 | 25 | 25 | [21 empty] | 0 | 0 | 0 | 0 | 0 | 0 | 0 | 0 | 0 | 0 | 0 | 0 |  |  |  |  | 0 | 0 | 0 | 0 | [13 empty] | 1 |  |  |  |  | 1 |  |  | 2 | 0 | 0 |  | 1 | [12 empty] | 1 |  |  |  |  | 0 | 0 | 2.5 |  | 1 | 2 | 1 |  |  | 2 |  | 5 | 6 | 5 | 11 | 7 |  | 6 | 9 |  |  |  | 8 |  |  |  | 25 |  |  | 0 | 0 | 0 | 0 | 0 | 0 |  |  | 0 | 0 | 0 | 0 | 0 | 0 | 3 | 4 | 5 |  |  | 11 | 16.5 | 1 | [8 empty] | 8 | 2 | 2 | 2 | 5 | 0 | [13 empty] | 25 |  | 0 | 6 | 9 | 0 | 0 | 0 | 0 | Xà hiện có vào nhánh rẽ
| 11 | 9B(CM3) | LT8,5 | LT8,5 | 43 | 43 | [21 empty] | 0 | 0 | 0 | 0 | 0 | 0 | 0 | 0 | 0 | 0 | 0 | 0 |  |  |  |  | 0 | 0 | 0 | 0 | [18 empty] | 1 |  |  | 1 | 0 | 0 |  | 1 | [17 empty] | 0 | 0 | 0 |  | 0 | [8 empty] | 0 | 0 | 0 | [10 empty] | 43 |  |  | 0 | 0 | 0 | 0 | 0 | 0 |  |  | 0 | 0 | 0 | 0 | 0 | 0 | 0 | 0 | 0 | [13 empty] | 0 | 0 | 2 | 2 |  | 0 | [13 empty] | 43 |  | 0 | 0 | 0 | 0 | 0 | 0 | 0
| Lộ 3 | Lộ 3 | [67 empty] | 0 | [34 empty] | 0 | 0 | [44 empty] | 0 |  |  |  | 0 | [15 empty] | 0
| 9.1 | 9.1 | LT7,5 | LT7,5 | 32 | 32 | [21 empty] | 0 | 0 | 0 | 0 | 0 | 0 | 0 | 0 | 0 | 0 | 0 | 0 |  |  |  | 32 | 0 | 0 | 0 | 1 | [18 empty] | 1 |  |  | 2 | 0 | 0 |  | 1 | [11 empty] | 1 | [5 empty] | 0 | 0 | 2.5 |  | 1 |  |  |  | 1 | 1 |  | 2 | 6 | 2 | 8 | 4 |  | 6 | 4 |  |  | 4 | [7 empty] | 0 | 0 | 0 | 0 | 0 | 0 |  |  | 0 | 0 | 0 | 0 | 1 | 3 | 0 | 0 | 5 |  | 4.5 | 4.5 | 4.5 | 1 |  |  |  |  | 1 |  |  |  | 8 | 2 | 1 |  | 4 | 0 | [9 empty] | 32 | [5 empty] | 0 | 6 | 4 | 0 | 0 | 0 | 0
| 9.2 | 9.2 | LT7,5 | LT7,5 | 33 | 33 | [21 empty] | 0 | 0 | 0 | 0 | 0 | 0 | 0 | 0 | 0 | 0 | 0 | 0 |  |  |  | 33 | 0 | 0 | 0 | 1 | [18 empty] | 1 |  |  | 2 | 0 | 0 |  | 1 | [11 empty] | 1 | [5 empty] | 0 | 0 | 2.5 |  | 1 |  |  |  | 1 |  | 1 | 1 | 7 | 1 | 8 | 3 |  |  | 4 | 7 | [9 empty] | 0 | 0 | 0 | 0 | 0 | 0 |  |  | 0 | 0 | 0 | 0 | 1 | 3 | 0 | 0 | 5 |  |  |  | 4.5 | 1 |  |  |  |  | 1 |  |  |  | 9 | 2 | 1 |  | 4 | 0 | [9 empty] | 33 | [5 empty] | 0 | 0 | 4 | 0 | 0 | 0 | 0
| 9.3 | 9.3 | LT7,5 | LT7,5 | 26 | 28 | [12 empty] | 1 | [8 empty] | 1 | 0 | 0 | 0 | 0 | 0 | 0 | 0 | 0 | 0 | 0 | 0 |  |  |  | 28 | 0 | 0 | 0 | 1 | [12 empty] | 1 | [8 empty] | 2 | 0 | 0 |  | 1 | [7 empty] | 1 | [9 empty] | 0 | 0 | 0.5 |  | 1 |  |  |  |  | 2 |  | 2 | 8 | 2 | 10 | 4 |  | 3 | 9 |  | 3 | [8 empty] | 0 | 0 | 0 | 2 | 0 | 2 |  |  | 0 | 3 | 0 | 0 | 1 | 3 | 0 | 0 | 5 |  |  | 4.5 | 9 | 1 |  |  |  |  | 2 |  |  |  | 10 | 10 | 2 | 2 |  | 0 |  |  |  |  | 1 |  |  |  |  | 26 | [5 empty] | 0 | 3 | 9 | 0 | 0 | 0 | 0
| 9.4 | 9.4 | LT7,5 | 2LT7,5 | 35 | 33 | [12 empty] | 1 | [8 empty] | 1 | 0 | 0 | 0 | 0 | 0 | 0 | 0 | 0 | 0 | 0 | 0 |  |  |  | 33 | 0 | 0 | 0 | 1 | [16 empty] | 1 |  |  |  |  | 1 | 0 | 0 |  | 1 | 1 | 1 | [9 empty] | 1 | [5 empty] | 1 | 1 | 2.5 |  | 1 | [6 empty] | 2 |  | 2 | 2 | 2 | [5 empty] | 6 | [7 empty] | 0 | 0 | 0 | 0 | 0 | 0 |  |  | 0 | 0 | 0 | 0 | 1 |  | 0 | 0 |  |  |  |  | 4.5 | 1 | [8 empty] | 0 | 2 | 1 | 1 | 4 | 0.5 | [9 empty] | 35 | [5 empty] | 0 | 0 | 0 | 0 | 0 | 0 | 0
|  | Lộ 4 | [25 empty] | 0 | 0 | 0 | 0 | 0 | 0 | 0 | 0 | 0 | 0 | 0 | 0 |  |  |  |  | 0 | 0 | 0 | 0 | [22 empty] | 0 | 0 | [19 empty] | 0 | 0 | 0 |  | 0 | [8 empty] | 0 | 0 | 0 | [13 empty] | 0 | 0 | 0 | 0 | 0 | 0 |  |  | 0 | 0 | 0 | 0 | 0 | 0 | 0 | 0 | 0 | [13 empty] | 0 | 0 |  |  |  | 0 | [15 empty] | 0 | 0 | 0 | 0 | 0 | 0 | 0 | Kéo mới đấu vào ATM 250 đang bỏ không
| Tủ hạ thế | Tủ hạ thế |  |  | 6 | 6 |  |  |  | 4 | [17 empty] | 0 | 0 | 0 | 0 | 0 | 0 | 0 | 0 | 0 | 0 | 0 | 0 |  |  |  | 6 | 0 | 0 | 0 | 0 | [22 empty] | 0 | 0 | [19 empty] | 0 | 0 | 0 |  | 0 | [9 empty] | 0 | 0 | [13 empty] | 0 | 0 | 0 | 0 | 0 | 0 |  |  | 0 | 0 | 0 | 0 | 0 | 0 | 0 | 0 | 0 | [13 empty] | 0 | 0 |  |  |  | 0 | [15 empty] | 0 | 0 | 0 | 0 | 0 | 0 | 0
| 1 | 1 | 2LT8,5 | 2LT8,5 | 10 | 10 | [21 empty] | 0 | 0 | 0 | 0 | 0 | 0 | 0 | 0 | 0 | 0 | 0 | 0 |  |  |  | 10 | 0 | 0 | 0 | 1 | [21 empty] | 1 | 0 | 0 |  | 1 | [17 empty] | 0 | 0 | 0 |  | 0 | [9 empty] | 0 | 0 | [13 empty] | 0 | 0 | 0 | 0 | 0 | 0 |  |  | 0 | 0 | 0 | 0 | 0 | 0 | 0 | 0 | 0 | [13 empty] | 0 | 0 |  |  |  | 0 | [15 empty] | 0 | 0 | 0 | 0 | 0 | 0 | 0
| 2 | 2 | 2LT8,5 | 2LT8,5 | 12 | 12 | [21 empty] | 0 | 0 | 0 | 0 | 0 | 0 | 0 | 0 | 0 | 0 | 0 | 0 |  |  |  | 12 | 0 | 0 | 0 | 1 | [21 empty] | 2 | 0 | 0 |  | 1 | [17 empty] | 0 | 0 | 0 |  | 0 | [9 empty] | 0 | 0 | [13 empty] | 0 | 0 | 0 | 0 | 0 | 0 |  |  | 0 | 0 | 0 | 0 | 0 | 0 | 0 | 0 | 0 | [13 empty] | 0 | 0 |  |  |  | 0 | [15 empty] | 0 | 0 | 0 | 0 | 0 | 0 | 0
| 3 | 3 | LT8,5 | LT8,5 | 26 | 26 | [21 empty] | 0 | 0 | 0 | 0 | 0 | 0 | 0 | 0 | 0 | 0 | 0 | 0 |  |  |  | 26 | 0 | 0 | 0 | 1 | [21 empty] | 2 | 0 | 0 |  | 1 | [17 empty] | 0 | 0 | 0 | [11 empty] | 0 | 0 | [13 empty] | 0 | 0 | 0 | 0 | 0 | 0 |  |  | 0 | 0 | 0 | 0 | 0 | 0 | 0 | 0 | 0 | [13 empty] | 0 | 0 |  |  |  | 0 | [15 empty] | 0 | 0 | 0 | 0 | 0 | 0 | 0
| 4 | 4 | LT8,5 | LT8,5 | 32 | 32 | [21 empty] | 0 | 0 | 0 | 0 | 0 | 0 | 0 | 0 | 0 | 0 | 0 | 0 |  |  |  | 32 | 0 | 0 | 0 | 1 | [21 empty] | 2 | 0 | 0 |  | 1 | [17 empty] | 0 | 0 | 0 |  | 0 | [9 empty] | 0 | 0 | [13 empty] | 0 | 0 | 0 | 0 | 0 | 0 |  |  | 0 | 0 | 0 | 0 | 0 | 0 | 0 | 0 | 0 | [13 empty] | 0 | 0 |  |  |  | 0 | [15 empty] | 0 | 0 | 0 | 0 | 0 | 0 | 0
|  | 4A |  | LT8,5 |  | 21 | [21 empty] | 0 | 0 | 0 | 0 | 0 | 0 | 0 | 0 | 0 | 0 | 0 | 0 |  |  |  | 21 | 0 | 0 | 0 | 1 | [21 empty] | 2 | 0 | 0 |  | 1 | [17 empty] | 0 | 0 | 0 |  | 0 | [9 empty] | 0 | 0 | [13 empty] | 0 | 0 | 0 | 0 | 0 | 0 |  |  | 0 | 0 | 0 | 0 | 0 | 0 | 0 | 0 | 0 | [13 empty] | 0 | 0 |  |  |  | 0 | [15 empty] | 0 | 0 | 0 | 0 | 0 | 0 | 0
| 5 | 5 | LT8,5 | LT8,5 | 42 | 21 | [21 empty] | 0 | 0 | 0 | 0 | 0 | 0 | 0 | 0 | 0 | 0 | 0 | 0 |  |  |  | 21 | 0 | 0 | 0 | 1 | [21 empty] | 2 | 0 | 0 |  | 1 | [17 empty] | 0 | 0 | 0 |  | 0 | [9 empty] | 0 | 0 | [13 empty] | 0 | 0 | 0 | 0 | 0 | 0 |  |  | 0 | 0 | 0 | 0 | 0 | 0 | 0 | 0 | 0 | [13 empty] | 0 | 0 |  |  |  | 0 | [15 empty] | 0 | 0 | 0 | 0 | 0 | 0 | 0
| 6 | 6 | LT8,5 | LT8,5 | 22 | 22 | [21 empty] | 0 | 0 | 0 | 0 | 0 | 0 | 0 | 0 | 0 | 0 | 0 | 0 |  |  |  | 22 | 0 | 0 | 0 | 1 | [21 empty] | 2 | 0 | 0 |  | 1 | [17 empty] | 0 | 0 | 0 |  | 0 | [9 empty] | 0 | 0 | [13 empty] | 0 | 0 | 0 | 0 | 0 | 0 |  |  | 0 | 0 | 0 | 0 | 0 | 0 | 0 | 0 | 0 | [13 empty] | 0 | 0 |  |  |  | 0 | [15 empty] | 0 | 0 | 0 | 0 | 0 | 0 | 0
|  | 6A |  | LT8,5 |  | 18 | [21 empty] | 0 | 0 | 0 | 0 | 0 | 0 | 0 | 0 | 0 | 0 | 0 | 0 |  |  |  | 18 | 0 | 0 | 0 | 1 | [21 empty] | 2 | 0 | 0 |  | 1 | [17 empty] | 0 | 0 | 0 |  | 0 | [9 empty] | 0 | 0 | [13 empty] | 0 | 0 | 0 | 0 | 0 | 0 |  |  | 0 | 0 | 0 | 0 | 0 | 0 | 0 | 0 | 0 | [13 empty] | 0 | 0 |  |  |  | 0 | [15 empty] | 0 | 0 | 0 | 0 | 0 | 0 | 0
| 7 | 7 | LT8,5 | LT8,5 | 38 | 20 | [21 empty] | 0 | 0 | 0 | 0 | 0 | 0 | 0 | 0 | 0 | 0 | 0 | 0 |  |  |  | 20 | 0 | 0 | 0 | 1 | [21 empty] | 2 | 0 | 0 |  | 1 | [17 empty] | 0 | 0 | 0 |  | 0 | [9 empty] | 0 | 0 | [13 empty] | 0 | 0 | 0 | 0 | 0 | 0 |  |  | 0 | 0 | 0 | 0 | 0 | 0 | 0 | 0 | 0 | [13 empty] | 0 | 0 |  |  |  | 0 | [15 empty] | 0 | 0 | 0 | 0 | 0 | 0 | 0
| 8 | 8 | LT8,5 | LT8,5 | 17 | 17 | [21 empty] | 0 | 0 | 0 | 0 | 0 | 0 | 0 | 0 | 0 | 0 | 0 | 0 |  |  |  | 17 | 0 | 0 | 0 | 1 | [21 empty] | 2 | 0 | 0 |  | 1 | [17 empty] | 0 | 0 | 0 |  | 0 | [9 empty] | 0 | 0 | [13 empty] | 0 | 0 | 0 | 0 | 0 | 0 |  |  | 0 | 0 | 0 | 0 | 0 | 0 | 0 | 0 | 0 | [13 empty] | 0 | 0 |  |  |  | 0 | [15 empty] | 0 | 0 | 0 | 0 | 0 | 0 | 0
|  | 8A |  | LT8,5 |  | 14 | [21 empty] | 0 | 0 | 0 | 0 | 0 | 0 | 0 | 0 | 0 | 0 | 0 | 0 |  |  |  | 14 | 0 | 0 | 0 | 1 | [21 empty] | 2 | 0 | 0 |  | 1 | [17 empty] | 0 | 0 | 0 |  | 0 | [9 empty] | 0 | 0 | [13 empty] | 0 | 0 | 0 | 0 | 0 | 0 |  |  | 0 | 0 | 0 | 0 | 0 | 0 | 0 | 0 | 0 | [13 empty] | 0 | 0 |  |  |  | 0 | [15 empty] | 0 | 0 | 0 | 0 | 0 | 0 | 0
| 9 | 9 | LT8,5 | LT8,5 | 28 | 15 | [21 empty] | 0 | 0 | 0 | 0 | 0 | 0 | 0 | 0 | 0 | 0 | 0 | 0 |  |  |  | 15 | 0 | 0 | 0 | 1 | [21 empty] | 2 | 0 | 0 |  | 1 | [17 empty] | 0 | 0 | 0 |  | 0 | [9 empty] | 0 | 0 | [13 empty] | 0 | 0 | 0 | 0 | 0 | 0 |  |  | 0 | 0 | 0 | 0 | 0 | 0 | 0 | 0 | 0 | [13 empty] | 0 | 0 |  |  |  | 0 | [15 empty] | 0 | 0 | 0 | 0 | 0 | 0 | 0
| 10 | 10 | LT8,5 | LT8,5 | 25 | 25 | [21 empty] | 0 | 0 | 0 | 0 | 0 | 0 | 0 | 0 | 0 | 0 | 0 | 0 |  |  |  | 25 | 0 | 0 | 0 | 1 | [21 empty] | 2 | 0 | 0 |  | 1 | [17 empty] | 0 | 0 | 0 |  | 0 | [9 empty] | 0 | 0 | [13 empty] | 0 | 0 | 0 | 0 | 0 | 0 |  |  | 0 | 0 | 0 | 0 | 0 | 0 | 0 | 0 | 0 | [13 empty] | 0 | 0 |  |  |  | 0 | [15 empty] | 0 | 0 | 0 | 0 | 0 | 0 | 0
| 10.1 | 10.1 | LT7,5 | LT7,5 | 29 | 29 | [21 empty] | 0 | 0 | 0 | 0 | 0 | 0 | 0 | 0 | 0 | 0 | 0 | 0 |  |  |  | 29 | 0 | 0 | 0 | 1 | [12 empty] | 1 | [8 empty] | 2 | 0 | 0 |  | 1 | [11 empty] | 1 | [5 empty] | 0 | 0 | 2.5 |  | 1 |  |  |  |  | 1 |  | 4 | 4 | 4 | 8 | 5 |  | 3 | 9 |  |  | 4 | [7 empty] | 0 | 0 | 0 | 0 | 0 | 0 |  |  | 0 | 0 | 0 | 0 | 1 | 3 | 0 | 0 | 5 |  |  | 4.5 | 13.5 | 1 |  |  |  |  | 2 |  |  |  | 6 | 2 | 1 |  | 4 | 0 | [9 empty] | 29 | [5 empty] | 0 | 3 | 9 | 0 | 0 | 0 | 0
| 10.2 | 10.2 | LT7,5 | LT7,5 | 12 | 12 | [21 empty] | 0 | 0 | 0 | 0 | 0 | 0 | 0 | 0 | 0 | 0 | 0 | 0 |  |  |  | 12 | 0 | 0 | 0 | 1 | [12 empty] | 1 | [8 empty] | 2 | 0 | 0 |  | 1 | [11 empty] | 1 | [5 empty] | 0 | 0 | 2.5 |  | 1 | [8 empty] | 0 | 0 | 0 | [13 empty] | 0 | 0 | 0 | 0 | 0 | 0 |  |  | 0 | 0 | 0 | 0 | 0 | 0 | 0 | 0 | 0 | [13 empty] | 0 | 2 | 2 | 2 |  | 0 | [9 empty] | 12 | [5 empty] | 0 | 0 | 0 | 0 | 0 | 0 | 0
| 10.3 | 10.3 | LT7,5 | LT7,5 | 11 | 11 | [21 empty] | 0 | 0 | 0 | 0 | 0 | 0 | 0 | 0 | 0 | 0 | 0 | 0 |  |  |  | 11 | 0 | 0 | 0 | 1 | [12 empty] | 1 | [8 empty] | 2 | 0 | 0 |  | 1 | [11 empty] | 1 | [5 empty] | 0 | 0 | 2.5 |  | 1 |  |  |  |  | 1 |  | 1 | 3 | 1 | 4 | 2 |  | 3 |  |  |  | 3 | [7 empty] | 0 | 0 | 0 | 0 | 0 | 0 |  |  | 0 | 0 | 0 | 0 | 1 | 3 | 0 | 0 | 5 |  |  | 4.5 |  | 1 | [8 empty] | 5 | 2 | 2 | 2 | 4 | 0 | [9 empty] | 11 | [5 empty] | 0 | 3 | 0 | 0 | 0 | 0 | 0
| 10.4 | 10.4 | LT7,5 | LT7,5 | 36 | 36 | [21 empty] | 0 | 0 | 0 | 0 | 0 | 0 | 0 | 0 | 0 | 0 | 0 | 0 |  |  |  | 36 | 0 | 0 | 0 | 1 |  |  | 1 | [18 empty] | 1 | 0 | 0 |  | 1 | 1 | 1 | [9 empty] | 1 | [5 empty] | 1 | 1 | 2.5 |  | 1 |  |  |  |  | 2 |  | 3 | 8 | 3 | 11 | 5 |  | 6 | 6 |  |  | 4 | [7 empty] | 0 | 0 | 0 | 0 | 0 | 0 |  |  | 0 | 0 | 0 | 0 | 1 |  | 0 | 0 |  |  |  | 9 | 9 | 1 | [6 empty] | 1 |  | 10 | 2 | 1 | 1 | 4 | 0.5 | [9 empty] | 36 | [5 empty] | 0 | 6 | 6 | 0 | 0 | 0 | 0
| Các nhánh rẽ | Các nhánh rẽ | [25 empty] | 0 | 0 | 0 | 0 | 0 | 0 | 0 | 0 | 0 | 0 | 0 | 0 |  |  |  |  | 0 | 0 | 0 | 0 | [22 empty] | 0 | [20 empty] | 0 | 0 | 0 |  | 0 | [8 empty] | 0 | 0 | 0 | [13 empty] | 0 | 0 | 0 | 0 | 0 | 0 |  |  | 0 | 0 | 0 | 0 | 0 | 0 | 0 | 0 | 0 | [14 empty] | 0 |  |  |  | 0 | [15 empty] | 0 | 0 | 0 | 0 | 0 | 0 | 0
| 5 | 5 | [41 empty] | 0 | 0 | 0 | 0 | [21 empty] | 2 | 0 |  | 16 | [32 empty] | 0 | 0 | [44 empty] | 0 |  |  |  | 0 | [15 empty] | 0
| 5.1 | 5.1 | LT7,5 | LT7,5 | 14 | 14 | [21 empty] | 0 | 0 | 0 | 0 | 0 | 0 | 0 | 0 | 0 | 0 | 0 | 0 |  | 14 |  |  | 0 | 1 | 0 | 0 | [12 empty] | 1 | [8 empty] | 2 | 0 | 0 |  | 1 | [11 empty] | 1 | [5 empty] | 0 | 0 | 2.5 |  | 1 |  |  |  | 1 |  |  | 1 | 2 | 1 | 3 | 2 |  | 3 | 3 | [10 empty] | 0 | 0 | 0 | 0 | 0 | 0 |  |  | 0 | 0 | 0 | 0 | 1 | 3 | 0 | 0 | 5 |  | 4.5 |  | 4.5 | 1 | [8 empty] | 4 | 2 | 2 | 2 | 4 | 0 | [9 empty] | 14 | [5 empty] | 0 | 3 | 3 | 0 | 0 | 0 | 0
| 5.2 | 5.2 | LT7,5 | LT7,5 | 40 | 40 | [21 empty] | 0 | 0 | 0 | 0 | 0 | 0 | 0 | 0 | 0 | 0 | 0 | 0 |  | 40 |  |  | 0 | 1 | 0 | 0 |  |  | 1 | [18 empty] | 1 | 0 | 0 |  | 1 | 1 | 1 | [9 empty] | 1 | [5 empty] | 1 | 1 | 2.5 |  | 1 | 1 | 2 |  | 1 | 2 |  | 5 | 8 | 5 | 13 | 8 |  | 3 | 15 | 4 | [9 empty] | 0 | 0 | 0 | 0 | 0 | 0 |  |  | 0 | 0 | 0 | 0 | 0 | 6 |  | 8 |  |  |  | 9 | 22.5 | 1 | [8 empty] | 10 | 2 | 1 | 1 | 5 | 0.5 | [9 empty] | 40 | [5 empty] | 0 | 3 | 15 | 0 | 0 | 0 | 0
| 6 | 6 | [41 empty] | 0 |  | 0 |  |  |  |  | 1 | [17 empty] | 1 | 0 |  | 8 | [32 empty] | 0 | 0 | [44 empty] | 0 |  |  |  | 0 | [15 empty] | 0
| 6.1 | 6.1 | LT7,5 | LT7,5 | 27 | 27 | [21 empty] | 0 | 0 | 0 | 0 | 0 | 0 | 0 | 0 | 0 | 0 | 0 | 0 |  | 27 |  |  | 0 | 1 | 0 | 0 | [12 empty] | 1 | [8 empty] | 2 | 0 | 0 |  | 1 | [11 empty] | 1 | [5 empty] | 0 | 0 | 2.5 |  | 1 |  |  |  |  | 1 |  | 2 | 2 | 2 | 4 | 3 |  |  | 3 |  | 4 | 4 | [7 empty] | 0 | 0 | 0 | 0 | 0 | 0 |  |  | 0 | 0 | 0 | 0 | 1 | 3 | 0 | 0 | 5 |  |  |  | 4.5 | 1 |  |  |  |  | 1 |  |  |  | 4 | 2 | 2 | 2 | 4 | 0 | [10 empty] | 27 |  |  |  |  | 0 | 0 | 3 | 0 | 0 | 0 | 0
| 6.2 | 6.2 | LT7,5 | LT7,5 | 25 | 25 | [21 empty] | 0 | 0 | 0 | 0 | 0 | 0 | 0 | 0 | 0 | 0 | 0 | 0 |  | 25 |  |  | 0 | 1 | 0 | 0 | [12 empty] | 1 | [8 empty] | 2 | 0 | 0 |  | 1 | [11 empty] | 1 | [5 empty] | 0 | 0 | 2.5 |  | 1 |  |  |  |  | 1 |  | 3 | 4 | 3 | 7 | 4 |  | 4 | 9 | [10 empty] | 0 | 0 | 0 | 0 | 0 | 0 |  |  | 0 | 0 | 0 | 0 | 1 | 3 | 0 | 0 | 5 |  |  | 4.5 | 13.5 | 1 |  |  |  |  | 1 |  |  |  | 6 | 2 | 1 |  |  | 0 | [10 empty] | 25 |  |  |  |  | 0 | 4 | 9 | 0 | 0 | 0 | 0
| 6.3 | 6.3 | LT7,5 | LT7,5 | 39 | 39 | [21 empty] | 0 | 0 | 0 | 0 | 0 | 0 | 0 | 0 | 0 | 0 | 0 | 0 |  | 39 |  |  | 0 | 1 | 0 | 0 |  |  | 1 | [18 empty] | 1 | 0 | 0 |  | 1 | 1 | 1 | [9 empty] | 1 | [5 empty] | 1 | 1 | 2.5 |  | 1 |  |  |  |  | 2 |  | 5 | 7 | 5 | 12 | 7 |  | 4 | 9 |  | 4 | 8 | [7 empty] | 0 | 0 | 0 | 0 | 0 | 0 |  |  | 0 | 0 | 0 | 0 | 1 | 3 | 0 | 0 | 5 |  |  |  |  | 1 | [6 empty] | 1 |  | 9 | 2 | 1 | 1 | 4 | 0.5 | [10 empty] | 39 |  |  |  |  | 0 | 4 | 9 | 0 | 0 | 0 | 0
| 8 | 8 | [41 empty] | 0 | 0 | 0 | 0 | [22 empty] | 0 | [34 empty] | 0 | 0 | [44 empty] | 0 |  |  |  | 0 | [15 empty] | 0
| 8.1 | 8.1 | LT7,5 | LT7,5 | 28 | 28 | [21 empty] | 0 | 0 | 0 | 0 | 0 | 0 | 0 | 0 | 0 | 0 | 0 | 0 |  |  |  |  | 0 | 0 | 0 | 0 | [12 empty] | 1 | [8 empty] | 2 | 0 | 0 |  | 1 | [11 empty] | 1 | [5 empty] | 0 | 0 | 2.5 |  | 1 |  |  |  |  | 2 |  | 3 | 6 | 3 | 9 | 5 |  | 4 | 9 |  | 4 |  |  |  | 28 |  |  |  |  | 0 | 0 | 0 | 0 | 0 | 0 |  |  | 0 | 0 | 0 | 0 | 1 | 3 | 0 | 0 | 5 |  |  | 4.5 | 13.5 | 1 |  |  |  |  | 2 |  |  |  | 8 | 2 | 1 |  | 4 | 0 | [15 empty] | 0 | 4 | 9 | 0 | 0 | 0 | 0
| 8.2 | 8.2 | LT7,5 | LT7,5 | 22 | 22 | [21 empty] | 0 | 0 | 0 | 0 | 0 | 0 | 0 | 0 | 0 | 0 | 0 | 0 |  |  |  |  | 0 | 0 | 0 | 0 | [12 empty] | 1 | [8 empty] | 2 | 0 | 0 |  | 1 | 1 | 1 | [9 empty] | 1 | [5 empty] | 1 | 1 | 2.5 |  | 1 |  |  |  |  | 1 |  | 3 | 2 | 3 | 5 | 4 |  | 4 | 9 | [5 empty] | 22 |  |  |  |  | 0 | 0 | 0 | 0 | 0 | 0 |  |  | 0 | 0 | 0 | 0 | 1 | 3 | 0 | 0 | 5 |  |  | 4.5 | 13.5 | 1 |  |  |  |  | 1 |  |  |  | 4 | 2 | 2 | 2 | 4 | 0.5 | [15 empty] | 0 | 4 | 9 | 0 | 0 | 0 | 0
| 8.3 | 8.3 | LT7,5 | LT7,5 | 30 | 30 | [21 empty] | 0 | 0 | 0 | 0 | 0 | 0 | 0 | 0 | 0 | 0 | 0 | 0 |  |  |  |  | 0 | 0 | 0 | 0 |  |  | 1 | [18 empty] | 1 | 0 | 0 |  | 1 | 1 | 1 | [9 empty] | 1 | [5 empty] | 1 | 1 | 2.5 |  | 1 |  |  |  | 1 | 3 |  | 3 | 13 | 3 | 16 | 7 |  | 12 | 9 |  | 4 |  |  |  | 30 |  |  |  |  | 0 | 0 | 0 | 0 | 0 | 0 |  |  | 0 | 0 | 0 | 0 | 1 | 3 | 0 | 0 |  |  | 4.5 | 9 | 13.5 | 1 |  |  |  |  | 1 |  | 1 |  | 15 | 2 | 1 | 1 | 4 | 0.5 | [15 empty] | 0 | 12 | 9 | 0 | 0 | 0 | 0
0
17 | TBA Thượng 2 |  |  |  | 1273 | 1436 | 0 | 0 | 0 | 4 | 0 | 8 | 0 | 0 | 0 | 0 | 0 | 0 | 0 | 0 | 0 | 5 | 0 | 0 | 0 | 0 | 0 | 0 | 0 | 3 | 0 | 0 | 0 | 0 | 0 | 1 | 0 | 0 | 0 | 0 | 397 | 0 | 377 | 0 | 11 | 0 | 13.3617 | 1 | 2 | 10 | 0 | 0 | 0 | 0 | 0 | 1 | 1 | 0 | 3 | 6 | 17 | 0 | 1 | 2 | 5 | 6 | 0 | 0 | 128 | 0 | 0 | 64 | 70 | 12 | 12 | 1 | 0 | 0 | 0 | 0 | 4 | 0 | 0 | 0 | 21 | 12 | 0 | 0 | 0 | 0 | 14 | 14 | 87 | 0 | 40 | 16 | 14 | 1 | 4 | 47 | 0 | 78 | 148 | 78 | 226 | 130 | 0 | 145 | 206 | 14 | 16 | 49 | 4 | 0 | 59 | 0 | 834 | 0 | 0 | 0 | 0 | 0 | 1 | 0 | 7 | 0 | 0 | 0 | 0 | 0 | 0 | 21 | 69 | 30 | 52 | 121 | 0 | 9 | 195 | 306.5 | 29 | 4 | 1 | 0 | 6 | 2 | 0 | 6 | 2 | 206 | 92 | 73 | 48 | 112 | 6 | 0 | 0 | 0 | 0 | 0 | 0 | 1 | 0 | 112 | 307 | 41 | 0 | 0 | 104 | 2 | 6 | 145 | 206 | 0 | 0 | 0 | 0 | 0 | 0
| Đường trục | [26 empty] | 0 | 0 | 0 | 0 | 0 | 0 | 0 | 0 | 0 | 0 | 0 | 0 |  |  |  |  | 0 | 0 | 0 | 0 | [22 empty] | 0 | 0 | [19 empty] | 0 | 0 | 0 |  | 0 | [8 empty] | 0 | [15 empty] | 0 | 0 | 0 | 0 | 0 | 0 |  |  | 0 | 0 | 0 | 0 | 0 | 0 | 0 | 0 | 0 | [14 empty] | 0 | [19 empty] | 0 | 0 | 0 | 0 | 0 | 0 | 0
| Lộ 1+2 | Lộ 1+2 | [25 empty] | 0 | 0 | 0 | 0 | 0 | 0 | 0 | 0 | 0 | 0 | 0 | 0 |  |  |  |  | 0 | 0 | 0 | 0 | [22 empty] | 0 | 0 | [19 empty] | 0 | 0 | 0 |  | 0 | [8 empty] | 0 | 0 | 0 | [13 empty] | 0 | 0 | 0 | 0 | 0 | 0 |  |  | 0 | 0 | 0 | 0 | 0 | 0 | 0 | 0 | 0 | [13 empty] | 0 | 0 |  |  |  | 0 | [15 empty] | 0 | 0 | 0 | 0 | 0 | 0 | 0 | Tận dụng lại 02 lộ
| TBA | TBA | 2LT10 | 2LT10 |  | 6 | [21 empty] | 0 | 0 | 0 | 0 | 0 | 0 | 0 | 0 | 0 | 0 | 0 | 0 |  |  |  |  | 0 | 0 | 0 | 0 | 1 | [20 empty] | 2 | 0 | 0 |  | 2 | [17 empty] | 0 | 0 | 0 |  | 0 | [8 empty] | 0 | 0 | 0 | [13 empty] | 0 | 0 | 0 | 0 | 0 | 0 |  |  | 0 | 0 | 0 | 0 | 0 | 0 | 0 | 0 | 0 | [13 empty] | 0 | 0 | 2 | 2 |  | 0 | [15 empty] | 0 | 0 | 0 | 0 | 0 | 0 | 0
| 1 | 1 | 2LT8,5 | 2LT8,5 | 7 | 7 | [21 empty] | 0 | 0 | 0 | 0 | 0 | 0 | 0 | 0 | 0 | 0 | 0 | 0 |  |  |  |  | 0 | 0 | 0 | 0 | [8 empty] | 1 | 1 | [11 empty] | 4 | 0 | 0 |  | 2 | [12 empty] | 1 |  |  |  |  | 0 | 0 | 2.5 |  | 1 |  |  |  |  | 1 |  | 4 | 3 | 4 | 7 | 5 |  | 4 | 9 |  |  | 4 |  |  |  |  | 14 |  |  | 0 | 0 | 0 | 0 | 0 | 0 |  |  | 0 | 0 | 0 | 0 | 1 | 3 | 0 | 0 | 5 |  |  | 5.5 | 16.5 |  | 1 | [6 empty] | 1 | 5 | 2 | 4 | 4 | 4 | 0 | [15 empty] | 0 | 4 | 9 | 0 | 0 | 0 | 0
| 2 | 2 | LT7,5 | LT7,5 | 25 | 25 | [21 empty] | 0 | 0 | 0 | 0 | 0 | 0 | 0 | 0 | 0 | 0 | 0 | 0 |  |  |  |  | 0 | 0 | 0 | 0 | [13 empty] | 1 | [7 empty] | 4 | 0 | 0 |  | 2 | [11 empty] | 1 | [5 empty] | 0 | 0 | 2.5 |  | 1 | 1 | 1 |  |  | 1 |  | 4 | 2 | 4 | 6 | 5 |  | 3 | 12 | [7 empty] | 50 |  |  | 0 | 0 | 0 | 0 | 0 | 0 |  |  | 0 | 0 | 0 | 0 | 0 | 0 | 3 | 4 | 5 |  |  | 4.5 | 18 | 1 | [8 empty] | 4 | 2 | 2 |  | 5 | 0 | [15 empty] | 0 | 3 | 12 | 0 | 0 | 0 | 0
| 3 | 3 | LT7,5 | LT7,5 | 26 | 26 | [21 empty] | 0 | 0 | 0 | 0 | 0 | 0 | 0 | 0 | 0 | 0 | 0 | 0 |  |  |  |  | 0 | 0 | 0 | 0 | [13 empty] | 1 | [7 empty] | 4 | 0 | 0 |  | 2 | [11 empty] | 1 | [5 empty] | 0 | 0 | 2.5 |  | 1 | 1 | 1 |  |  | 1 |  | 2 | 3 | 2 | 5 | 3 |  | 3 | 6 | [7 empty] | 52 |  |  | 0 | 0 | 0 | 0 | 0 | 0 |  |  | 0 | 0 | 0 | 0 | 0 | 0 | 3 | 4 | 5 |  |  | 4.5 | 9 | 1 | [8 empty] | 5 | 2 | 2 |  |  | 0 | [15 empty] | 0 | 3 | 6 | 0 | 0 | 0 | 0
| 4 | 4 | LT7,5 | LT7,5 | 15 | 15 | [21 empty] | 0 | 0 | 0 | 0 | 0 | 0 | 0 | 0 | 0 | 0 | 0 | 0 |  |  |  |  | 0 | 0 | 0 | 0 | [13 empty] | 1 | [7 empty] | 4 | 0 | 0 |  | 2 | 2 | 2 | [9 empty] | 1 | [5 empty] | 4 | 4 | 2.5 |  | 1 | [8 empty] | 0 | 0 | 0 | [10 empty] | 30 |  |  | 0 | 0 | 0 | 0 | 0 | 0 |  |  | 0 | 0 | 0 | 0 | 0 | 0 | 0 | 0 | 0 | [13 empty] | 0 | 2 | 2 |  | 4 | 1 | [15 empty] | 0 | 0 | 0 | 0 | 0 | 0 | 0
| 5 | 5 | LT8,5 | LT8,5 | 21 | 21 | [21 empty] | 0 | 0 | 0 | 0 | 0 | 0 | 0 | 0 | 0 | 0 | 0 | 0 |  |  |  |  | 0 | 0 | 0 | 0 | [13 empty] | 1 | [7 empty] | 4 | 0 | 0 |  | 2 | [12 empty] | 1 |  |  |  |  | 0 | 0 | 2.5 |  | 1 | [6 empty] | 2 |  | 2 | 2 | 2 |  |  | 7 | [7 empty] | 42 |  |  | 0 | 0 | 0 | 0 | 0 | 0 |  |  | 0 | 0 | 0 | 0 | 1 | 3 | 0 | 0 | 5 |  |  |  | 11 | 1 | [8 empty] | 0 | 2 | 2 |  | 4 | 0 | [15 empty] | 0 | 0 | 7 | 0 | 0 | 0 | 0
| 6 | 6 | LT7,5 | LT7,5 | 18 | 18 | [21 empty] | 0 | 0 | 0 | 0 | 0 | 0 | 0 | 0 | 0 | 0 | 0 | 0 |  |  |  |  | 0 | 0 | 0 | 0 | [13 empty] | 1 |  |  |  | 1 |  |  |  | 4 | 0 | 0 |  | 2 | [11 empty] | 1 | [5 empty] | 0 | 0 | 2.5 |  | 1 |  |  |  |  | 1 |  | 2 | 4 | 2 | 6 | 3 |  | 4 | 4 |  |  | 4 |  |  |  |  | 36 |  |  | 0 | 0 | 0 | 0 | 0 | 0 |  |  | 0 | 0 | 0 | 0 | 1 | 3 | 0 | 0 | 5 |  |  | 4.5 | 4.5 | 1 |  |  |  |  | 1 |  |  |  | 6 | 2 | 4 | 4 | 4 | 0 | [15 empty] | 0 | 4 | 4 | 0 | 0 | 0 | 0
| 6.4 | 6.4 | LT8,5 | LT8,5 | 4 | 4 | [21 empty] | 0 | 0 | 0 | 0 | 0 | 0 | 0 | 0 | 0 | 0 | 0 | 0 |  |  |  |  | 0 | 0 | 0 | 0 |  |  | 1 | [10 empty] | 1 | [7 empty] | 4 | 0 | 0 |  | 2 | [12 empty] | 1 |  |  |  |  | 0 | 0 | 2.5 |  | 1 | [8 empty] | 0 | 0 | 0 | [10 empty] | 8 |  |  | 0 | 0 | 0 | 0 | 0 | 0 |  |  | 0 | 0 | 0 | 0 | 0 | 0 | 0 | 0 | 0 | [13 empty] | 0 | 2 | 2 |  |  | 0 | [15 empty] | 0 | 0 | 0 | 0 | 0 | 0 | 0
| 6.6 | 6.6 | LT8,5 | LT8,5 | 15 | 15 | [21 empty] | 0 | 0 | 0 | 0 | 0 | 0 | 0 | 0 | 0 | 0 | 0 | 0 |  |  |  |  | 0 | 0 | 0 | 0 | [13 empty] | 1 | [7 empty] | 4 | 0 | 0 |  | 2 | [12 empty] | 1 |  |  |  |  | 0 | 0 | 2.5 |  | 1 | [6 empty] | 1 |  | 1 | 1 | 1 | [5 empty] | 4 |  |  |  |  | 30 |  |  | 0 | 0 | 0 | 0 | 0 | 0 |  |  | 0 | 0 | 0 | 0 | 0 | 0 | 0 | 0 | 0 |  |  |  |  | 1 | [8 empty] | 0 | 2 | 2 |  | 4 | 0 | [15 empty] | 0 | 0 | 0 | 0 | 0 | 0 | 0
| 7 | 7 | LT8,5 | LT8,5 | 21 | 21 | [21 empty] | 0 | 0 | 0 | 0 | 0 | 0 | 0 | 0 | 0 | 0 | 0 | 0 |  |  |  |  | 0 | 0 | 0 | 0 | [13 empty] | 1 |  |  |  | 1 |  |  |  | 4 | 0 | 0 |  | 2 | [12 empty] | 1 |  |  |  |  | 0 | 0 | 2.5 |  | 1 | [8 empty] | 0 | 0 | 0 | [10 empty] | 42 |  |  | 0 | 0 | 0 | 0 | 0 | 0 |  |  | 0 | 0 | 0 | 0 | 0 | 0 | 0 | 0 | 0 | [13 empty] | 0 | 2 | 4 | 4 | 5 | 0 | [15 empty] | 0 | 0 | 0 | 0 | 0 | 0 | 0
| 8 | 8 | LT8,5 | LT8,5 | 35 | 35 | [21 empty] | 0 | 0 | 0 | 0 | 0 | 0 | 0 | 0 | 0 | 0 | 0 | 0 |  |  |  |  | 0 | 0 | 0 | 0 | [13 empty] | 1 | [7 empty] | 4 | 0 | 0 |  | 2 | [12 empty] | 1 |  |  |  |  | 0 | 0 | 2.5 |  | 1 | [8 empty] | 0 | 0 | 0 | [10 empty] | 70 |  |  | 0 | 0 | 0 | 0 | 0 | 0 |  |  | 0 | 0 | 0 | 0 | 0 | 0 | 0 | 0 | 0 | [13 empty] | 0 | 2 | 2 |  | 5 | 0 | [15 empty] | 0 | 0 | 0 | 0 | 0 | 0 | 0
| 9 | 9 | LT8,5 | LT8,5 | 29 | 29 | [21 empty] | 0 | 0 | 0 | 0 | 0 | 0 | 0 | 0 | 0 | 0 | 0 | 0 |  |  |  |  | 0 | 0 | 0 | [14 empty] | 1 | [7 empty] | 4 | 0 | 0 |  | 2 | [12 empty] | 1 |  |  |  |  | 0 | 0 | 2.5 |  | 1 | [8 empty] | 0 | 0 | 0 | [10 empty] | 58 |  |  | 0 | 0 | 0 | 0 | 0 | 0 |  |  | 0 | 0 | 0 | 0 | 0 | 0 | 0 | 0 | 0 | [13 empty] | 0 | 2 | 2 | 2 | 2 | 0 | [15 empty] | 0 | 0 | 0 | 0 | 0 | 0 | 0
| 9.1 | 9.1 | LT8,5 | LT8,5 | 48 | 48 | [21 empty] | 0 | 0 | 0 | 0 | 0 | 0 | 0 | 0 | 0 | 0 | 0 | 0 |  |  |  |  | 0 | 0 | 0 | 0 | [13 empty] | 1 |  |  |  | 1 | 1 |  |  | 2 | 0 | 0 |  | 2 | [12 empty] | 1 |  |  |  |  | 0 | 0 | 2.5 |  | 1 | 1 | 1 |  |  | 1 |  | 2 | 3 | 2 | 5 | 3 |  | 4 | 6 | [7 empty] | 48 |  |  | 0 | 0 | 0 | 0 | 0 | 0 |  |  | 0 | 0 | 0 | 0 | 0 | 0 | 3 | 4 | 5 |  |  | 5.5 | 11 | 1 | [8 empty] | 5 | 2 | 2 | 2 |  | 0 | [6 empty] | 1 | [8 empty] | 0 | 4 | 6 | 0 | 0 | 0 | 0
| 9.2 | 9.2 | LT8,5 | LT8,5 | 34 | 34 | [21 empty] | 0 | 0 | 0 | 0 | 0 | 0 | 0 | 0 | 0 | 0 | 0 | 0 |  |  |  |  | 0 | 0 | 0 | 0 | [13 empty] | 2 |  |  |  | 1 |  |  |  | 1 | 0 | 0 |  | 2 | 1 | 1 | [10 empty] | 1 |  |  |  |  | 1 | 1 | 2.5 |  | 1 | 1 | 1 |  |  | 3 |  | 1 | 10 | 1 | 11 | 4 |  | 12 | 4 | [7 empty] | 34 |  |  | 0 | 0 | 0 | 0 | 0 | 0 |  |  | 0 | 0 | 0 | 0 | 0 | 0 | 3 | 4 | 5 |  |  | 16.5 | 5.5 | 1 | [8 empty] | 12 | 2 | 1 | 1 | 5 | 0.5 | [15 empty] | 0 | 12 | 4 | 0 | 0 | 0 | 0
| Lộ 2 | Lộ 2 | [25 empty] | 0 | 0 | 0 | 0 | 0 | 0 | 0 | 0 | 0 | 0 | 0 | 0 |  |  |  |  | 0 | 0 | 0 | 0 | [22 empty] | 0 | 0 | [19 empty] | 0 | 0 | 0 |  | 0 | [8 empty] | 0 | 0 | 0 | [13 empty] | 0 | 0 | 0 | 0 | 0 | 0 |  |  | 0 | 0 | 0 | 0 | 0 | 0 | 0 | 0 | 0 | [13 empty] | 0 | 0 |  |  |  | 0 | [15 empty] | 0 | 0 | 0 | 0 | 0 | 0 | 0
| 10 | 10 | LT7,5 | LT7,5 | 24 | 24 | [21 empty] | 0 | 0 | 0 | 0 | 0 | 0 | 0 | 0 | 0 | 0 | 0 | 0 |  |  |  |  | 0 | 0 | 0 | 0 | [13 empty] | 1 | [7 empty] | 2 | 0 | 0 |  | 1 | [11 empty] | 1 | [5 empty] | 0 | 0 | 2.5 |  | 1 |  |  |  |  | 1 |  | 1 | 3 | 1 | 4 | 2 |  | 4 | 4 | [7 empty] | 24 |  |  | 0 | 0 | 0 | 0 | 0 | 0 |  |  | 0 | 0 | 0 | 0 | 1 | 3 | 0 | 0 | 5 |  |  | 4.5 | 4.5 | 1 | [8 empty] | 5 | 2 | 1 | 1 | 4 | 0 | [15 empty] | 0 | 4 | 4 | 0 | 0 | 0 | 0
| 11 | 11 | LT7,5 | LT7,5 | 33 | 33 | [21 empty] | 0 | 0 | 0 | 0 | 0 | 0 | 0 | 0 | 0 | 0 | 0 | 0 |  |  |  |  | 0 | 0 | 0 | 0 | [13 empty] | 1 | [7 empty] | 2 | 0 | 0 |  | 1 | [11 empty] | 1 | [5 empty] | 0 | 0 | 2.5 |  | 1 | 1 | 1 |  |  | 1 |  | 3 | 3 | 3 | 6 | 4 |  | 3 | 9 | [7 empty] | 33 |  |  | 0 | 0 | 0 | 0 | 0 | 0 |  |  | 0 | 0 | 0 | 0 | 1 | 3 |  | 0 | 0 |  |  | 4.5 | 13.5 | 1 | [8 empty] | 5 | 2 | 2 | 2 | 4 | 0 | [14 empty] | 1 | 3 | 3 | 9 | 0 | 0 | 0 | 0
| 12 | 7 (CM3) | 2LT8,5 | 2LT8,5 | 47 | 47 | [5 empty] | 4 | [15 empty] | 0 | 0 | 0 | 0 | 0 | 0 | 0 | 0 | 0 | 0 | 0 | 0 |  |  |  | 17 | 0 | 0 | 0 | 0.3617 | [17 empty] | 1 | 1 |  |  | 1 | 0 | 0 |  | 1 | [17 empty] | 0 | 0 | 0 |  | 0 | [8 empty] | 0 | 0 | 0 | [10 empty] | 47 |  |  | 0 | 0 | 0 | 0 | 0 | 0 |  |  | 0 | 0 | 0 | 0 | 0 | 0 | 0 | 0 | 0 | [13 empty] | 0 | 0 | 1 | 1 |  | 0 | [15 empty] | 0 | 0 | 0 | 0 | 0 | 0 | 0 | Bổ sung 17m cáp cho lộ 2
| Lộ 3 | Lộ 3 | [25 empty] | 0 | 0 | 0 | 0 | 0 | 0 | 0 | 0 | 0 | 0 | 0 | 0 |  |  |  |  | 0 | 0 | 0 | 0 | [22 empty] | 0 | 0 | [19 empty] | 0 | 0 | 0 |  | 0 | [8 empty] | 0 | 0 | 0 | [13 empty] | 0 | 0 | 0 | 0 | 0 | 0 |  |  | 0 | 0 | 0 | 0 | 0 | 0 | 0 | 0 | 0 | [13 empty] | 0 | 0 |  |  |  | 0 | [15 empty] | 0 | 0 | 0 | 0 | 0 | 0 | 0 | Tận dụng lại
| TBA | TBA | 2LT10 | 2LT10 |  | 6 | [21 empty] | 0 | 0 | 0 | 0 | 0 | 0 | 0 | 0 | 0 | 0 | 0 | 0 |  |  |  |  | 0 | 0 | 0 | 0 | [21 empty] | 1 | 0 | 0 |  | 1 | [17 empty] | 0 | 0 | 0 |  | 0 | [8 empty] | 0 | 0 | 0 | [13 empty] | 0 | 0 | 0 | 0 | 0 | 0 |  |  | 0 | 0 | 0 | 0 | 0 | 0 | 0 | 0 | 0 | [13 empty] | 0 | 0 | 1 | 2 |  | 0 | [15 empty] | 0 | 0 | 0 | 0 | 0 | 0 | 0
| 1 | 1 | 2LT8,5 | 2LT8,5 | 7 | 7 | [21 empty] | 0 | 0 | 0 | 0 | 0 | 0 | 0 | 0 | 0 | 0 | 0 | 0 |  |  |  |  | 0 | 0 | 0 | 0 | [21 empty] | 2 | 0 | 0 |  | 1 | [17 empty] | 0 | 0 | 0 |  | 0 | [8 empty] | 0 | 0 | 0 | [10 empty] | 7 |  |  | 0 | 0 | 0 | 0 | 0 | 0 |  |  | 0 | 0 | 0 | 0 | 0 | 0 | 0 | 0 | 0 | [13 empty] | 0 | 0 | 2 | 2 |  | 0 | [15 empty] | 0 | 0 | 0 | 0 | 0 | 0 | 0
| 2 | 2 | LT7,5 | LT7,5 | 25 | 25 | [21 empty] | 0 | 0 | 0 | 0 | 0 | 0 | 0 | 0 | 0 | 0 | 0 | 0 |  |  |  |  | 0 | 0 | 0 | 0 | [21 empty] | 2 | 0 | 0 |  | 1 | [17 empty] | 0 | 0 | 0 |  | 0 | [8 empty] | 0 | 0 | 0 | [10 empty] | 25 |  |  | 0 | 0 | 0 | 0 | 0 | 0 |  |  | 0 | 0 | 0 | 0 | 0 | 0 | 0 | 0 | 0 | [13 empty] | 0 | 0 | 1 |  |  | 0 | [15 empty] | 0 | 0 | 0 | 0 | 0 | 0 | 0
| 3 | 3 | LT7,5 | LT7,5 | 26 | 26 | [21 empty] | 0 | 0 | 0 | 0 | 0 | 0 | 0 | 0 | 0 | 0 | 0 | 0 |  |  |  |  | 0 | 0 | 0 | 0 | [21 empty] | 2 | 0 | 0 |  | 1 | [17 empty] | 0 | 0 | 0 |  | 0 | [8 empty] | 0 | 0 | 0 | [10 empty] | 26 |  |  | 0 | 0 | 0 | 0 | 0 | 0 |  |  | 0 | 0 | 0 | 0 | 0 | 0 | 0 | 0 | 0 | [13 empty] | 0 | 0 | 1 |  |  | 0 | [15 empty] | 0 | 0 | 0 | 0 | 0 | 0 | 0
| 4 | 4 | LT7,5 | LT7,5 | 15 | 15 | [21 empty] | 0 | 0 | 0 | 0 | 0 | 0 | 0 | 0 | 0 | 0 | 0 | 0 |  |  |  |  | 0 | 0 | 0 | 0 | [21 empty] | 2 | 0 | 0 |  | 1 | [17 empty] | 0 | 0 | 0 |  | 0 | [8 empty] | 0 | 0 | 0 | [10 empty] | 15 |  |  | 0 | 0 | 0 | 0 | 0 | 0 |  |  | 0 | 0 | 0 | 0 | 0 | 0 | 0 | 0 | 0 | [13 empty] | 0 | 0 | 1 |  |  | 0 | [15 empty] | 0 | 0 | 0 | 0 | 0 | 0 | 0
| 5 | 5 | LT8,5 | LT8,5 | 21 | 21 | [21 empty] | 0 | 0 | 0 | 0 | 0 | 0 | 0 | 0 | 0 | 0 | 0 | 0 |  |  |  |  | 0 | 0 | 0 | 0 | [21 empty] | 2 | 0 | 0 |  | 1 | [17 empty] | 0 | 0 | 0 |  | 0 | [8 empty] | 0 | 0 | 0 | [10 empty] | 21 |  |  | 0 | 0 | 0 | 0 | 0 | 0 |  |  | 0 | 0 | 0 | 0 | 0 | 0 | 0 | 0 | 0 | [13 empty] | 0 | 0 | 1 |  |  | 0 | [15 empty] | 0 | 0 | 0 | 0 | 0 | 0 | 0
| 6 | 6 | LT7,5 | LT7,5 | 18 | 18 | [21 empty] | 0 | 0 | 0 | 0 | 0 | 0 | 0 | 0 | 0 | 0 | 0 | 0 |  |  |  |  | 0 | 0 | 0 | 0 | [21 empty] | 2 | 0 | 0 |  | 1 | [17 empty] | 0 | 0 | 0 |  | 0 | [8 empty] | 0 | 0 | 0 | [10 empty] | 18 |  |  | 0 | 0 | 0 | 0 | 0 | 0 |  |  | 0 | 0 | 0 | 0 | 0 | 0 | 0 | 0 | 0 | [13 empty] | 0 | 0 | 2 | 2 |  | 0 | [15 empty] | 0 | 0 | 0 | 0 | 0 | 0 | 0
| 6.4 | 6.4 | LT8,5 | LT8,5 | 4 | 4 | [21 empty] | 0 | 0 | 0 | 0 | 0 | 0 | 0 | 0 | 0 | 0 | 0 | 0 |  |  |  |  | 0 | 0 | 0 | 0 | [21 empty] | 2 | 0 | 0 |  | 1 | [17 empty] | 0 | 0 | 0 |  | 0 | [8 empty] | 0 | 0 | 0 | [10 empty] | 4 |  |  | 0 | 0 | 0 | 0 | 0 | 0 |  |  | 0 | 0 | 0 | 0 | 0 | 0 | 0 | 0 | 0 | [13 empty] | 0 | 0 | 1 |  |  | 0 | [15 empty] | 0 | 0 | 0 | 0 | 0 | 0 | 0
| 6.6 | 6.6 | LT8,5 | LT8,5 | 15 | 15 | [21 empty] | 0 | 0 | 0 | 0 | 0 | 0 | 0 | 0 | 0 | 0 | 0 | 0 |  |  |  |  | 0 | 0 | 0 | 0 | [21 empty] | 2 | 0 | 0 |  | 1 | [17 empty] | 0 | 0 | 0 |  | 0 | [8 empty] | 0 | 0 | 0 | [10 empty] | 15 |  |  | 0 | 0 | 0 | 0 | 0 | 0 |  |  | 0 | 0 | 0 | 0 | 0 | 0 | 0 | 0 | 0 | [13 empty] | 0 | 0 | 1 |  |  | 0 | [15 empty] | 0 | 0 | 0 | 0 | 0 | 0 | 0
| 7 | 7 | LT8,5 | LT8,5 | 21 | 21 | [21 empty] | 0 | 0 | 0 | 0 | 0 | 0 | 0 | 0 | 0 | 0 | 0 | 0 |  |  |  |  | 0 | 0 | 0 | 0 | [21 empty] | 2 | 0 | 0 |  | 1 | [17 empty] | 0 | 0 | 0 |  | 0 |  |  |  |  | 2 |  | 1 | 5 | 1 | 6 | 3 |  | 4 | 4 |  | 4 | [5 empty] | 21 |  |  | 0 | 0 | 0 | 0 | 0 | 0 |  |  | 0 | 0 | 0 | 0 | 1 | 3 | 0 | 0 | 5 |  |  | 5.5 | 5.5 | 1 | [6 empty] | 1 |  | 7 | 0 | 2 | 2 |  | 0 | [15 empty] | 0 | 4 | 4 | 0 | 0 | 0 | 0
| 8 | 8 | LT8,5 | LT8,5 | 35 | 35 | [21 empty] | 0 | 0 | 0 | 0 | 0 | 0 | 0 | 0 | 0 | 0 | 0 | 0 |  |  |  |  | 0 | 0 | 0 | 0 | [21 empty] | 2 | 0 | 0 |  | 1 | [17 empty] | 0 | 0 | 0 |  | 0 |  | 1 |  |  | 2 |  | 3 | 1 | 3 | 4 | 5 |  | 6 | 9 | [7 empty] | 35 |  |  | 0 | 0 | 0 | 0 | 0 | 0 |  |  | 0 | 0 | 0 | 0 | 0 | 0 | 3 | 4 | 5 |  |  | 11 | 16.5 | 1 | [6 empty] | 1 |  | 3 | 0 | 1 |  |  | 0 | [15 empty] | 0 | 6 | 9 | 0 | 0 | 0 | 0
| 9 | 9 | LT8,5 | LT8,5 | 29 | 29 | [5 empty] | 4 | [15 empty] | 0 | 0 | 0 | 0 | 0 | 0 | 0 | 0 | 0 | 0 | 0 | 0 |  |  |  | 10 | 0 | 0 | 0 | [22 empty] | 2 | 0 | 0 |  | 1 | 1 | 1 | [15 empty] | 1 | 1 | 0 |  | 0 |  |  |  |  | 1 |  |  | 3 | 0 | 3 | 1 |  | 4 | [8 empty] | 29 |  |  | 0 | 0 | 0 | 0 | 0 | 0 |  |  | 0 | 0 | 0 | 0 | 0 | 0 | 0 | 0 | 4 |  |  | 5.5 |  | 1 | [8 empty] | 5 | 0 | 1 | 1 |  | 0.5 | [15 empty] | 0 | 4 | 0 | 0 | 0 | 0 | 0 | Bổ sung 10m cáp cho lộ 3
| 15 (T1) | 9C | LT8,5 | LT8,5 |  | 4 | [21 empty] | 0 | 0 | 0 | 0 | 0 | 0 | 0 | 0 | 0 | 0 | 0 | 0 |  |  |  | 4 | 0 | 0 | 0 | 0 | [11 empty] | 1 | [9 empty] | 2 | 0 | 0 |  | 1 | 1 | 1 | [10 empty] | 1 |  |  |  |  | 1 | 1 | 2.5 |  | 1 |  |  |  |  | 1 |  |  | 4 | 0 | 4 | 1 |  | 4 | [11 empty] | 0 | 0 | 0 | 0 | 0 | 0 |  |  | 0 | 0 | 0 | 0 | 0 | 0 | 0 | 0 | 2 |  |  | 5.5 |  | 1 | [8 empty] | 6 | 2 | 1 | 1 | 2 | 0.5 | [15 empty] | 0 | 4 | 0 | 0 | 0 | 0 | 0
| 14 (T1) | 10C | LT8,5 | LT8,5 | 36 | 36 | [21 empty] | 0 | 0 | 0 | 0 | 0 | 0 | 0 | 0 | 0 | 0 | 0 | 0 |  |  |  | 36 | 0 | 0 | 0 | 1 | [13 empty] | 1 | [7 empty] | 2 | 0 | 0 |  | 1 | [12 empty] | 1 |  |  |  |  | 0 | 0 | 2.5 |  | 1 | 2 | 2 |  |  | 2 |  | 6 | 8 | 6 | 14 | 8 |  | 6 | 18 | [10 empty] | 0 | 0 | 0 | 0 | 0 | 0 |  |  | 0 | 0 | 0 | 0 | 1 | 3 | 6 | 8 | 5 |  |  | 11 | 33 | 1 | [8 empty] | 10 | 2 | 2 | 2 | 5 | 0 | [13 empty] | 36 | 1 | 3 | 6 | 18 | 0 | 0 | 0 | 0
| 13 (T1) | 11C | LT8,5 | LT8,5 | 36 | 36 | [21 empty] | 0 | 0 | 0 | 0 | 0 | 0 | 0 | 0 | 0 | 0 | 0 | 0 |  |  |  | 36 | 0 | 0 | 0 | 1 | [13 empty] | 1 | [7 empty] | 2 | 0 | 0 |  | 1 | [12 empty] | 1 |  |  |  |  | 0 | 0 | 2.5 |  | 1 | 2 | 2 |  | 1 | 3 |  | 5 | 12 | 5 | 17 | 9 |  | 9 | 20 | 3 | [9 empty] | 0 | 0 | 0 | 0 | 0 | 0 |  |  | 0 | 0 | 0 | 0 | 0 | 0 | 6 | 8 | 10 |  |  | 16.5 | 27.5 | 1 | [8 empty] | 14 | 2 | 1 |  | 5 | 0 | [13 empty] | 36 |  | 0 | 9 | 20 | 0 | 0 | 0 | 0
| 12 (T1) | 10B (CM3) | LT8,5 | LT8,5 | 32 | 32 | [21 empty] | 0 | 0 | 0 | 0 | 0 | 0 | 0 | 0 | 0 | 0 | 0 | 0 |  |  |  | 32 | 0 | 0 | 0 | 1 | [18 empty] | 1 |  |  | 1 | 0 | 0 |  | 1 | [17 empty] | 0 | 0 | 0 |  | 0 | [8 empty] | 0 | 0 | 0 | [13 empty] | 0 | 0 | 0 | 0 | 0 | 0 |  |  | 0 | 0 | 0 | 0 | 0 | 0 | 0 | 0 | 0 | [13 empty] | 0 | 0 | 1 |  |  | 0 | [13 empty] | 32 |  | 0 | 0 | 0 | 0 | 0 | 0 | 0
|  | Lộ 4 | [25 empty] | 0 | 0 | 0 | 0 | 0 | 0 | 0 | 0 | 0 | 0 | 0 | 0 |  |  |  |  | 0 | 0 | 0 | 0 | [22 empty] | 0 | 0 | [19 empty] | 0 | 0 | 0 |  | 0 | [8 empty] | 0 | 0 | 0 | [13 empty] | 0 | 0 | 0 | 0 | 0 | 0 |  |  | 0 | 0 | 0 | 0 | 0 | 0 | 0 | 0 | 0 | [13 empty] | 0 | 0 |  |  |  | 0 | [15 empty] | 0 | 0 | 0 | 0 | 0 | 0 | 0
| TBA | TBA | 2LT10 | 2LT10 |  | 6 |  |  |  | 4 | [17 empty] | 0 | 0 | 0 | 0 | 0 | 0 | 0 | 0 | 0 | 0 | 0 | 0 |  |  |  | 6 | 0 | 0 | 0 | 1 | [21 empty] | 1 | 0 | 0 |  | 1 | [17 empty] | 0 | 0 | 0 |  | 0 | [8 empty] | 0 | 0 | 0 | [13 empty] | 0 | 0 | 0 | 0 | 0 | 0 |  |  | 0 | 0 | 0 | 0 | 0 | 0 | 0 | 0 | 0 | [13 empty] | 0 | 0 |  |  |  | 0 | [15 empty] | 0 | 0 | 0 | 0 | 0 | 0 | 0 | Đấu vào ATM 250A đang bỏ không
| 1 | 1 | 2LT8,5 | 2LT8,5 | 7 | 7 | [21 empty] | 0 | 0 | 0 | 0 | 0 | 0 | 0 | 0 | 0 | 0 | 0 | 0 |  |  |  | 7 | 0 | 0 | 0 | 1 | [21 empty] | 2 | 0 | 0 |  | 1 | [17 empty] | 0 | 0 | 0 |  | 0 | [8 empty] | 0 | 0 | 0 | [13 empty] | 0 | 0 | 0 | 0 | 0 | 0 |  |  | 0 | 0 | 0 | 0 | 0 | 0 | 0 | 0 | 0 | [13 empty] | 0 | 0 |  |  |  | 0 | [15 empty] | 0 | 0 | 0 | 0 | 0 | 0 | 0
| 2 | 2 | LT7,5 | LT7,5 | 25 | 25 | [21 empty] | 0 | 0 | 0 | 0 | 0 | 0 | 0 | 0 | 0 | 0 | 0 | 0 |  |  |  | 25 | 0 | 0 | 0 | 1 |  |  | 1 | [18 empty] | 2 | 0 | 0 |  | 1 | [17 empty] | 0 | 0 | 0 |  | 1 | [8 empty] | 0 | 0 | 0 | [13 empty] | 0 | 0 | 0 | 0 | 0 | 0 |  |  | 0 | 0 | 0 | 0 | 0 | 0 | 0 | 0 | 0 | [13 empty] | 0 | 0 |  |  |  | 0 | [15 empty] | 0 | 0 | 0 | 0 | 0 | 0 | 0
|  | 2.1 |  | LT7,5 |  | 37 | [15 empty] | 1 | [5 empty] | 0 | 0 | 1 | 0 | 0 | 0 | 0 | 0 | 0 | 0 | 0 | 0 |  |  |  | 37 | 0 | 0 | 0 | 1 | [12 empty] | 1 | [8 empty] | 2 | 0 | 0 |  | 1 | [7 empty] | 1 | [9 empty] | 0 | 0 | 0.5 |  | 1 | [8 empty] | 0 | 0 | 0 | [13 empty] | 0 | 0 | 0 | 0 | 0 | 0 |  |  | 0 | 0 | 0 | 0 | 0 | 0 | 0 | 0 | [14 empty] | 0 | 2 |  |  |  | 0 | [15 empty] | 0 | 0 | 0 | 0 | 0 | 0 | 0
|  | 2.2 |  | 2LT7,5 |  | 37 | [15 empty] | 2 | [5 empty] | 0 | 0 | 0 | 0 | 0 | 0 | 0 | 0 | 1 | 0 | 0 | 0 |  |  |  | 37 | 0 | 0 | 0 | 1 | [15 empty] | 1 | 1 |  |  |  |  | 2 | 0 | 0 |  | 1 | [7 empty] | 1 | [9 empty] | 0 | 0 | 0.5 |  | 1 | [8 empty] | 0 | 0 | 0 | [13 empty] | 0 | 0 | 0 | 1 | 0 | 1 |  |  | 0 | 0 | 0 | 0 | 1 | 3 | 0 | 0 | 5 |  |  | 4.5 | 4.5 |  | 1 | [7 empty] | 0 | 6 |  |  |  | 0 | [15 empty] | 0 | 0 | 0 | 0 | 0 | 0 | 0 | Chuyển 1H3F;1H4 cột 4.2 về
|  | 2.3 |  | LT7,5 |  | 23 | [15 empty] | 1 | [5 empty] | 0 | 0 | 1 | 0 | 0 | 0 | 0 | 0 | 0 | 0 | 0 | 0 |  |  |  | 23 | 0 | 0 | 0 | 1 | [12 empty] | 1 | [8 empty] | 2 | 0 | 0 |  | 1 | [7 empty] | 1 | [9 empty] | 0 | 0 | 0.5 |  | 1 | [8 empty] | 0 | 0 | 0 | [13 empty] | 0 | 0 | 0 | 0 | 0 | 3 |  |  | 0 | 0 | 0 | 0 | 1 | 3 | 0 | 0 | 5 |  |  |  | 13.5 | 1 | [8 empty] | 0 | 8 |  |  |  | 0 | [15 empty] | 0 | 0 | 0 | 0 | 0 | 0 | 0 | Chuyển 3H3F cột 4.2 về
| 4.2 | 2.4 | 2LT7,5 | 2LT7,5 |  | 20 | [21 empty] | 0 | 0 | 0 | 0 | 0 | 0 | 0 | 0 | 0 | 0 | 0 | 0 |  |  |  | 20 | 0 | 0 | 0 | 1 | [16 empty] | 1 |  |  |  |  | 2 | 0 | 0 |  | 1 | 1 | 1 | [9 empty] | 1 | [5 empty] | 1 | 1 | 2.5 |  | 1 |  |  |  |  | 2 |  | 11 | 4 | 11 | 15 | 13 |  | 6 | 25 |  |  | 12 | [7 empty] | 0 | 0 | 0 | 0 | 0 | 0 |  |  | 0 | 0 | 0 | 0 | 1 | 3 | 0 | 0 | 5 |  |  | 4.5 |  |  |  | 1 | [5 empty] | 1 | 6 | 2 | 1 | 1 | 5 | 0.5 | [15 empty] | 0 | 6 | 25 | 0 | 0 | 0 | 0
|  | 2.5 |  | LT7,5 |  | 25 | [15 empty] | 1 | [5 empty] | 0 | 0 | 1 | 0 | 0 | 0 | 0 | 0 | 0 | 0 | 0 | 0 |  |  |  | 25 | 0 | 0 | 0 | 1 | [12 empty] | 1 | [8 empty] | 2 | 0 | 0 |  | 1 | [7 empty] | 1 | [9 empty] | 0 | 0 | 0.5 |  | 1 | [8 empty] | 0 | 0 | 0 | [13 empty] | 0 | 0 | 0 | 0 | 0 | 3 |  |  | 0 | 0 | 0 | 0 | 1 | 3 | 0 | 0 | 5 |  |  |  | 13.5 | 1 |  |  |  | 6 |  |  |  |  | 0 | 8 |  |  |  | 0 | [15 empty] | 0 | 0 | 0 | 0 | 0 | 0 | 0 | Chuyển 3H3F cột 4.2 về
| 5.2.1 (T3) | 2.6 | LT7,5 | LT7,5 |  | 29 | [21 empty] | 0 | 0 | 0 | 0 | 0 | 0 | 0 | 0 | 0 | 0 | 0 | 0 |  |  |  | 29 | 0 | 0 | 0 | 1 | [12 empty] | 1 | [8 empty] | 2 | 0 | 0 |  | 1 | 1 | 1 | [9 empty] | 1 | [5 empty] | 1 | 1 | 2.5 |  | 1 |  |  |  | 1 | 4 |  | 2 | 15 | 2 | 17 | 7 |  | 6 | 6 | 4 | 6 | [8 empty] | 0 | 0 | 0 | 0 | 0 | 0 |  |  | 0 | 0 | 0 | 0 | 1 | 3 |  | 0 | 5 |  |  | 9 | 9 | 1 | [6 empty] | 2 |  | 17 | 2 | 1 | 1 | 4 | 0.5 | [15 empty] | 0 | 6 | 6 | 0 | 0 | 0 | 0
| 5.2 (T3) | 2.7 | LT7,5 | LT7,5 | 33 | 33 | [21 empty] | 0 | 0 | 0 | 0 | 0 | 0 | 0 | 0 | 0 | 0 | 0 | 0 |  |  |  | 33 | 0 | 0 | 0 | 1 | [18 empty] | 1 |  |  | 1 | 0 | 0 |  | 1 | [17 empty] | 0 | 0 | 0 |  | 0 | [8 empty] | 0 | 0 | 0 | [13 empty] | 0 | 0 | 0 | 0 | 0 | 0 |  |  | 0 | 0 | 0 | 0 | 0 | 0 |  | 0 | 0 | [13 empty] | 0 | 0 | 1 | 1 |  | 0 | [8 empty] | 33 | [6 empty] | 0 | 0 | 0 | 0 | 0 | 0 | 0
| Các nhánh rẽ | Các nhánh rẽ | [25 empty] | 0 | 0 | 0 | 0 | 0 | 0 | 0 | 0 | 0 | 0 | 0 | 0 |  |  |  |  | 0 | 0 | 0 | 0 | [22 empty] | 0 | [20 empty] | 0 | 0 | 0 |  | 0 | [8 empty] | 0 | 0 | 0 | [13 empty] | 0 | 0 | 0 | 0 | 0 | 0 |  |  | 0 | 0 | 0 | 0 | 0 | 0 | 0 | 0 | 0 | [14 empty] | 0 |  |  |  | 0 | [15 empty] | 0 | 0 | 0 | 0 | 0 | 0 | 0
| 1 | 1 | [41 empty] | 0 | 0 | 0 | 0 | [21 empty] | 1 | 0 | [34 empty] | 0 | 0 | [44 empty] | 0 |  |  |  | 0 | [15 empty] | 0
| 1.1 | 1.1 | LT7,5 | LT7,5 | 28 | 28 | [21 empty] | 0 | 0 | 0 | 0 | 0 | 0 | 0 | 0 | 0 | 0 | 0 | 0 |  |  |  |  | 0 | 0 | 0 | 0 | [12 empty] | 1 | [8 empty] | 2 | 0 | 0 |  | 1 | [11 empty] | 1 | [5 empty] | 0 | 0 | 2.5 |  | 1 |  |  |  |  | 2 |  | 1 | 6 | 1 | 7 | 3 |  |  |  |  | 6 | 4 |  |  | 28 |  |  |  |  | 0 | 0 | 0 | 0 | 0 | 0 |  |  | 0 | 0 | 0 | 0 | 1 | 3 | 0 | 0 | 5 |  |  |  |  | 1 |  |  |  |  | 1 |  |  |  | 8 | 2 | 1 |  | 4 | 0 | [15 empty] | 0 | 0 | 0 | 0 | 0 | 0 | 0
| 1.2 | 1.2 | LT7,5 | LT7,5 | 31 | 31 | [21 empty] | 0 | 0 | 0 | 0 | 0 | 0 | 0 | 0 | 0 | 0 | 0 | 0 |  |  |  |  | 0 | 0 | 0 | 0 | [18 empty] | 1 |  |  | 1 | 0 | 0 |  | 1 | [11 empty] | 1 | [5 empty] | 0 | 0 | 2.5 |  | 1 |  |  | 1 |  |  |  | 1 | 1 | 1 | 2 | 2 |  | 4 |  |  |  |  | 4 |  | 31 |  |  |  |  | 0 | 0 | 0 | 0 | 0 | 0 |  |  | 0 | 0 | 0 | 0 | 1 | 3 | 0 | 0 | 0 |  | 4.5 |  |  | 1 | [8 empty] | 3 | 2 | 1 | 1 | 4 | 0 | [15 empty] | 0 | 4 | 0 | 0 | 0 | 0 | 0
| 3 | 3 | [41 empty] | 0 | 0 | 0 | 0 |  |  | 1 | [18 empty] | 1 | 0 |  | 8 | [32 empty] | 0 | 0 | [44 empty] | 0 |  |  |  | 0 | [15 empty] | 0
| 3.1 | 3.1 | LT7,5 | LT7,5 | 37 | 37 | [21 empty] | 0 | 0 | 0 | 0 | 0 | 0 | 0 | 0 | 0 | 0 | 0 | 0 |  | 37 |  |  | 0 | 1 | 0 | 0 |  |  | 1 | [18 empty] | 1 | 0 | 0 |  | 1 | 1 | 1 | [9 empty] | 1 | [5 empty] | 1 | 1 | 2.5 |  | 1 |  |  |  |  | 1 |  | 1 | 2 | 1 | 3 | 2 |  | 3 | 3 | [10 empty] | 0 | 0 | 0 | 0 | 0 | 0 |  |  | 0 | 0 | 0 | 0 | 1 | 3 | 0 | 0 | [5 empty] | 1 | [8 empty] | 4 | 2 | 1 | 1 | 4 | 0.5 | [9 empty] | 37 | [5 empty] | 0 | 3 | 3 | 0 | 0 | 0 | 0
| 4 | 4 | [41 empty] | 0 | 0 | 0 | 0 |  |  | 1 | [18 empty] | 1 | 0 |  | 8 | [32 empty] | 0 | 0 | [44 empty] | 0 |  |  |  | 0 | [15 empty] | 0
| 4.1 | 4.1 | LT7,5 | LT7,5 | 46 | 46 | [21 empty] | 0 | 0 | 0 | 0 | 0 | 0 | 0 | 0 | 0 | 0 | 0 | 0 |  | 46 |  |  | 0 | 1 | 0 | 0 |  |  | 1 | [18 empty] | 1 | 0 | 0 |  | 1 | [11 empty] | 1 | [5 empty] | 0 | 0 | 2.5 |  | 1 |  |  |  | 1 | 1 |  | 3 | 4 | 3 | 7 | 5 |  | 3 | 6 | 4 |  | 4 | [7 empty] | 0 | 0 | 0 | 0 | 0 | 0 |  |  | 0 | 0 | 0 | 0 | 1 | 3 | 0 | 0 | 5 |  | 4.5 |  | 9 | 1 | [6 empty] | 1 |  | 6 | 2 | 1 | 1 | 4 | 0 | [9 empty] | 46 | [5 empty] | 0 | 3 | 6 | 0 | 0 | 0 | 0
| 4.2 | 2.4 | 2LT7,5 | 2LT7,5 | 30 | [22 empty] | 0 | 0 | 0 | 0 | 0 | 0 | 0 | 0 | 0 | 0 | 0 | 0 |  |  |  |  | 0 | 0 | 0 | 0 | [18 empty] | 1 |  |  |  | 0 | 0 | [19 empty] | 0 | 0 | 0 | [10 empty] | 0 | 0 | 0 | [13 empty] | 0 | 0 | 0 | 0 | 0 | 0 |  |  | 0 | 0 | 0 | 0 | 0 | 0 | 0 | 0 | 0 | [13 empty] | 0 | 0 |  |  |  | 0 | [9 empty] | 30 | [5 empty] | 0 | 0 | 0 | 0 | 0 | 0 | 0
| 6 | 6 | [41 empty] | 0 | 0 | 0 | 0 | [21 empty] | 1 | 0 |  | 8 | [32 empty] | 0 | 0 | [44 empty] | 0 |  |  |  | 0 | [15 empty] | 0
| 6.1 | 6.1 | LT7,5 | LT7,5 | 20 | 20 | [21 empty] | 0 | 0 | 0 | 0 | 0 | 0 | 0 | 0 | 0 | 0 | 0 | 0 |  | 20 |  |  | 0 | 1 | 0 | 0 | [11 empty] | 1 | [9 empty] | 2 | 0 | 0 |  | 1 | [11 empty] | 1 | [5 empty] | 0 | 0 | 2.5 |  | 1 | 2 | 1 |  |  | 2 |  | 5 | 8 | 5 | 13 | 7 |  | 6 | 12 |  |  | 4 | [7 empty] | 0 | 0 | 0 | 0 | 0 | 0 |  |  | 0 | 0 | 0 | 0 | 0 | 0 | 3 | 4 | 5 |  |  | 9 | 18 | 1 | [8 empty] | 10 | 2 | 1 |  | 2 | 0 | [9 empty] | 20 | [5 empty] | 0 | 6 | 12 | 0 | 0 | 0 | 0
| 6.2 | 6.2 | LT7,5 | LT7,5 | 36 | 36 | [21 empty] | 0 | 0 | 0 | 0 | 0 | 0 | 0 | 0 | 0 | 0 | 0 | 0 |  | 36 |  |  | 0 | 1 | 0 | 0 | [11 empty] | 1 | [9 empty] | 2 | 0 | 0 |  | 1 | [11 empty] | 1 | [5 empty] | 0 | 0 | 2.5 |  | 2 |  |  |  |  | 2 |  |  | 7 | 0 | 7 | 2 |  | 6 | [11 empty] | 0 | 0 | 0 | 0 | 0 | 0 |  |  | 0 | 0 | 0 | 0 | 1 | 3 | 0 | 0 | 5 |  |  | 9 |  | 1 | [8 empty] | 9 | 2 | 1 |  |  | 0 | [9 empty] | 36 | [5 empty] | 0 | 6 | 0 | 0 | 0 | 0 | 0
| 6.3 | 6.3 | LT7,5 | LT7,5 | 34 | 34 | [21 empty] | 0 | 0 | 0 | 0 | 0 | 0 | 0 | 0 | 0 | 0 | 0 | 0 |  | 34 |  |  | 0 | 1 | 0 | 0 |  | 1 | [19 empty] | 1 | 0 | 0 |  | 1 | 1 | 1 | [9 empty] | 1 | [5 empty] | 1 | 1 | 2.5 |  | 2 | 2 | 1 |  |  | 2 |  | 5 | 6 | 5 | 11 | 7 |  | 6 | 15 | [10 empty] | 0 | 0 | 0 | 0 | 0 | 0 |  |  | 0 | 0 | 0 | 0 | 0 | 3 |  | 4 |  |  |  | 9 | 22.5 |  | 1 | [7 empty] | 8 | 2 | 1 | 1 | 5 | 0.5 | [9 empty] | 34 | [5 empty] | 0 | 6 | 15 | 0 | 0 | 0 | 0
| 6.4 | 6.4 | [41 empty] | 0 | 0 | 0 | 0 | [21 empty] | 1 | 0 |  | 8 | [32 empty] | 0 | 0 | [44 empty] | 0 |  |  |  | 0 | [15 empty] | 0
| 6.4.1 | 6.4.1 | LT7,5 | LT7,5 | 46 | 46 | [21 empty] | 0 | 0 | 0 | 0 | 0 | 0 | 0 | 0 | 0 | 0 | 0 | 0 |  | 46 |  |  | 0 | 1 | 0 | 0 |  |  | 1 | [18 empty] | 1 | 0 | 0 |  | 1 | 1 | 1 | [9 empty] | 1 | [5 empty] | 1 | 1 | 2.5 |  | 1 |  |  |  | 1 | 1 |  |  | 4 | 0 | 4 | 2 |  | 4 |  | 3 | [9 empty] | 0 | 0 | 0 | 0 | 0 | 0 |  |  | 0 | 0 | 0 | 0 | 1 | 3 | 0 | 0 |  |  |  | 4.5 |  | 1 | [8 empty] | 6 | 2 | 1 | 1 | 2 | 0.5 | [8 empty] | 46 | [6 empty] | 0 | 4 | 0 | 0 | 0 | 0 | 0
| 7 | 7 | [41 empty] | 0 | 0 | 0 | 0 | [21 empty] | 1 | 0 |  | 8 | [32 empty] | 0 | 0 | [44 empty] | 0 |  |  |  | 0 | [15 empty] | 0
| 7.1 | 7.1 | LT7,5 | LT7,5 | 33 | 33 | [21 empty] | 0 | 0 | 0 | 0 | 0 | 0 | 0 | 0 | 0 | 0 | 0 | 0 |  | 33 |  |  | 0 | 1 | 0 | 0 |  | 1 | [19 empty] | 1 | 0 | 0 |  | 1 | [11 empty] | 1 | [5 empty] | 0 | 0 | 2.5 |  | 1 | 2 | 1 |  |  | 2 |  | 3 | 7 | 3 | 10 | 5 |  | 6 | 9 | [10 empty] | 0 | 0 | 0 | 0 | 0 | 0 |  |  | 0 | 0 | 0 | 0 | 0 | 3 |  | 4 |  |  |  | 9 | 13.5 | 1 | [8 empty] | 9 | 2 | 1 | 1 | 4 | 0 | [8 empty] | 33 | [6 empty] | 0 | 6 | 9 | 0 | 0 | 0 | 0
| 9.1 | 9.1 | [41 empty] | 0 | 0 | 0 | 0 | [21 empty] | 1 | 0 |  | 8 | [32 empty] | 0 | 0 | [44 empty] | 0 |  |  |  | 0 | [15 empty] | 0
| 9.1.1 | 9.1.1 | LT7,5 | LT7,5 | 38 | 38 | [21 empty] | 0 | 0 | 0 | 0 | 0 | 0 | 0 | 0 | 0 | 0 | 0 | 0 |  | 38 |  |  | 0 | 1 | 0 | 0 | [12 empty] | 1 | [8 empty] | 2 | 0 | 0 |  | 1 | [11 empty] | 1 | [5 empty] | 0 | 0 | 2.5 |  | 1 |  |  |  |  | 1 |  | 1 | 2 | 1 | 3 | 2 |  | 4 | 4 | [10 empty] | 0 | 0 | 0 | 0 | 0 | 0 |  |  | 0 | 0 | 0 | 0 | 1 | 3 | 0 | 0 | 5 |  |  | 4.5 | 4.5 | 1 | [8 empty] | 4 | 2 | 1 | 1 | 4 | 0 | [9 empty] | 38 | [5 empty] | 0 | 4 | 4 | 0 | 0 | 0 | 0
| 9.1.2 | 9.1.2 | LT7,5 | LT7,5 | 32 | 32 | [21 empty] | 0 | 0 | 0 | 0 | 0 | 0 | 0 | 0 | 0 | 0 | 0 | 0 |  | 32 |  |  | 0 | 1 | 0 | 0 |  |  | 1 | [18 empty] | 1 | 0 | 0 |  | 1 |  |  | 1 | [8 empty] | 1 | [5 empty] | 0 | 0 | 5 |  | 1 |  |  |  |  | 1 |  | 1 | 1 | 1 | 2 | 2 |  | 4 | 4 | [10 empty] | 0 | 0 | 0 | 0 | 0 | 0 |  |  | 0 | 0 | 0 | 0 | 1 | 3 | 0 | 0 |  |  |  | 4.5 | 4.5 |  | 1 | [7 empty] | 3 | 4 | 1 | 1 | 4 | 0 | [9 empty] | 32 | [5 empty] | 0 | 4 | 4 | 0 | 0 | 0 | 0
| 9.1 | 9.1 | [41 empty] | 0 | 0 | 0 | 0 | [21 empty] | 1 | 0 |  | 8 | [32 empty] | 0 | 0 | [44 empty] | 0 |  |  |  | 0 | [15 empty] | 0
| 9.1.3 | 9.1.3 | LT7,5 | LT7,5 | 41 | 41 | [21 empty] | 0 | 0 | 0 | 0 | 0 | 0 | 0 | 0 | 0 | 0 | 0 | 0 |  | 41 |  |  | 0 | 1 | 0 | 0 |  |  | 1 | [18 empty] | 1 | 0 | 0 |  | 1 | 1 | 1 | [9 empty] | 1 | [5 empty] | 1 | 1 | 2.5 |  | 1 |  |  |  |  | 2 |  | 3 | 8 | 3 | 11 | 5 |  | 8 | 4 |  |  | 7 | [7 empty] | 0 | 0 | 0 | 0 | 0 | 0 |  |  | 0 | 0 | 0 | 0 | 1 | 3 | 0 | 0 |  |  |  | 9 | 9 | 1 | [6 empty] | 1 |  | 10 | 2 | 1 | 1 |  | 0.5 | [10 empty] | 41 |  |  |  |  | 0 | 8 | 4 | 0 | 0 | 0 | 0
| 9.2 | 9.2 | [41 empty] | 0 | 0 | 0 | 0 | [21 empty] | 1 | 0 |  | 8 | [32 empty] | 0 | 0 | [44 empty] | 0 |  |  |  | 0 | [15 empty] | 0
| 9.2.1 | 9.2.1 | LT7,5 | LT7,5 | 34 | 34 | [21 empty] | 0 | 0 | 0 | 0 | 0 | 0 | 0 | 0 | 0 | 0 | 0 | 0 |  | 34 |  |  | 0 | 1 | 0 | 0 |  |  | 1 | [18 empty] | 1 | 0 | 0 |  | 1 | 1 | 1 | [9 empty] | 1 | [5 empty] | 1 | 1 | 2.5 |  | 1 | 1 | 1 |  |  | 3 |  | 4 | 9 | 4 | 13 | 7 |  | 9 | 6 |  |  | 6 | [7 empty] | 0 | 0 | 0 | 0 | 0 | 0 |  |  | 0 | 0 | 0 | 0 | 0 |  |  | 4 |  |  |  | 13.5 | 9 | 1 | [8 empty] | 11 | 2 | 1 | 1 | 4 | 0.5 | [9 empty] | 34 | [5 empty] | 0 | 9 | 6 | 0 | 0 | 0 | 0
0
18 | TBA Thượng 3 |  |  |  | 976 | 1014 | 1 | 1.5 | 0 | 8 | 0 | 8 | 0 | 0 | 0 | 0 | 0 | 1 | 0 | 0 | 0 | 0 | 0 | 0 | 1 | 0 | 0 | 1 | 0 | 0 | 1 | 0 | 0 | 0 | 0 | 0 | 0 | 0 | 0 | 0 | 88 | 0 | 502 | 0 | 3 | 0 | 17 | 1 | 3 | 4 | 1 | 0 | 0 | 0 | 1 | 0 | 0 | 0 | 6 | 4 | 9 | 0 | 0 | 2 | 3 | 9 | 0 | 0 | 114 | 0 | 0 | 40 | 64 | 10 | 10 | 0 | 0 | 0 | 0 | 0 | 0 | 1 | 0 | 0 | 16 | 13 | 0 | 0 | 0 | 0 | 14 | 14 | 73 | 0 | 30 | 25 | 24 | 2 | 3 | 48 | 0 | 75 | 150 | 75 | 225 | 128 | 0 | 157 | 162 | 0 | 22 | 65 | 8 | 0 | 128 | 128 | 869 | 0 | 0 | 0 | 0 | 0 | 0 | 0 | 0 | 0 | 0 | 0 | 0 | 0 | 0 | 11 | 30 | 54 | 88 | 134 | 0 | 9 | 213.5 | 253.5 | 25 | 3 | 0 | 0 | 0 | 7 | 0 | 3 | 0 | 206 | 60 | 58 | 25 | 84 | 5 | 0 | 0 | 0 | 0 | 0 | 0 | 1 | 0 | 0 | 169 | 0 | 0 | 0 | 328 | 0 | 0 | 157 | 162 | 0 | 0 | 0 | 0
| Đường trục | [26 empty] | 0 | 0 | 0 | 0 | 0 | 0 | 0 | 0 | 0 | 0 | 0 | 0 |  |  |  |  | 0 | 0 | 0 | 0 | [22 empty] | 0 | 0 | [19 empty] | 0 | 0 | 0 |  | 0 | [8 empty] | 0 | [15 empty] | 0 | 0 | 0 | 0 | 0 | 0 |  |  | 0 | 0 | 0 | 0 | 0 | 0 | 0 | 0 | 0 | [14 empty] | 0 | [19 empty] | 0 | 0 | 0 | 0 | 0 | 0 | 0
| Lộ 1 | Lộ 1 | [25 empty] | 0 | 0 | 0 | 0 | 0 | 0 | 0 | 0 | 0 | 0 | 0 | 0 |  |  |  |  | 0 | 0 | 0 | 0 | [22 empty] | 0 | 0 | [19 empty] | 0 | 0 | 0 |  | 0 | [8 empty] | 0 | 0 | 0 | [13 empty] | 0 | 0 | 0 | 0 | 0 | 0 |  |  | 0 | 0 | 0 | 0 | 0 | 0 | 0 | 0 | 0 | [13 empty] | 0 | 0 |  |  |  | 0 | [15 empty] | 0 | 0 | 0 | 0 | 0 | 0 | 0 | Tận dụng lại
| TBA | TBA | 2LT10 | 2LT10 |  | 6 | [21 empty] | 0 | 0 | 0 | 0 | 0 | 0 | 0 | 0 | 0 | 0 | 0 | 0 |  |  |  |  | 0 | 0 | 0 | 0 | 1 | [20 empty] | 1 | 0 | 0 |  | 1 | [17 empty] | 0 | 0 | 0 |  | 0 | [8 empty] | 0 | 0 | 0 | [13 empty] | 0 | 0 | 0 | 0 | 0 | 0 |  |  | 0 | 0 | 0 | 0 | 0 | 0 | 0 | 0 | 0 | [13 empty] | 0 | 0 | 1 | 1 |  | 0 | [15 empty] | 0 | 0 | 0 | 0 | 0 | 0 | 0
| 1 | 1 | LT8,5 | LT8,5 | 10 | 10 | [21 empty] | 0 | 0 | 0 | 0 | 0 | 0 | 0 | 0 | 0 | 0 | 0 | 0 |  |  |  |  | 0 | 0 | 0 | 0 | [7 empty] | 1 | [13 empty] | 2 | 0 | 0 |  | 1 | [12 empty] | 1 |  |  |  |  | 0 | 0 | 2.5 |  | 1 | 2 | 2 |  |  | 2 |  | 3 | 6 | 3 | 9 | 5 |  | 4 | 8 |  | 4 | 4 |  |  |  |  | 10 |  |  | 0 | 0 | 0 | 0 | 0 | 0 |  |  | 0 | 0 | 0 | 0 | 0 | 0 | 6 | 8 | 10 |  |  | 5.5 | 11 | 1 | [8 empty] | 8 | 2 | 1 |  |  | 0 | [15 empty] | 0 | 4 | 8 | 0 | 0 | 0 | 0
| 1.1 | 1.1 | LT7,5 | LT7,5 | 41 | 41 | [21 empty] | 0 | 0 | 0 | 0 | 0 | 0 | 0 | 0 | 0 | 0 | 0 | 0 |  |  |  |  | 0 | 0 | 0 | 0 | [11 empty] | 1 | [9 empty] | 2 | 0 | 0 |  | 1 | [11 empty] | 1 | [5 empty] | 0 | 0 | 2.5 |  | 1 |  |  |  |  | 1 |  | 3 | 3 | 3 | 6 | 4 |  | 4 | 6 |  |  | 4 |  |  |  |  | 41 |  |  | 0 | 0 | 0 | 0 | 0 | 0 |  |  | 0 | 0 | 0 | 0 | 1 | 3 | 0 | 0 | 5 |  |  | 4.5 | 9 | 1 |  |  |  |  | 1 |  |  |  | 5 | 2 | 1 |  | 4 | 0 | [15 empty] | 0 | 4 | 6 | 0 | 0 | 0 | 0
| 1.2 | 1.2 | LT7,5 | LT7,5 | 24 | 24 | [21 empty] | 0 | 0 | 0 | 0 | 0 | 0 | 0 | 0 | 0 | 0 | 0 | 0 |  |  |  |  | 0 | 0 | 0 | 0 | [11 empty] | 1 | [9 empty] | 2 | 0 | 0 |  | 1 | [11 empty] | 1 | [5 empty] | 0 | 0 | 2.5 |  | 1 |  |  |  |  | 2 |  | 3 | 5 | 3 | 8 | 5 |  | 4 | 4 |  | 4 | 6 |  |  |  |  | 24 |  |  | 0 | 0 | 0 | 0 | 0 | 0 |  |  | 0 | 0 | 0 | 0 | 1 | 3 | 0 | 0 | 5 |  |  | 4.5 | 4.5 | 1 |  |  |  |  | 2 |  |  |  | 7 | 2 | 1 |  |  | 0 | [15 empty] | 0 | 4 | 4 | 0 | 0 | 0 | 0
| 1.3 | 1.3 | LT7,5 | LT7,5 | 30 | 30 | [5 empty] | 4 | [15 empty] | 0 | 0 | 0 | 0 | 0 | 0 | 0 | 0 | 0 | 0 | 0 | 0 |  |  |  | 5 | 0 | 0 | 0 |  |  | 1 | [19 empty] | 1 | 0 | 0 |  | 1 | 1 | 1 | [9 empty] | 1 | [5 empty] | 1 | 1 | 2.5 |  | 1 |  |  |  | 1 | 1 |  | 4 | 3 | 4 | 7 | 6 |  | 4 |  |  | 4 | 4 | 8 |  |  |  | 30 |  |  | 0 | 0 | 0 | 0 | 0 | 0 |  |  | 0 | 0 | 0 | 0 | 1 |  | 0 | 0 |  |  |  | 4.5 | 4.5 | 1 | [6 empty] | 2 |  | 5 | 2 | 1 | 1 | 4 | 0.5 | [15 empty] | 0 | 4 | 0 | 0 | 0 | 0 | 0
| Lộ 2 | Lộ 2+3+4 | [25 empty] | 0 | 0 | 0 | 0 | 0 | 0 | 0 | 0 | 0 | 0 | 0 | 0 |  |  |  |  | 0 | 0 | 0 | 0 | [22 empty] | 0 | 0 | [19 empty] | 0 | 0 | 0 |  | 0 | [8 empty] | 0 | 0 | 0 | [13 empty] | 0 | 0 | 0 | 0 | 0 | 0 |  |  | 0 | 0 | 0 | 0 | 0 | 0 | 0 | 0 | 0 | [13 empty] | 0 | 0 |  |  |  | 0 | [15 empty] | 0 | 0 | 0 | 0 | 0 | 0 | 0 | Tận dụng lại 01 lộ, kéo mới 01 lộ
| TBA | TBA | 2LT10 | 2LT10 |  | 6 | 1 | 1.5 |  | 8 | [17 empty] | 0 | 0 | 0 | 0 | 0 | 0 | 0 | 0 | 0 | 0 | 0 | 0 |  |  |  | 6 | 0 | 0 | 0 | 1 | [21 empty] | 2 | 0 | 0 |  | 3 | [17 empty] | 0 | 0 | 0 |  | 0 | [8 empty] | 0 | 0 | 0 | [13 empty] | 0 | 0 | 0 | 0 | 0 | 0 |  |  | 0 | 0 | 0 | 0 | 0 | 0 | 0 | 0 | 0 | [13 empty] | 0 | 0 | 1 | 1 |  | 0 | [15 empty] | 0 | 0 | 0 | 0 | 0 | 0 | 0 | 01 sợi đang đấu ngoài sẽ cho vào tủ
| 1 | 1 | LT8,5 | LT8,5 | 10 | 10 | [21 empty] | 0 | 0 | 0 | 0 | 0 | 0 | 0 | 0 | 0 | 0 | 0 | 0 |  |  |  | 10 | 0 | 0 | 0 | 1 | [21 empty] | 4 | 0 | 0 |  | 3 | [17 empty] | 0 | 0 | 0 |  | 0 | [8 empty] | 0 | 0 | 0 | [10 empty] | 10 |  |  | 0 | 0 | 0 | 0 | 0 | 0 |  |  | 0 | 0 | 0 | 0 | 0 | 0 | 0 | 0 | 0 | [13 empty] | 0 | 0 | 2 |  | 4 | 0 | [13 empty] | 10 |  | 0 | 0 | 0 | 0 | 0 | 0 | 0
| 2 | 2 | LT8,5 | LT8,5 | 38 | 38 | [21 empty] | 0 | 0 | 0 | 0 | 0 | 0 | 0 | 0 | 0 | 0 | 0 | 0 |  |  |  | 38 | 0 | 0 | 0 | 1 | [13 empty] | 1 | [7 empty] | 6 | 0 | 0 |  | 3 | [12 empty] | 1 |  |  |  |  | 0 | 0 | 2.5 |  | 1 | 2 | 2 |  |  | 2 |  | 3 | 8 | 3 | 11 | 5 |  | 8 | 9 | [7 empty] | 76 |  |  | 0 | 0 | 0 | 0 | 0 | 0 |  |  | 0 | 0 | 0 | 0 | 0 | 0 | 6 | 8 | 10 |  |  | 11 | 16.5 | 1 | [8 empty] | 10 | 2 | 3 |  |  | 0 | [13 empty] | 38 |  | 0 | 8 | 9 | 0 | 0 | 0 | 0
| 3 | 3 | LT8,5 | LT8,5 | 24 | 24 | [21 empty] | 0 | 0 | 0 | 0 | 0 | 0 | 0 | 0 | 0 | 0 | 0 | 0 |  |  |  | 24 | 0 | 0 | 0 | 1 | [13 empty] | 1 | [7 empty] | 6 | 0 | 0 |  | 3 | [12 empty] | 1 |  |  |  |  | 0 | 0 | 2.5 |  | 1 | [8 empty] | 0 | 0 | 0 | [10 empty] | 48 |  |  | 0 | 0 | 0 | 0 | 0 | 0 |  |  | 0 | 0 | 0 | 0 | 0 | 0 | 0 | 0 | 0 | [13 empty] | 0 | 2 | 3 |  | 5 | 0 | [13 empty] | 24 |  | 0 | 0 | 0 | 0 | 0 | 0 | 0
| 4 | 4 | LT8,5 | LT8,5 | 21 | 21 | [21 empty] | 0 | 0 | 0 | 0 | 0 | 0 | 0 | 0 | 0 | 0 | 0 | 0 |  |  |  | 21 | 0 | 0 | 0 | 1 | [13 empty] | 1 | [7 empty] | 6 | 0 | 0 |  | 3 | [12 empty] | 1 |  |  |  |  | 0 | 0 | 2.5 |  | 1 | 2 | 2 |  |  | 2 |  | 7 | 8 | 7 | 15 | 9 |  | 8 | 18 |  |  | 4 |  |  |  |  | 42 |  |  | 0 | 0 | 0 | 0 | 0 | 0 |  |  | 0 | 0 | 0 | 0 | 0 | 0 | 6 | 8 | 10 |  |  | 11 | 22 |  | 1 | [7 empty] | 10 | 2 | 4 | 4 | 5 | 0 | [13 empty] | 21 |  | 0 | 8 | 18 | 0 | 0 | 0 | 0
| 5 | 5 | LT8,5 | LT8,5 | 38 | 38 | [21 empty] | 0 | 0 | 0 | 0 | 0 | 0 | 0 | 0 | 0 | 0 | 0 | 0 |  |  |  | 38 | 0 | 0 | 0 | 1 |  |  |  | 1 | [9 empty] | 1 | [7 empty] | 6 | 0 | 0 |  | 3 | [12 empty] | 1 |  |  |  |  | 0 | 0 | 2.5 |  | 1 |  | 1 |  |  | 2 |  | 4 | 5 | 4 | 9 | 6 |  | 3 | 6 |  | 3 | 6 |  |  |  |  | 76 |  |  | 0 | 0 | 0 | 0 | 0 | 0 |  |  | 0 | 0 | 0 | 0 | 0 | 0 | 3 | 4 | 5 |  |  | 5.5 | 11 | 1 | [6 empty] | 1 |  | 7 | 2 | 3 | 2 | 5 | 0 | [13 empty] | 38 |  | 0 | 3 | 6 | 0 | 0 | 0 | 0
| 6 | 6 | LT8,5 | LT8,5 | 18 | 18 | [21 empty] | 0 | 0 | 0 | 0 | 0 | 0 | 0 | 0 | 0 | 0 | 0 | 0 |  |  |  | 18 | 0 | 0 | 0 | 1 | [13 empty] | 1 | [7 empty] | 6 | 0 | 0 |  | 3 | [12 empty] | 1 |  |  |  |  | 0 | 0 | 2.5 |  | 1 |  |  |  |  | 1 |  | 2 | 1 | 2 | 3 | 3 |  |  |  |  | 4 | 8 |  |  |  |  | 36 |  |  | 0 | 0 | 0 | 0 | 0 | 0 |  |  | 0 | 0 | 0 | 0 | 1 | 3 | 0 | 0 | 5 |  |  |  |  | 1 |  |  |  |  | 1 |  |  |  | 3 | 2 | 3 |  | 4 | 0 | [13 empty] | 18 |  | 0 | 0 | 0 | 0 | 0 | 0 | 0
| 7 | 7 | LT8,5 | LT8,5 | 28 | 28 | [21 empty] | 0 | 0 | 0 | 0 | 0 | 0 | 0 | 0 | 0 | 0 | 0 | 0 |  |  |  | 28 | 0 | 0 | 0 | 1 | [13 empty] | 1 | [7 empty] | 6 | 0 | 0 |  | 3 | [12 empty] | 1 |  |  |  |  | 0 | 0 | 2.5 |  | 1 | 2 | 1 |  |  | 2 |  | 2 | 6 | 2 | 8 | 4 |  | 6 | 6 | [7 empty] | 56 |  |  | 0 | 0 | 0 | 0 | 0 | 0 |  |  | 0 | 0 | 0 | 0 | 0 | 0 | 3 | 4 | 5 |  |  | 11 | 11 | 1 | [8 empty] | 8 | 2 | 3 |  |  | 0 | [13 empty] | 28 |  | 0 | 6 | 6 | 0 | 0 | 0 | 0
| 8 | 8 | 2LT8,5 | 2LT8,5 | 42 | 42 | [21 empty] | 0 | 0 | 0 | 0 | 0 | 0 | 0 | 0 | 0 | 0 | 0 | 0 |  |  |  | 42 | 0 | 0 | 0 | 1 | [16 empty] | 1 | 1 |  |  |  | 6 | 0 | 0 |  | 3 | 2 | 2 | [10 empty] | 1 |  |  |  |  | 4 | 4 | 2.5 |  | 1 | 2 | 2 |  |  | 2 |  | 3 | 7 | 3 | 10 | 5 |  | 8 | 9 | [7 empty] | 84 |  |  | 0 | 0 | 0 | 0 | 0 | 0 |  |  | 0 | 0 | 0 | 0 | 0 | 0 | 6 | 8 | 10 |  |  | 11 | 16.5 |  | 1 | [7 empty] | 9 | 2 | 3 | 4 | 5 | 1 | [13 empty] | 42 |  | 0 | 8 | 9 | 0 | 0 | 0 | 0
| 9.4 (T2) | 9A | LT8,5 | LT8,5 |  | 26 | [21 empty] | 0 | 0 | 0 | 0 | 0 | 0 | 0 | 0 | 0 | 0 | 0 | 0 |  |  |  | 26 | 0 | 0 | 0 | 0 |  |  | 1 | [10 empty] | 1 |  |  |  |  | 1 |  |  | 3 | 0 | 0 |  | 2 | 1 | 1 | [10 empty] | 1 |  |  |  |  | 1 | 1 | 2.5 |  | 1 | 1 | 1 |  |  | 2 |  | 2 | 6 | 2 | 8 | 4 |  | 6 | 6 | [10 empty] | 0 | 0 | 0 | 0 | 0 | 0 |  |  | 0 | 0 | 0 | 0 | 0 | 0 | 3 | 4 | 5 |  |  | 11 | 11 | 1 | [8 empty] | 8 | 2 | 1 |  |  | 0.5 | [6 empty] | 1 | [8 empty] | 0 | 6 | 6 | 0 | 0 | 0 | 0
| 9.3 (T2) | 10A | LT8,5 | LT8,5 | 36 | 36 | [21 empty] | 0 | 0 | 0 | 0 | 0 | 0 | 0 | 0 | 0 | 0 | 0 | 0 |  |  |  | 36 | 0 | 0 | 0 | 1 |  |  | 1 | [10 empty] | 1 | [7 empty] | 4 | 0 | 0 |  | 2 | [12 empty] | 1 |  |  |  |  | 0 | 0 | 2.5 |  | 1 | 1 | 1 |  |  | 3 |  | 3 | 11 | 3 | 14 | 6 |  | 9 | 9 | [7 empty] | 36 |  |  | 0 | 0 | 0 | 0 | 0 | 0 |  |  | 0 | 0 | 0 | 0 | 0 | 0 | 3 | 4 | 5 |  |  | 16.5 | 16.5 | 1 | [8 empty] | 13 | 2 | 2 |  | 4 | 0 | [15 empty] | 0 | 9 | 9 | 0 | 0 | 0 | 0
|  | 11A |  | LT8,5 |  | 29 | [18 empty] | 1 |  |  | 0 | 0 | 0 | 1 | 0 | 0 | 0 | 0 | 0 | 0 | 0 | 0 |  |  |  | 29 | 0 | 0 | 0 | 1 | [13 empty] | 1 | [7 empty] | 4 | 0 | 0 |  | 2 | [8 empty] | 1 | [8 empty] | 0 | 0 | 0.5 |  | 1 | [8 empty] | 0 | 0 | 0 | [13 empty] | 0 | 0 | 0 | 0 | 0 | 0 |  |  | 0 | 0 | 0 | 0 | 0 | 0 | 0 | 0 | 0 | [13 empty] | 0 | 2 |  |  |  | 0 | [15 empty] | 0 | 0 | 0 | 0 | 0 | 0 | 0
| 9.2 (T2) | 12A | LT8,5 | LT8,5 | 49 | 20 | [21 empty] | 0 | 0 | 0 | 0 | 0 | 0 | 0 | 0 | 0 | 0 | 0 | 0 |  |  |  | 20 | 0 | 0 | 0 | 1 | [18 empty] | 1 |  |  | 2 | 0 | 0 |  | 2 | [17 empty] | 0 | 0 | 0 |  | 0 | [8 empty] | 0 | 0 | 0 | [10 empty] | 49 |  |  | 0 | 0 | 0 | 0 | 0 | 0 |  |  | 0 | 0 | 0 | 0 | 0 | 0 | 0 | 0 | 0 | [13 empty] | 0 | 0 | 1 | 1 |  | 0 | [15 empty] | 0 | 0 | 0 | 0 | 0 | 0 | 0
| 9 | 9 | LT8,5 | LT8,5 | 30 | 30 | [21 empty] | 0 | 0 | 0 | 0 | 0 | 0 | 0 | 0 | 0 | 0 | 0 | 0 |  |  |  | 30 | 0 | 0 | 0 | 1 | [18 empty] | 1 |  |  | 6 | 0 | 0 |  | 3 | 2 | 2 | [10 empty] | 1 |  |  |  |  | 4 | 4 | 2.5 |  | 1 | 2 | 1 |  |  | 2 |  | 3 | 6 | 3 | 9 | 5 |  | 8 | 8 |  |  | 4 |  |  |  |  | 60 |  |  | 0 | 0 | 0 | 0 | 0 | 0 |  |  | 0 | 0 | 0 | 0 | 0 | 0 | 3 | 4 | 5 |  |  | 11 | 11 | 1 | [8 empty] | 8 | 2 | 3 | 2 | 5 | 1 | [13 empty] | 30 |  | 0 | 8 | 8 | 0 | 0 | 0 | 0
| 10 | 10 | LT8,5 | LT8,5 | 27 | 27 | [21 empty] | 0 | 0 | 0 | 0 | 0 | 0 | 0 | 0 | 0 | 0 | 0 | 0 |  |  |  | 27 | 0 | 0 | 0 | 1 | [18 empty] | 1 |  |  | 6 | 0 | 0 |  | 3 | [12 empty] | 1 |  |  |  |  | 0 | 0 | 2.5 |  | 1 | 1 | 1 |  |  | 1 |  | 2 | 2 | 2 | 4 | 3 |  | 4 | 4 |  |  | 4 |  |  |  |  | 54 |  |  | 0 | 0 | 0 | 0 | 0 | 0 |  |  | 0 | 0 | 0 | 0 | 0 | 0 | 3 | 4 | 5 |  |  | 5.5 | 5.5 | 1 | [8 empty] | 4 | 2 | 3 |  |  | 0 | [13 empty] | 27 |  | 0 | 4 | 4 | 0 | 0 | 0 | 0
| 10.1 | 10.1 | LT8,5 | LT8,5 | 27 | 27 | [21 empty] | 0 | 0 | 0 | 0 | 0 | 0 | 0 | 0 | 0 | 0 | 0 | 0 |  |  |  |  | 0 | 0 | 0 | 0 | [18 empty] | 1 |  |  | 4 | 0 | 0 |  | 2 | [12 empty] | 1 |  |  |  |  | 0 | 0 | 2.5 |  | 1 | 1 | 1 |  |  | 2 |  | 2 | 6 | 2 | 8 | 4 |  | 6 |  |  |  | 6 |  |  |  |  | 54 |  |  | 0 | 0 | 0 | 0 | 0 | 0 |  |  | 0 | 0 | 0 | 0 | 0 | 0 | 3 | 4 | 5 |  |  | 11 |  | 1 | [8 empty] | 8 | 2 | 2 |  | 4 | 0 | [13 empty] | 27 |  | 0 | 6 | 0 | 0 | 0 | 0 | 0
| 10.2 | 3.9 (CM4) | LT8,5 | LT8,5 | 25 | 25 | [5 empty] | 4 | [15 empty] | 0 | 0 | 0 | 0 | 0 | 0 | 0 | 0 | 0 | 0 | 0 | 0 |  |  |  | 12 | 0 | 0 | 0 | [19 empty] | 1 |  |  | 2 | 0 | 0 |  | 2 | [17 empty] | 0 | 0 | 0 | [10 empty] | 0 | 0 | 0 | [10 empty] | 50 |  |  | 0 | 0 | 0 | 0 | 0 | 0 |  |  | 0 | 0 | 0 | 0 | 0 | 0 | 0 | 0 | 0 | [13 empty] | 0 | 0 | 2 | 2 |  | 0 | [13 empty] | 25 |  | 0 | 0 | 0 | 0 | 0 | 0 | 0
|  | Lộ 3 | [25 empty] | 0 | 0 | 0 | 0 | 0 | 0 | 0 | 0 | 0 | 0 | 0 | 0 |  |  |  |  | 0 | 0 | 0 | 0 | [22 empty] | 0 | 0 | [19 empty] | 0 | 0 | 0 |  | 0 | [8 empty] | 0 | 0 | 0 | [13 empty] | 0 | 0 | 0 | 0 | 0 | 0 |  |  | 0 | 0 | 0 | 0 | 0 | 0 | 0 | 0 | 0 | [13 empty] | 0 | 0 |  |  |  | 0 | [15 empty] | 0 | 0 | 0 | 0 | 0 | 0 | 0
| 11 | 11 | LT7,5 | LT7,5 | 33 | 33 | [21 empty] | 0 | 0 | 0 | 0 | 0 | 0 | 0 | 0 | 0 | 0 | 0 | 0 |  |  |  | 33 | 0 | 0 | 0 | 1 | [12 empty] | 1 | [8 empty] | 2 | 0 | 0 |  | 1 | [11 empty] | 1 | [5 empty] | 0 | 0 | 2.5 |  | 1 | 1 | 1 |  |  | 1 |  | 3 | 4 | 3 | 7 | 4 |  | 3 | 3 |  |  | 3 |  |  | 33 |  |  |  |  | 0 | 0 | 0 | 0 | 0 | 0 |  |  | 0 | 0 | 0 | 0 | 0 | 0 | 3 | 4 | 5 |  |  | 4.5 | 4.5 | 1 | [8 empty] | 6 | 2 | 1 |  |  | 0 | [15 empty] | 0 | 3 | 3 | 0 | 0 | 0 | 0
| 12 | 12 | LT7,5 | LT7,5 | 29 | 29 | [21 empty] | 0 | 0 | 0 | 0 | 0 | 0 | 0 | 0 | 0 | 0 | 0 | 0 |  |  |  | 29 | 0 | 0 | 0 | 1 | [11 empty] | 1 | [9 empty] | 2 | 0 | 0 |  | 1 | [11 empty] | 1 | [5 empty] | 0 | 0 | 2.5 |  | 1 |  |  |  |  | 1 |  |  | 4 | 0 | 4 | 1 |  | 4 | [6 empty] | 29 |  |  |  |  | 0 | 0 | 0 | 0 | 0 | 0 |  |  | 0 | 0 | 0 | 0 | 0 | 0 | 0 | 0 | 4 |  |  | 4.5 |  | 1 | [8 empty] | 6 | 2 | 1 |  | 2 | 0 | [15 empty] | 0 | 4 | 0 | 0 | 0 | 0 | 0
| 13 | 13 | LT7,5 | 2LT7,5 | 30 | 30 | [11 empty] | 1 | [9 empty] | 1 | 0 | 0 | 0 | 0 | 0 | 0 | 0 | 0 | 0 | 0 | 0 |  |  |  | 30 | 0 | 0 | 0 | 1 | [16 empty] | 1 |  |  |  |  | 1 | 0 | 0 |  | 1 | 1 | 1 | [9 empty] | 1 | [5 empty] | 1 | 1 | 2.5 |  | 1 | 2 | 2 |  |  | 2 |  | 5 | 3 | 5 | 8 | 7 |  | 6 | 6 |  |  | 9 |  |  | 30 |  |  |  |  | 0 | 0 | 0 | 0 | 0 | 0 |  |  | 0 | 0 | 0 | 0 | 0 | 0 |  | 4 |  |  |  | 9 | 9 |  | 1 | [7 empty] | 5 | 2 | 1 | 1 | 5 | 0.5 | [15 empty] | 0 | 6 | 6 | 0 | 0 | 0 | 0
| Các nhánh rẽ | Các nhánh rẽ | [25 empty] | 0 | 0 | 0 | 0 | 0 | 0 | 0 | 0 | 0 | 0 | 0 | 0 |  |  |  |  | 0 | 0 | 0 | 0 | [22 empty] | 0 | [20 empty] | 0 | 0 | 0 |  | 0 | [8 empty] | 0 | 0 | 0 | [13 empty] | 0 | 0 | 0 | 0 | 0 | 0 |  |  | 0 | 0 | 0 | 0 | 0 | 0 | 0 | 0 | 0 | [14 empty] | 0 |  |  |  | 0 | [15 empty] | 0 | 0 | 0 | 0 | 0 | 0 | 0
| 5 | 5 | [41 empty] | 0 | 0 | 0 | 0 | [21 empty] | 1 | 0 |  | 8 | [32 empty] | 0 | 0 | [44 empty] | 0 |  |  |  | 0 | [15 empty] | 0
| 5.1 | 5.1 | LT7,5 | LT7,5 | 37 | 37 | [21 empty] | 0 | 0 | 0 | 0 | 0 | 0 | 0 | 0 | 0 | 0 | 0 | 0 |  |  |  |  | 0 | 0 | 0 | 0 | [11 empty] | 1 | [9 empty] | 2 | 0 | 0 |  | 1 | [11 empty] | 1 | [5 empty] | 0 | 0 | 2.5 |  | 1 | 2 | 2 |  |  | 3 |  | 3 | 9 | 3 | 12 | 6 |  | 9 | 9 | [6 empty] | 37 |  |  |  | 0 | 0 | 0 | 0 | 0 | 0 |  |  | 0 | 0 | 0 | 0 | 0 | 3 |  | 4 | 10 |  |  | 13.5 | 13.5 | 1 | [8 empty] | 11 | 2 | 1 |  | 5 | 0 | [15 empty] | 0 | 9 | 9 | 0 | 0 | 0 | 0
| 5.2 | 5.2 | LT7,5 | LT7,5 | 38 | 38 | [21 empty] | 0 | 0 | 0 | 0 | 0 | 0 | 0 | 0 | 0 | 0 | 0 | 0 |  |  |  |  | 0 | 0 | 0 | 0 | [12 empty] | 1 |  |  |  |  | 1 |  |  |  | 2 | 0 | 0 |  | 1 | [11 empty] | 1 | [5 empty] | 0 | 0 | 2.5 |  | 1 |  |  |  |  | 1 |  | 2 | 4 | 2 | 6 | 3 |  | 4 | 6 | [6 empty] | 38 |  |  |  | 0 | 0 | 0 | 0 | 0 | 0 |  |  | 0 | 0 | 0 | 0 | 1 | 3 |  | 0 | 5 |  |  | 4.5 | 9 | 1 | [8 empty] | 6 | 2 | 1 |  | 2 | 0 | [15 empty] | 0 | 4 | 6 | 0 | 0 | 0 | 0
| 5.3 | 5.3 | LT7,5 | LT7,5 | 13 | 13 | [21 empty] | 0 | 0 | 0 | 0 | 0 | 0 | 0 | 0 | 0 | 0 | 0 | 0 |  |  |  |  | 0 | 0 | 0 | 0 | [12 empty] | 1 | [8 empty] | 2 | 0 | 0 |  | 1 | [11 empty] | 1 | [5 empty] | 0 | 0 | 2.5 |  | 1 |  |  | 1 | 1 | 1 |  | 2 | 7 | 2 | 9 | 5 |  | 9 | 6 | [6 empty] | 13 |  |  |  | 0 | 0 | 0 | 0 | 0 | 0 |  |  | 0 | 0 | 0 | 0 | 1 | 3 |  | 0 | 5 |  |  | 4.5 | 9 | 1 |  |  |  |  | 1 |  |  |  | 9 | 2 | 1 |  |  | 0 | [15 empty] | 0 | 9 | 6 | 0 | 0 | 0 | 0
| 9.2.2 (T2) | 5.4 | LT7,5 | LT7,5 | 40 | 40 | [21 empty] | 0 | 0 | 0 | 0 | 0 | 0 | 0 | 0 | 0 | 0 | 0 | 0 |  |  |  |  | 0 | 0 | 0 | 0 | [12 empty] | 1 |  |  |  |  | 1 |  |  |  | 3 | 0 | 0 | 8 | 1 | [11 empty] | 1 | [5 empty] | 0 | 0 | 2.5 |  | 1 | 2 | 2 |  |  | 2 |  | 6 | 6 | 6 | 12 | 8 |  | 6 | 18 | [6 empty] | 40 |  |  |  | 0 | 0 | 0 | 0 | 0 | 0 |  |  | 0 | 0 | 0 | 0 | 0 | 0 | 6 | 8 |  |  |  | 9 | 27 | 1 | [8 empty] | 8 | 2 | 2 | 2 | 5 | 0 | [15 empty] | 0 | 6 | 18 | 0 | 0 | 0 | 0
| 9.2.3 (T2) | 5.4.1 | LT7,5 | LT7,5 | 33 | 33 | [21 empty] | 0 | 0 | 0 | 0 | 0 | 0 | 0 | 0 | 0 | 0 | 0 | 0 |  | 33 |  |  | 0 | 1 | 0 | 0 | [11 empty] | 1 | [9 empty] | 2 | 0 | 0 |  | 1 | [11 empty] | 1 | [5 empty] | 0 | 0 | 2.5 |  | 1 |  |  |  |  | 2 |  |  | 7 | 0 | 7 | 2 |  | 6 | [11 empty] | 0 | 0 | 0 | 0 | 0 | 0 |  |  | 0 | 0 | 0 | 0 | 1 | 3 | 0 | 0 | 5 |  |  | 9 |  | 1 | [8 empty] | 9 | 2 | 1 |  | 2 | 0 | [9 empty] | 33 | [5 empty] | 0 | 6 | 0 | 0 | 0 | 0 | 0
| 9.2.4 (T2) | 5.4.2 | LT7,5 | LT7,5 | 23 | 23 | [21 empty] | 0 | 0 | 0 | 0 | 0 | 0 | 0 | 0 | 0 | 0 | 0 | 0 |  | 23 |  |  | 0 | 1 | 0 | 0 |  | 1 | [19 empty] | 1 | 0 | 0 |  | 1 | 1 | 1 | [9 empty] | 1 | [5 empty] | 1 | 1 | 2.5 |  | 1 |  |  |  |  | 2 |  |  | 4 | 0 | 4 | 2 |  | 6 | [11 empty] | 0 | 0 | 0 | 0 | 0 | 0 |  |  | 0 | 0 | 0 | 0 | 1 | 3 | 0 | 0 |  |  |  | 9 |  | 1 | [8 empty] | 6 | 2 | 1 | 1 | 2 | 0.5 | [9 empty] | 23 | [5 empty] | 0 | 6 | 0 | 0 | 0 | 0 | 0
| 9.2 (T2) | 5.5 | LT8,5 | LT8,5 | 33 | 33 | [21 empty] | 0 | 0 | 0 | 0 | 0 | 0 | 0 | 0 | 0 | 0 | 0 | 0 |  |  |  |  | 0 | 0 | 0 | 0 | [18 empty] | 1 |  |  | 1 | 0 | 0 |  | 1 | [17 empty] | 0 | 0 | 0 |  | 0 | [8 empty] | 0 | 0 | 0 | [10 empty] | 33 |  |  | 0 | 0 | 0 | 0 | 0 | 0 |  |  | 0 | 0 | 0 | 0 | 0 | 0 | 0 | 0 | 0 | [13 empty] | 0 | 0 |  |  |  | 0 | [15 empty] | 0 | 0 | 0 | 0 | 0 | 0 | 0
| 9.4(T2) | 9A | [41 empty] | 0 | 0 | 0 | 0 | [18 empty] | 1 |  |  | 1 | 0 |  | 8 | [32 empty] | 0 | 0 | [44 empty] | 0 |  |  |  | 0 | [15 empty] | 0
| 9.4.1(T2) | 9A.1 | LT7,5 | LT7,5 | 36 | 36 | [21 empty] | 0 | 0 | 0 | 0 | 0 | 0 | 0 | 0 | 0 | 0 | 0 | 0 |  |  |  |  | 0 | 0 | 0 | 0 |  |  | 1 | [18 empty] | 1 | 0 | 0 |  | 1 | [11 empty] | 1 | [5 empty] | 0 | 0 | 2.5 |  | 1 |  |  |  |  | 1 |  | 2 | 2 | 2 | 4 | 3 |  |  | 3 |  | 3 | 3 |  |  | 36 |  |  |  |  | 0 | 0 | 0 | 0 | 0 | 0 |  |  | 0 | 0 | 0 | 0 | 1 |  | 0 | 0 |  |  |  |  | 4.5 | 1 |  |  |  |  | 1 |  |  |  | 4 | 2 | 1 | 1 | 2 | 0 | [15 empty] | 0 | 0 | 3 | 0 | 0 | 0 | 0
| 9.3(T2) | 10A | [41 empty] | 0 | 0 | 0 | 0 | [18 empty] | 1 |  |  | 1 | 0 |  | 8 | [20 empty] | 0 | [11 empty] | 0 | 0 | [44 empty] | 0 |  |  |  | 0 | [15 empty] | 0
| 9.3.1(T2) | 10A.1 | LT7,5 | LT7,5 | 32 | 32 | [21 empty] | 0 | 0 | 0 | 0 | 0 | 0 | 0 | 0 | 0 | 0 | 0 | 0 |  | 32 |  |  | 0 | 1 | 0 | 0 |  |  | 1 | [18 empty] | 1 | 0 | 0 |  | 1 | 1 | 1 | [9 empty] | 1 | [5 empty] | 1 | 1 | 2.5 |  | 1 |  |  | 1 | 1 | 1 |  | 2 | 7 | 2 | 9 | 5 |  | 8 | 6 | [10 empty] | 0 | 0 | 0 | 0 | 0 | 0 |  |  | 0 | 0 | 0 | 0 | 1 | 3 | 0 | 0 |  |  | 9 | 4.5 | 9 | 1 |  |  |  |  | 1 |  |  |  | 9 | 2 | 1 | 1 | 4 | 0.5 | [9 empty] | 32 | [5 empty] | 0 | 8 | 6 | 0 | 0 | 0 | 0
| 9 | 9 | [41 empty] | 0 | 0 | 0 | 0 | [21 empty] | 1 | 0 |  | 8 | [32 empty] | 0 | 0 | [44 empty] | 0 |  |  |  | 0 | [15 empty] | 0
| 9.1 | 9.1 | LT7,5 | LT7,5 | 38 | 38 | [21 empty] | 0 | 0 | 0 | 0 | 0 | 0 | 0 | 0 | 0 | 0 | 0 | 0 |  |  |  |  | 0 | 0 | 0 | 0 | [11 empty] | 1 | [9 empty] | 2 | 0 | 0 |  | 1 | 1 | 1 | [9 empty] | 1 | [5 empty] | 1 | 1 | 2.5 |  | 1 | 2 | 2 |  |  | 2 |  | 4 | 5 | 4 | 9 | 6 |  | 8 | 12 | [10 empty] | 0 | 0 | 0 | 0 | 0 | 0 |  |  | 0 | 0 | 0 | 0 | 0 | 0 |  | 8 | 10 |  |  | 9 | 18 | 1 | [8 empty] | 7 | 2 | 1 |  | 4 | 0.5 | [9 empty] | 38 | [5 empty] | 0 | 8 | 12 | 0 | 0 | 0 | 0 | Tận dụng lại cáp từ cột 10 -13 về
| 9.2 | 9.2 | LT7,5 | LT7,5 | 43 | 43 | [21 empty] | 0 | 0 | 0 | 0 | 0 | 0 | 0 | 0 | 0 | 0 | 0 | 0 |  |  |  |  | 0 | 0 | 0 | 0 |  | 1 | [19 empty] | 1 | 0 | 0 |  | 1 | [11 empty] | 1 | [5 empty] | 0 | 0 | 2.5 |  | 1 |  |  |  |  | 2 |  |  | 5 | 0 | 5 | 2 |  | 6 | [11 empty] | 0 | 0 | 0 | 0 | 0 | 0 |  |  | 0 | 0 | 0 | 0 | 1 | 3 |  | 0 |  |  |  | 9 |  | 1 | [8 empty] | 7 | 2 | 1 | 1 | 2 | 0 | [9 empty] | 43 | [5 empty] | 0 | 6 | 0 | 0 | 0 | 0 | 0
0
19 | TBA Chuyên Mỹ 4 |  |  |  | 844 | 856 | 1 | 1.5 | 0 | 4 | 0 | 0 | 0 | 0 | 0 | 0 | 0 | 0 | 0 | 0 | 0 | 0 | 0 | 1 | 0 | 0 | 0 | 0 | 0 | 0 | 1 | 0 | 0 | 0 | 0 | 0 | 0 | 0 | 0 | 0 | 148 | 0 | 386 | 0 | 5 | 0 | 14 | 1 | 3 | 0 | 0 | 0 | 0 | 0 | 0 | 0 | 0 | 0 | 5 | 5 | 4 | 0 | 3 | 1 | 2 | 6 | 2 | 0 | 72 | 6 | 12 | 16 | 48 | 7 | 7 | 0 | 0 | 0 | 0 | 0 | 0 | 1 | 0 | 0 | 4 | 20 | 0 | 0 | 0 | 0 | 11 | 11 | 60.5 | 0 | 26 | 4 | 7 | 0 | 2 | 13 | 0 | 31 | 30 | 31 | 61 | 46 | 0 | 33 | 38 | 6 | 12 | 70 | 0 | 68 | 0 | 0 | 564 | 0 | 0 | 0 | 0 | 0 | 0 | 0 | 0 | 0 | 0 | 0 | 0 | 0 | 0 | 4 | 21 | 12 | 28 | 70 | 0 | 5.5 | 42.5 | 54.5 | 10 | 2 | 0 | 0 | 0 | 0 | 0 | 2 | 0 | 50 | 50 | 38 | 21 | 52 | 3.5 | 0 | 0 | 0 | 0 | 0 | 0 | 0 | 0 | 0 | 80 | 0 | 0 | 206 | 0 | 0 | 0 | 33 | 38 | 0 | 0 | 0 | 0 | 0 | 0 | 0
| Đường trục | [26 empty] | 0 | 0 | 0 | 0 | 0 | 0 | 0 | 0 | 0 | 0 | 0 | 0 |  |  |  |  | 0 | 0 | 0 | 0 | [22 empty] | 0 | 0 | [19 empty] | 0 | 0 | 0 |  | 0 | [8 empty] | 0 | [15 empty] | 0 | 0 | 0 | 0 | 0 | 0 |  |  | 0 | 0 | 0 | 0 | 0 | 0 | 0 | 0 | 0 | [14 empty] | 0 |  |  |  | 0 | [15 empty] | 0 | 0 | 0 | 0 | 0 | 0 | 0
| Lộ 1+2 | Lộ 1+2 | [25 empty] | 0 | 0 | 0 | 0 | 0 | 0 | 0 | 0 | 0 | 0 | 0 | 0 |  |  |  |  | 0 | 0 | 0 | 0 | [22 empty] | 0 | 0 | [19 empty] | 0 | 0 | 0 |  | 0 | [8 empty] | 0 | 0 | 0 | [13 empty] | 0 | 0 | 0 | 0 | 0 | 0 |  |  | 0 | 0 | 0 | 0 | 0 | 0 | 0 | 0 | 0 | [13 empty] | 0 | 0 |  |  |  | 0 | [15 empty] | 0 | 0 | 0 | 0 | 0 | 0 | 0 | Tận dụng lại 02 lộ
| TBA | TBA | 2LT10 | 2LT10 |  | 6 | [21 empty] | 0 | 0 | 0 | 0 | 0 | 0 | 0 | 0 | 0 | 0 | 0 | 0 |  |  |  |  | 0 | 0 | 0 | 0 | 1 | [20 empty] | 2 | 0 | 0 |  | 2 | [17 empty] | 0 | 0 | 0 |  | 0 | [8 empty] | 0 | 0 | 0 | [13 empty] | 0 | 0 | 0 | 0 | 0 | 0 |  |  | 0 | 0 | 0 | 0 | 0 | 0 | 0 | 0 | 0 | [13 empty] | 0 | 0 | 2 | 2 | 4 | 0 | [15 empty] | 0 | 0 | 0 | 0 | 0 | 0 | 0
| 1 | 1 | 2LT12 | 2LT12 | 9 | 9 | [21 empty] | 0 | 0 | 0 | 0 | 0 | 0 | 0 | 0 | 0 | 0 | 0 | 0 |  |  |  |  | 0 | 0 | 0 | 0 | [22 empty] | 0 | 0 |  | 2 | [17 empty] | 0 | 0 | 0 |  | 1 |  |  |  |  | 1 |  | 1 | 1 | 1 | 2 | 2 |  |  | 3 |  | 4 | [5 empty] | 18 |  |  | 0 | 0 | 0 | 0 | 0 | 0 |  |  | 0 | 0 | 0 | 0 | 1 | 3 | 0 | 0 | 5 |  |  |  | 4.5 | [9 empty] | 3 | 0 | 2 |  |  | 0 | [15 empty] | 0 | 0 | 3 | 0 | 0 | 0 | 0
| 2 | 2 | LT8,5 | LT8,5 | 31 | 31 | [21 empty] | 0 | 0 | 0 | 0 | 0 | 0 | 0 | 0 | 0 | 0 | 0 | 0 |  |  |  |  | 0 | 0 | 0 | 0 | [18 empty] | 1 |  |  |  | 0 | 0 |  | 2 | [12 empty] | 1 |  |  |  |  | 0 | 0 | 2.5 |  | 1 | [8 empty] | 0 | 0 | 0 | [13 empty] | 0 | 0 | 0 | 0 | 0 | 0 |  |  | 0 | 0 | 0 | 0 | 0 | 0 | 0 | 0 | 0 | [13 empty] | 0 | 2 | 2 |  |  | 0 | [15 empty] | 0 | 0 | 0 | 0 | 0 | 0 | 0
| 3 | 3 | 2LT8,5 | 2LT8,5 | 28 | 28 | [21 empty] | 0 | 0 | 0 | 0 | 0 | 0 | 0 | 0 | 0 | 0 | 0 | 0 |  |  |  |  | 0 | 0 | 0 | 0 | [18 empty] | 1 |  |  |  | 0 | 0 |  | 2 | [12 empty] | 1 |  |  |  |  | 0 | 0 | 2.5 |  | 1 |  |  |  | 1 |  |  | 1 | 2 | 1 | 3 | 2 |  | 4 |  |  |  | 4 | [7 empty] | 0 | 0 | 0 | 0 | 0 | 0 |  |  | 0 | 0 | 0 | 0 | 1 | 3 | 0 | 0 | 5 |  | 5.5 |  |  |  | 1 | [7 empty] | 4 | 2 |  | 2 |  | 0 | [15 empty] | 0 | 4 | 0 | 0 | 0 | 0 | 0
| 4 | 4 | LT8,5 | LT8,5 | 39 | 39 | [21 empty] | 0 | 0 | 0 | 0 | 0 | 0 | 0 | 0 | 0 | 0 | 0 | 0 |  |  |  |  | 0 | 0 | 0 | 0 | [11 empty] | 1 | [9 empty] | 4 | 0 | 0 |  | 2 | [12 empty] | 1 |  |  |  |  | 0 | 0 | 2.5 |  | 1 | [8 empty] | 0 | 0 | 0 | [10 empty] | 78 |  |  | 0 | 0 | 0 | 0 | 0 | 0 |  |  | 0 | 0 | 0 | 0 | 0 | 0 | 0 | 0 | 0 | [13 empty] | 0 | 2 | 2 |  |  | 0 | [15 empty] | 0 | 0 | 0 | 0 | 0 | 0 | 0
| 5 | 5 | LT8,5 | LT8,5 | 37 | 37 | [21 empty] | 0 | 0 | 0 | 0 | 0 | 0 | 0 | 0 | 0 | 0 | 0 | 0 |  |  |  |  | 0 | 0 | 0 | 0 | [11 empty] | 1 | [9 empty] | 4 | 0 | 0 |  | 2 | [12 empty] | 1 |  |  |  |  | 0 | 0 | 2.5 |  | 1 |  | 1 |  |  |  |  | 1 |  | 1 | 1 | 1 |  |  | 4 | [7 empty] | 74 |  |  | 0 | 0 | 0 | 0 | 0 | 0 |  |  | 0 | 0 | 0 | 0 | 0 | 0 | 3 | 4 | 5 |  |  |  | 5.5 | 1 | [8 empty] | 0 | 2 | 2 |  | 5 | 0 | [15 empty] | 0 | 0 | 4 | 0 | 0 | 0 | 0
| 6 | 6 | LT8,5 | LT8,5 | 29 | 29 | [21 empty] | 0 | 0 | 0 | 0 | 0 | 0 | 0 | 0 | 0 | 0 | 0 | 0 |  |  |  |  | 0 | 0 | 0 | 0 | [11 empty] | 1 | [9 empty] | 4 | 0 | 0 |  | 2 | 2 | 2 | [10 empty] | 1 |  |  |  |  | 4 | 4 | 2.5 |  | 1 |  | 1 |  |  |  |  | 2 |  | 2 | 2 | 2 |  |  | 8 | [7 empty] | 58 |  |  | 0 | 0 | 0 | 0 | 0 | 0 |  |  | 0 | 0 | 0 | 0 | 0 | 0 | 3 | 4 | 5 |  |  |  | 11 | 1 | [8 empty] | 0 | 2 | 2 |  |  | 1 | [15 empty] | 0 | 0 | 8 | 0 | 0 | 0 | 0
| 7 | 7 | LT8,5 | LT8,5 | 33 | 33 | [21 empty] | 0 | 0 | 0 | 0 | 0 | 0 | 0 | 0 | 0 | 0 | 0 | 0 |  |  |  |  | 0 | 0 | 0 | 0 | [18 empty] | 1 |  |  |  | 0 | 0 |  | 1 | [12 empty] | 1 |  |  |  |  | 0 | 0 | 2.5 |  | 1 | [8 empty] | 0 | 0 | 0 | [10 empty] | 33 |  |  | 0 | 0 | 0 | 0 | 0 | 0 |  |  | 0 | 0 | 0 | 0 | 0 | 0 | 0 | 0 | 0 | [13 empty] | 0 | 2 |  |  |  | 0 | [15 empty] | 0 | 0 | 0 | 0 | 0 | 0 | 0
| 8 | 8 | LT8,5 | LT8,5 | 25 | 25 | [21 empty] | 0 | 0 | 0 | 0 | 0 | 0 | 0 | 0 | 0 | 0 | 0 | 0 |  |  |  |  | 0 | 0 | 0 | 0 | [18 empty] | 1 |  |  |  | 0 | 0 |  | 1 | [12 empty] | 1 |  |  |  |  | 0 | 0 | 2.5 |  | 1 |  |  |  |  | 1 |  | 1 | 2 | 1 | 3 | 2 |  | 4 |  |  |  | 4 | [7 empty] | 0 | 0 | 0 | 0 | 0 | 0 |  |  | 0 | 0 | 0 | 0 | 1 | 3 | 0 | 0 | 5 |  |  | 5.5 |  | 1 | [8 empty] | 4 | 2 | 1 |  | 4 | 0 | [15 empty] | 0 | 4 | 0 | 0 | 0 | 0 | 0
| 9 | 9 | LT8,5 | LT8,5 | 25 | 25 | [21 empty] | 0 | 0 | 0 | 0 | 0 | 0 | 0 | 0 | 0 | 0 | 0 | 0 |  |  |  |  | 0 | 0 | 0 | 0 | [12 empty] | 1 | [8 empty] | 2 | 0 | 0 |  | 1 | [12 empty] | 1 |  |  |  |  | 0 | 0 | 2.5 |  | 1 | [8 empty] | 0 | 0 | 0 | [10 empty] | 25 |  |  | 0 | 0 | 0 | 0 | 0 | 0 |  |  | 0 | 0 | 0 | 0 | 0 | 0 | 0 | 0 | 0 | [13 empty] | 0 | 2 | 2 | 2 |  | 0 | [15 empty] | 0 | 0 | 0 | 0 | 0 | 0 | 0
| 10 | 10 | LT8,5 | LT8,5 | 33 | 33 | [21 empty] | 0 | 0 | 0 | 0 | 0 | 0 | 0 | 0 | 0 | 0 | 0 | 0 |  |  |  |  | 0 | 0 | 0 | 0 | [12 empty] | 1 | [8 empty] | 2 | 0 | 0 |  | 1 | [12 empty] | 1 |  |  |  |  | 0 | 0 | 2.5 |  | 1 |  |  |  |  | 1 |  |  | 2 | 0 | 2 | 1 |  |  |  |  | 4 | [5 empty] | 33 |  |  | 0 | 0 | 0 | 0 | 0 | 0 |  |  | 0 | 0 | 0 | 0 | 0 | 0 | 0 | 0 | 0 |  |  |  |  | 1 | [8 empty] | 4 | 2 | 1 |  | 2 | 0 | [15 empty] | 0 | 0 | 0 | 0 | 0 | 0 | 0
| 11 | 11 | 2LT8,5 | 2LT8,5 | 27 | 27 | [21 empty] | 0 | 0 | 0 | 0 | 0 | 0 | 0 | 0 | 0 | 0 | 0 | 0 |  |  |  |  | 0 | 0 | 0 | 0 | [16 empty] | 1 |  |  |  |  | 1 | 0 | 0 |  | 1 | 1 | 1 | [10 empty] | 1 |  |  |  |  | 1 | 1 | 2.5 |  | 1 |  |  |  |  | 1 |  |  | 1 | 0 | 1 | 1 |  |  |  |  | 4 | [5 empty] | 27 |  |  | 0 | 0 | 0 | 0 | 0 | 0 |  |  | 0 | 0 | 0 | 0 | 0 | 0 | 0 | 0 | 0 | [5 empty] | 1 | [7 empty] | 3 | 2 | 1 | 1 | 2 | 0.5 | [15 empty] | 0 | 0 | 0 | 0 | 0 | 0 | 0
| Lộ 3 | Lộ 3+4 | [25 empty] | 0 | 0 | 0 | 0 | 0 | 0 | 0 | 0 | 0 | 0 | 0 | 0 |  |  |  |  | 0 | 0 | 0 | 0 | [22 empty] | 0 | 0 | [19 empty] | 0 | 0 | 0 |  | 0 | [8 empty] | 0 | 0 | 0 | [13 empty] | 0 | 0 | 0 | 0 | 0 | 0 |  |  | 0 | 0 | 0 | 0 | 0 | 0 | 0 | 0 | 0 | [13 empty] | 0 | 0 |  |  |  | 0 | [15 empty] | 0 | 0 | 0 | 0 | 0 | 0 | 0 | Tận dụng 01 lộ, kéo mới 01 lộ
| TBA | TBA | 2LT10 | 2LT10 |  | 6 | 1 | 1.5 |  | 4 | [17 empty] | 0 | 0 | 0 | 0 | 0 | 0 | 0 | 0 | 0 | 0 | 0 | 0 |  |  |  | 6 | 0 | 0 | 0 | 1 | [21 empty] | 2 | 0 | 0 |  | 2 | [17 empty] | 0 | 0 | 0 |  | 0 | [8 empty] | 0 | 0 | 0 | [13 empty] | 0 | 0 | 0 | 0 | 0 | 0 |  |  | 0 | 0 | 0 | 0 | 0 | 0 | 0 | 0 | 0 | [13 empty] | 0 | 0 | 1 |  |  | 0 | [15 empty] | 0 | 0 | 0 | 0 | 0 | 0 | 0
| 1 | 1 | 2LT12 | 2LT12 | 9 | 9 | [21 empty] | 0 | 0 | 0 | 0 | 0 | 0 | 0 | 0 | 0 | 0 | 0 | 0 |  |  |  | 9 | 0 | 0 | 0 | 1 | [19 empty] | 2 |  | 2 | 6 | 12 |  | 2 | [17 empty] | 0 | 0 | 0 |  | 0 | [8 empty] | 0 | 0 | 0 | [10 empty] | 9 |  |  | 0 | 0 | 0 | 0 | 0 | 0 |  |  | 0 | 0 | 0 | 0 | 0 | 0 | 0 | 0 | 0 | [13 empty] | 0 | 0 | 1 |  |  | 0 | [15 empty] | 0 | 0 | 0 | 0 | 0 | 0 | 0
| 2 | 2 | LT8,5 | LT8,5 | 31 | 31 | [21 empty] | 0 | 0 | 0 | 0 | 0 | 0 | 0 | 0 | 0 | 0 | 0 | 0 |  |  |  | 31 | 0 | 0 | 0 | 1 | [18 empty] | 1 |  |  | 2 | 0 | 0 |  | 2 | [17 empty] | 0 | 0 | 0 |  | 0 | [8 empty] | 0 | 0 | 0 | [13 empty] | 0 | 0 | 0 | 0 | 0 | 0 |  |  | 0 | 0 | 0 | 0 | 0 | 0 | 0 | 0 | 0 | [13 empty] | 0 | 0 | 1 |  |  | 0 | [15 empty] | 0 | 0 | 0 | 0 | 0 | 0 | 0
| 3 | 3 | 2LT8,5 | 2LT8,5 | 28 | 28 | [21 empty] | 0 | 0 | 0 | 0 | 0 | 0 | 0 | 0 | 0 | 0 | 0 | 0 |  |  |  | 28 | 0 | 0 | 0 | 1 | [18 empty] | 1 |  |  | 2 | 0 | 0 |  | 2 | [17 empty] | 0 | 0 | 0 |  | 0 | [8 empty] | 0 | 0 | 0 | [13 empty] | 0 | 0 | 0 | 0 | 0 | 0 |  |  | 0 | 0 | 0 | 0 | 0 | 0 | 0 | 0 | 0 | [13 empty] | 0 | 0 |  | 2 |  | 0 | [15 empty] | 0 | 0 | 0 | 0 | 0 | 0 | 0
| 3.1 | 3.1 | 2LT8,5 | 2LT8,5 | 13 | 13 | [21 empty] | 0 | 0 | 0 | 0 | 0 | 0 | 0 | 0 | 0 | 0 | 0 | 0 |  |  |  | 13 | 0 | 0 | 0 | 1 | [15 empty] | 1 | [5 empty] | 4 | 0 | 0 |  | 2 | [12 empty] | 1 |  |  |  |  | 0 | 0 | 2.5 |  | 1 | [8 empty] | 0 | 0 | 0 | [10 empty] | 13 |  |  | 0 | 0 | 0 | 0 | 0 | 0 |  |  | 0 | 0 | 0 | 0 | 0 | 0 | 0 | 0 | 0 | [13 empty] | 0 | 2 | 2 | 2 |  | 0 | [15 empty] | 0 | 0 | 0 | 0 | 0 | 0 | 0
| 3.2 | 3.2 | LT8,5 | LT8,5 | 38 | 38 | [21 empty] | 0 | 0 | 0 | 0 | 0 | 0 | 0 | 0 | 0 | 0 | 0 | 0 |  |  |  | 38 | 0 | 0 | 0 | 1 | [13 empty] | 1 | [7 empty] | 4 | 0 | 0 |  | 2 | [12 empty] | 1 |  |  |  |  | 0 | 0 | 2.5 |  | 1 | [6 empty] | 1 |  | 1 | 1 | 1 |  |  | 4 | [7 empty] | 38 |  |  | 0 | 0 | 0 | 0 | 0 | 0 |  |  | 0 | 0 | 0 | 0 | 0 | 0 | 0 | 0 | 5 |  |  |  | 5.5 | 1 | [8 empty] | 0 | 2 | 1 |  | 4 | 0 | [15 empty] | 0 | 0 | 4 | 0 | 0 | 0 | 0
| 3.3 | 3.3 | LT8,5 | LT8,5 | 47 | 47 | [21 empty] | 0 | 0 | 0 | 0 | 0 | 0 | 0 | 0 | 0 | 0 | 0 | 0 |  |  |  | 47 | 0 | 0 | 0 | 1 | [13 empty] | 1 | [7 empty] | 4 | 0 | 0 |  | 2 | [12 empty] | 1 |  |  |  |  | 0 | 0 | 2.5 |  | 1 |  | 1 |  |  | 1 |  | 4 |  | 4 | 4 | 5 |  | 3 |  |  |  | 12 |  |  |  |  | 47 |  |  | 0 | 0 | 0 | 0 | 0 | 0 |  |  | 0 | 0 | 0 | 0 | 0 | 0 | 3 | 4 | 5 |  |  | 5.5 | [8 empty] | 1 |  | 0 | 2 | 1 |  |  | 0 | [15 empty] | 0 | 3 | 0 | 0 | 0 | 0 | 0
| 3.4 | 3.4 | LT8,5 | LT8,5 | 40 | 40 | [21 empty] | 0 | 0 | 0 | 0 | 0 | 0 | 0 | 0 | 0 | 0 | 0 | 0 |  |  |  | 40 | 0 | 0 | 0 | 1 | [13 empty] | 1 | [7 empty] | 4 | 0 | 0 |  | 2 | [12 empty] | 1 |  |  |  |  | 0 | 0 | 2.5 |  | 1 |  | 1 |  | 1 | 1 |  | 6 | 5 | 6 | 11 | 8 |  |  | 4 | 6 |  | 16 |  |  |  |  | 40 |  |  | 0 | 0 | 0 | 0 | 0 | 0 |  |  | 0 | 0 | 0 | 0 | 0 | 0 | 3 | 4 | 5 |  |  |  | 5.5 | 1 | [6 empty] | 1 |  | 7 | 2 | 2 | 2 | 5 | 0 | [15 empty] | 0 | 0 | 4 | 0 | 0 | 0 | 0
| 3.5 | 3.5 | LT8,5 | LT8,5 | 38 | 38 | [21 empty] | 0 | 0 | 0 | 0 | 0 | 0 | 0 | 0 | 0 | 0 | 0 | 0 |  |  |  | 38 | 0 | 0 | 0 | 1 | [12 empty] | 1 | [8 empty] | 4 | 0 | 0 |  | 2 | [12 empty] | 1 |  |  |  |  | 0 | 0 | 2.5 |  | 1 | [8 empty] | 0 | 0 | 0 | [10 empty] | 38 |  |  | 0 | 0 | 0 | 0 | 0 | 0 |  |  | 0 | 0 | 0 | 0 | 0 | 0 | 0 | 0 | 0 | [13 empty] | 0 | 2 | 1 |  |  | 0 | [15 empty] | 0 | 0 | 0 | 0 | 0 | 0 | 0
| 3.6 | 3.6 | 2LT8,5 | 2LT8,5 | 33 | 33 | [21 empty] | 0 | 0 | 0 | 0 | 0 | 0 | 0 | 0 | 0 | 0 | 0 | 0 |  |  |  | 33 | 0 | 0 | 0 | 1 | [15 empty] | 1 |  | 1 |  |  |  | 3 | 0 | 0 |  | 2 | 2 | 2 | [10 empty] | 1 |  |  |  |  | 4 | 4 | 2.5 |  | 1 | [6 empty] | 1 |  | 1 | 1 | 1 | [5 empty] | 5 |  |  |  |  | 33 |  |  | 0 | 0 | 0 | 0 | 0 | 0 |  |  | 0 | 0 | 0 | 0 | 0 | 0 | 0 | 0 | 5 | [13 empty] | 0 | 2 | 2 | 2 | 4 | 1 | [15 empty] | 0 | 0 | 0 | 0 | 0 | 0 | 0
|  | 3.6A |  | LT8,5 |  | 26 | [17 empty] | 1 |  |  |  | 0 | 0 | 0 | 1 | 0 | 0 | 0 | 0 | 0 | 0 | 0 | 0 |  |  |  | 26 | 0 | 0 | 0 | 1 | [13 empty] | 1 | [7 empty] | 2 | 0 | 0 |  | 1 | [8 empty] | 1 | [8 empty] | 0 | 0 | 0.5 |  | 1 | [8 empty] | 0 | 0 | 0 | [13 empty] | 0 | 0 | 0 | 0 | 0 | 0 |  |  | 0 | 0 | 0 | 0 | 0 | 0 | 0 | 0 | 0 | [13 empty] | 0 | 2 |  |  |  | 0 | [15 empty] | 0 | 0 | 0 | 0 | 0 | 0 | 0
| 3.7 | 3.7 | 2LT8,5 | 2LT8,5 | 52 | 26 | [21 empty] | 0 | 0 | 0 | 0 | 0 | 0 | 0 | 0 | 0 | 0 | 0 | 0 |  |  |  | 26 | 0 | 0 | 0 | 1 | [15 empty] | 1 |  | 1 |  |  |  | 2 | 0 | 0 |  | 1 | [12 empty] | 1 |  |  |  |  | 0 | 0 | 2.5 |  | 1 | [6 empty] | 1 |  | 1 | 1 | 1 | [5 empty] | 5 | [7 empty] | 0 | 0 | 0 | 0 | 0 | 0 |  |  | 0 | 0 | 0 | 0 | 0 | 0 | 0 | 0 | 5 | [13 empty] | 0 | 2 | 2 | 2 | 4 | 0 | [12 empty] | 104 |  |  | 0 | 0 | 0 | 0 | 0 | 0 | 0
| 3.8 | 3.8 | LT8,5 | LT8,5 | 15 | 15 | [21 empty] | 0 | 0 | 0 | 0 | 0 | 0 | 0 | 0 | 0 | 0 | 0 | 0 |  |  |  | 15 | 0 | 0 | 0 | 1 | [11 empty] | 1 | [9 empty] | 2 | 0 | 0 |  | 1 | [12 empty] | 1 |  |  |  |  | 0 | 0 | 2.5 |  | 1 | [8 empty] | 0 | 0 | 0 | [13 empty] | 0 | 0 | 0 | 0 | 0 | 0 |  |  | 0 | 0 | 0 | 0 | 0 | 0 | 0 | 0 | 0 | [13 empty] | 0 | 2 | 1 |  |  | 0 | [12 empty] | 30 |  |  | 0 | 0 | 0 | 0 | 0 | 0 | 0
| 3.9 | 3.9 | LT8,5 | LT8,5 | 36 | 36 | [21 empty] | 0 | 0 | 0 | 0 | 0 | 0 | 0 | 0 | 0 | 0 | 0 | 0 |  |  |  | 36 | 0 | 0 | 0 | 1 | [12 empty] | 1 | [8 empty] | 2 | 0 | 0 |  | 1 | [12 empty] | 1 |  |  |  |  | 0 | 0 | 2.5 |  | 1 | [6 empty] | 1 |  | 1 | 1 | 1 | [5 empty] | 4 | [7 empty] | 0 | 0 | 0 | 0 | 0 | 0 |  |  | 0 | 0 | 0 | 0 | 0 | 0 | 0 | 0 | 5 | [13 empty] | 0 | 2 | 1 | 1 |  | 0 | [12 empty] | 72 |  |  | 0 | 0 | 0 | 0 | 0 | 0 | 0
| 3.10 | 3.10 | LT8,5 | LT8,5 | 20 | 20 | [21 empty] | 0 | 0 | 0 | 0 | 0 | 0 | 0 | 0 | 0 | 0 | 0 | 0 |  | 20 |  |  | 0 | 1 | 0 | 0 | [12 empty] | 1 | [8 empty] | 4 | 0 | 0 |  | 1 | [12 empty] | 1 |  |  |  |  | 0 | 0 | 2.5 |  | 1 | [6 empty] | 1 |  | 1 | 1 | 1 | [5 empty] | 4 |  | 20 | [5 empty] | 0 | 0 | 0 | 0 | 0 | 0 |  |  | 0 | 0 | 0 | 0 | 0 | 0 | 0 | 0 | 10 | [13 empty] | 0 | 2 | 1 |  | 4 | 0 | [15 empty] | 0 | 0 | 0 | 0 | 0 | 0 | 0
| 3.11 | 3.11 | LT7,5 | LT7,5 | 17 | 17 | [21 empty] | 0 | 0 | 0 | 0 | 0 | 0 | 0 | 0 | 0 | 0 | 0 | 0 |  | 17 |  |  | 0 | 1 | 0 | 0 | [11 empty] | 1 | [9 empty] | 4 | 0 | 0 |  | 1 | [11 empty] | 1 | [5 empty] | 0 | 0 | 2.5 |  | 1 |  |  |  |  | 1 |  | 1 | 3 | 1 | 4 | 2 |  | 4 |  |  |  | 4 |  | 17 | [5 empty] | 0 | 0 | 0 | 0 | 0 | 0 |  |  | 0 | 0 | 0 | 0 | 1 | 3 | 0 | 0 | 5 |  |  | 4.5 |  | 1 | [8 empty] | 5 | 2 | 1 |  |  | 0 | [15 empty] | 0 | 4 | 0 | 0 | 0 | 0 | 0
| 3.12 | 3.12 | LT7,5 | LT7,5 | 31 | 31 | [21 empty] | 0 | 0 | 0 | 0 | 0 | 0 | 0 | 0 | 0 | 0 | 0 | 0 |  | 31 |  |  | 0 | 1 | 0 | 0 |  | 1 | [19 empty] | 2 | 0 | 0 |  | 1 | 1 | 1 | [9 empty] | 1 | [5 empty] | 1 | 1 | 2.5 |  | 1 | 1 | 1 |  |  | 2 |  | 4 | 5 | 4 | 9 | 6 |  | 6 | 6 |  |  | 6 |  | 31 | [5 empty] | 0 | 0 | 0 | 0 | 0 | 0 |  |  | 0 | 0 | 0 | 0 | 0 | 3 |  | 4 |  |  |  | 9 | 9 | 1 | [8 empty] | 7 | 2 | 1 | 1 | 5 | 0.5 | [15 empty] | 0 | 6 | 6 | 0 | 0 | 0 | 0
| Các nhánh rẽ | Các nhánh rẽ | [25 empty] | 0 | 0 | 0 | 0 | 0 | 0 | 0 | 0 | 0 | 0 | 0 | 0 |  |  |  |  | 0 | 0 | 0 | 0 | [22 empty] | 0 | [20 empty] | 0 | 0 | 0 |  | 0 | [8 empty] | 0 | 0 | 0 | [13 empty] | 0 | 0 | 0 | 0 | 0 | 0 |  |  | 0 | 0 | 0 | 0 | 0 | 0 | 0 | 0 | 0 | [14 empty] | 0 |  |  |  | 0 | [15 empty] | 0 | 0 | 0 | 0 | 0 | 0 | 0
| 3.6 | 3.6 | [41 empty] | 0 | 0 | 0 | 0 | [21 empty] | 1 | 0 |  | 8 | [32 empty] | 0 | 0 | [44 empty] | 0 |  |  |  | 0 | [15 empty] | 0
| 3.6.1 | 3.6.1 | LT7,5 | LT7,5 | 37 | 37 | [21 empty] | 0 | 0 | 0 | 0 | 0 | 0 | 0 | 0 | 0 | 0 | 0 | 0 |  | 37 |  |  | 0 | 1 | 0 | 0 |  | 1 | [19 empty] | 1 | 0 | 0 |  | 1 | 1 | 1 | [9 empty] | 1 | [5 empty] | 1 | 1 | 2.5 |  | 1 | 1 | 1 |  |  | 2 |  | 1 | 3 | 1 | 4 | 3 |  | 6 | 3 | [10 empty] | 0 | 0 | 0 | 0 | 0 | 0 |  |  | 0 | 0 | 0 | 0 | 0 | 3 |  | 4 | 0 |  |  | 9 | 4.5 | 1 | [8 empty] | 5 | 2 | 1 | 1 | 4 | 0.5 | [9 empty] | 37 | [5 empty] | 0 | 6 | 3 | 0 | 0 | 0 | 0
| 3.7 | 3.7 | [41 empty] | 0 | 0 | 0 | 0 | [21 empty] | 1 | 0 |  | 8 | [32 empty] | 0 | 0 | [44 empty] | 0 |  |  |  | 0 | [15 empty] | 0
| 3.7.1 | 3.7.1 | LT7,5 | LT7,5 | 43 | 43 | [21 empty] | 0 | 0 | 0 | 0 | 0 | 0 | 0 | 0 | 0 | 0 | 0 | 0 |  | 43 |  |  | 0 | 1 | 0 | 0 |  | 1 | [19 empty] | 1 | 0 | 0 |  | 1 | [11 empty] | 1 | [5 empty] | 0 | 0 | 2.5 |  | 1 | 2 | 1 |  |  | 2 |  | 4 | 6 | 4 | 10 | 6 |  | 6 | 6 |  |  | 6 | [7 empty] | 0 | 0 | 0 | 0 | 0 | 0 |  |  | 0 | 0 | 0 | 0 | 0 | 3 |  | 4 | 0 |  |  | 9 | 9 | 1 | [8 empty] | 8 | 2 | 1 | 1 | 5 | 0 | [9 empty] | 43 | [5 empty] | 0 | 6 | 6 | 0 | 0 | 0 | 0
[106 empty] | 0 | [48 empty] | 0
20 | TBA Chuyên Mỹ 7 |  |  |  | 1488 | 1482 | 1 | 1.5 | 0 | 4 | 0 | 0 | 0 | 0 | 0 | 0 | 0 | 0 | 0 | 0 | 0 | 0 | 0 | 0 | 0 | 0 | 0 | 0 | 0 | 0 | 0 | 0 | 0 | 0 | 0 | 0 | 0 | 0 | 0 | 0 | 556 | 0 | 353 | 0 | 16 | 0 | 13 | 1 | 0 | 10 | 0 | 0 | 0 | 0 | 7 | 0 | 2 | 0 | 3 | 12 | 2 | 0 | 1 | 3 | 1 | 2 | 0 | 0 | 97 | 0 | 0 | 56 | 51 | 10 | 10 | 0 | 0 | 0 | 0 | 0 | 0 | 1 | 0 | 0 | 25 | 10 | 0 | 0 | 0 | 0 | 12 | 12 | 88 | 0 | 43 | 15 | 6 | 0 | 7 | 45 | 0 | 19 | 149 | 19 | 168 | 71 | 0 | 150 | 48 | 6 | 21 | 21 | 0 | 0 | 0 | 0 | 718 | 0 | 0 | 0 | 0 | 0 | 0 | 0 | 0 | 0 | 0 | 0 | 0 | 0 | 0 | 13 | 36 | 18 | 24 | 89 | 0 | 25.5 | 190.5 | 72 | 23 | 4 | 0 | 0 | 0 | 2 | 0 | 2 | 0 | 203 | 72 | 55 | 31 | 89 | 5 | 0 | 0 | 0 | 0 | 0 | 0 | 0 | 0 | 0 | 467 | 353 | 0 | 0 | 0 | 0 | 0 | 150 | 48 | 0 | 0 | 0 | 0 | 0 | 0 | 0
| Đường trục | [26 empty] | 0 | 0 | 0 | 0 | 0 | 0 | 0 | 0 | 0 | 0 | 0 | 0 |  |  |  |  | 0 | 0 | 0 | 0 | [22 empty] | 0 | 0 | [19 empty] | 0 | 0 | 0 |  | 0 | [8 empty] | 0 | 0 | 0 | [13 empty] | 0 | 0 | 0 | 0 | 0 | 0 |  |  | 0 | 0 | 0 | 0 | 0 | 0 | 0 | 0 | 0 | [14 empty] | 0 | [19 empty] | 0 | 0 | 0 | 0 | 0 | 0 | 0
| Lộ 1 | Lộ 1 | [25 empty] | 0 | 0 | 0 | 0 | 0 | 0 | 0 | 0 | 0 | 0 | 0 | 0 |  |  |  |  | 0 | 0 | 0 | 0 | [22 empty] | 0 | 0 | [19 empty] | 0 | 0 | 0 |  | 0 | [8 empty] | 0 | 0 | 0 | [13 empty] | 0 | 0 | 0 | 0 | 0 | 0 |  |  | 0 | 0 | 0 | 0 | 0 | 0 | 0 | 0 | 0 | [13 empty] | 0 | 0 |  |  |  | 0 | [15 empty] | 0 | 0 | 0 | 0 | 0 | 0 | 0 | Tận dụng lại cáp từ TBA đến cột 3
| TBA | TBA | 2LT14 | 2LT14 |  | 6 | [21 empty] | 0 | 0 | 0 | 0 | 0 | 0 | 0 | 0 | 0 | 0 | 0 | 0 |  |  |  |  | 0 | 0 | 0 | 0 | [21 empty] | 1 | 0 | 0 |  | 1 | [17 empty] | 0 | 0 | 0 |  | 0 | [8 empty] | 0 | 0 | 0 | [13 empty] | 0 | 0 | 0 | 0 | 0 | 0 |  |  | 0 | 0 | 0 | 0 | 0 | 0 | 0 | 0 | 0 | [13 empty] | 0 | 0 | 1 | 1 |  | 0 | [15 empty] | 0 | 0 | 0 | 0 | 0 | 0 | 0
| 1 | 1 | 2LT8,5 | 2LT8,5 | 15 | 15 | [21 empty] | 0 | 0 | 0 | 0 | 0 | 0 | 0 | 0 | 0 | 0 | 0 | 0 |  |  |  |  | 0 | 0 | 0 | 0 | [21 empty] | 2 | 0 | 0 |  | 1 | [12 empty] | 1 |  |  |  |  | 0 | 0 | 2.5 |  | 0 | [8 empty] | 0 | 0 | 0 | [10 empty] | 15 |  |  | 0 | 0 | 0 | 0 | 0 | 0 |  |  | 0 | 0 | 0 | 0 | 0 | 0 | 0 | 0 | 0 | [13 empty] | 0 | 2 | 2 | 4 | 2 | 0 | [15 empty] | 0 | 0 | 0 | 0 | 0 | 0 | 0
| 2 | 2 | LT8,5 | LT8,5 | 35 | 35 | [21 empty] | 0 | 0 | 0 | 0 | 0 | 0 | 0 | 0 | 0 | 0 | 0 | 0 |  |  |  |  | 0 | 0 | 0 | 0 | [21 empty] | 2 | 0 | 0 |  | 1 | [12 empty] | 1 |  |  |  |  | 0 | 0 | 2.5 |  | 0 | [8 empty] | 0 | 0 | 0 | [10 empty] | 35 |  |  | 0 | 0 | 0 | 0 | 0 | 0 |  |  | 0 | 0 | 0 | 0 | 0 | 0 | 0 | 0 | 0 | [13 empty] | 0 | 2 | 2 |  |  | 0 | [15 empty] | 0 | 0 | 0 | 0 | 0 | 0 | 0
| 3 | 3 | 2LT8,5 | 2LT8,5 | 37 | 37 | [21 empty] | 0 | 0 | 0 | 0 | 0 | 0 | 0 | 0 | 0 | 0 | 0 | 0 |  |  |  |  | 0 | 0 | 0 | 0 | [21 empty] | 2 | 0 | 0 |  | 1 | [12 empty] | 1 |  |  |  |  | 0 | 0 | 2.5 |  | 0 | [8 empty] | 0 | 0 | 0 | [10 empty] | 37 |  |  | 0 | 0 | 0 | 0 | 0 | 0 |  |  | 0 | 0 | 0 | 0 | 0 | 0 | 0 | 0 | 0 | [13 empty] | 0 | 2 | 4 | 4 | 5 | 0 | [15 empty] | 0 | 0 | 0 | 0 | 0 | 0 | 0 | Chuyển cáp 120 hiện có, về nhánh từ cột 3 đến cột 8A
| 4 | 4 | 2LT8,5 | 2LT8,5 | 30 | 30 | [21 empty] | 0 | 0 | 0 | 0 | 0 | 0 | 0 | 0 | 0 | 0 | 0 | 0 |  |  |  |  | 0 | 0 | 0 | 0 | [22 empty] | 0 | 0 | [14 empty] | 1 |  |  |  |  | 0 | 0 | 2.5 |  | 0 | [8 empty] | 0 | 0 | 0 | [10 empty] | 30 |  |  | 0 | 0 | 0 | 0 | 0 | 0 |  |  | 0 | 0 | 0 | 0 | 0 | 0 | 0 | 0 | 0 | [13 empty] | 0 | 2 | 2 |  | 2 | 0 | [15 empty] | 0 | 0 | 0 | 0 | 0 | 0 | 0
| 5 | 5 | LT8,5 | LT8,5 | 30 | 30 | [21 empty] | 0 | 0 | 0 | 0 | 0 | 0 | 0 | 0 | 0 | 0 | 0 | 0 |  |  |  |  | 0 | 0 | 0 | 0 | [22 empty] | 0 | 0 | [14 empty] | 1 |  |  |  |  | 0 | 0 | 2.5 |  | 0 | [8 empty] | 0 | 0 | 0 | [10 empty] | 30 |  |  | 0 | 0 | 0 | 0 | 0 | 0 |  |  | 0 | 0 | 0 | 0 | 0 | 0 | 0 | 0 | 0 | [13 empty] | 0 | 2 | 2 |  | 5 | 0 | [15 empty] | 0 | 0 | 0 | 0 | 0 | 0 | 0
| 6 | 6 | LT7,5 | LT7,5 | 32 | 32 | [21 empty] | 0 | 0 | 0 | 0 | 0 | 0 | 0 | 0 | 0 | 0 | 0 | 0 |  |  |  |  | 0 | 0 | 0 | 0 | [22 empty] | 0 | 0 | [13 empty] | 1 | [5 empty] | 0 | 0 | 2.5 |  | 0 | [8 empty] | 0 | 0 | 0 | [10 empty] | 32 |  |  | 0 | 0 | 0 | 0 | 0 | 0 |  |  | 0 | 0 | 0 | 0 | 0 | 0 | 0 | 0 | 0 | [13 empty] | 0 | 2 | 3 | 2 | 4 | 0 | [15 empty] | 0 | 0 | 0 | 0 | 0 | 0 | 0
| 7 | 7 | LT7,5 | LT7,5 | 32 | 32 | [21 empty] | 0 | 0 | 0 | 0 | 0 | 0 | 0 | 0 | 0 | 0 | 0 | 0 |  |  |  |  | 0 | 0 | 0 | 0 | [22 empty] | 0 | 0 | [13 empty] | 1 | [5 empty] | 0 | 0 | 2.5 |  | 0 | [8 empty] | 0 | 0 | 0 | [10 empty] | 32 |  |  | 0 | 0 | 0 | 0 | 0 | 0 |  |  | 0 | 0 | 0 | 0 | 0 | 0 | 0 | 0 | 0 | [13 empty] | 0 | 2 | 2 |  | 4 | 0 | [15 empty] | 0 | 0 | 0 | 0 | 0 | 0 | 0
| 8 | 8 | LT8,5 | LT8,5 | 30 | 30 | [21 empty] | 0 | 0 | 0 | 0 | 0 | 0 | 0 | 0 | 0 | 0 | 0 | 0 |  |  |  |  | 0 | 0 | 0 | 0 | [22 empty] | 0 | 0 | [14 empty] | 1 |  |  |  |  | 0 | 0 | 2.5 |  | 0 | [8 empty] | 0 | 0 | 0 | [10 empty] | 30 |  |  | 0 | 0 | 0 | 0 | 0 | 0 |  |  | 0 | 0 | 0 | 0 | 0 | 0 | 0 | 0 | 0 | [13 empty] | 0 | 2 | 2 |  | 4 | 0 | [15 empty] | 0 | 0 | 0 | 0 | 0 | 0 | 0
|  | 8A |  | LT8,5 |  | 18 | [21 empty] | 0 | 0 | 0 | 0 | 0 | 0 | 0 | 0 | 0 | 0 | 0 | 0 |  |  |  |  | 0 | 0 | 0 | 0 | [22 empty] | 0 | 0 | [10 empty] | 1 | [8 empty] | 0 | 0 | 0.5 |  | 0 | [8 empty] | 0 | 0 | 0 | [13 empty] | 0 | 0 | 0 | 0 | 0 | 0 |  |  | 0 | 0 | 0 | 0 | 0 | 0 | 0 | 0 | 0 | [13 empty] | 0 | 2 |  |  |  | 0 | [15 empty] | 0 | 0 | 0 | 0 | 0 | 0 | 0
| 9 | 9 | LT8,5 | LT8,5 | 40 | 22 | [21 empty] | 0 | 0 | 0 | 0 | 0 | 0 | 0 | 0 | 0 | 0 | 0 | 0 |  |  |  |  | 0 | 0 | 0 | 0 | [22 empty] | 0 | 0 | [14 empty] | 1 |  |  |  |  | 0 | 0 | 2.5 |  | 0 | [8 empty] | 0 | 0 | 0 | [10 empty] | 40 |  |  | 0 | 0 | 0 | 0 | 0 | 0 |  |  | 0 | 0 | 0 | 0 | 0 | 0 | 0 | 0 | 0 | [13 empty] | 0 | 2 | 3 | 2 | 4 | 0 | [15 empty] | 0 | 0 | 0 | 0 | 0 | 0 | 0
| Lộ 2+3 | Lộ 2+3 | [25 empty] | 0 | 0 | 0 | 0 | 0 | 0 | 0 | 0 | 0 | 0 | 0 | 0 |  |  |  |  | 0 | 0 | 0 | 0 | [22 empty] | 0 | 0 | [19 empty] | 0 | 0 | 0 |  | 0 | [8 empty] | 0 | 0 | 0 | [13 empty] | 0 | 0 | 0 | 0 | 0 | 0 |  |  | 0 | 0 | 0 | 0 | 0 | 0 | 0 | 0 | 0 | [13 empty] | 0 | 0 |  |  |  | 0 | [15 empty] | 0 | 0 | 0 | 0 | 0 | 0 | 0 | Tận dụng lại 01 lộ, kéo mới 01 lộ
| TBA | TBA | 2LT14 | 2LT14 |  | 6 | 1 | 1.5 |  | 4 | [17 empty] | 0 | 0 | 0 | 0 | 0 | 0 | 0 | 0 | 0 | 0 | 0 | 0 |  |  |  | 6 | 0 | 0 | 0 | 1 | 1 | [20 empty] | 2 | 0 | 0 |  | 2 | [17 empty] | 0 | 0 | 0 |  | 0 | [8 empty] | 0 | 0 | 0 | [13 empty] | 0 | 0 | 0 | 0 | 0 | 0 |  |  | 0 | 0 | 0 | 0 | 0 | 0 | 0 | 0 | 0 | [13 empty] | 0 | 0 |  |  |  | 0 | [15 empty] | 0 | 0 | 0 | 0 | 0 | 0 | 0
| 1 | 1 | 2LT8,5 | 2LT8,5 | 15 | 15 | [21 empty] | 0 | 0 | 0 | 0 | 0 | 0 | 0 | 0 | 0 | 0 | 0 | 0 |  |  |  | 15 | 0 | 0 | 0 | 1 | [16 empty] | 1 |  |  |  |  | 4 | 0 | 0 |  | 2 | [17 empty] | 0 | 0 | 0 |  | 1 |  |  |  |  | 1 |  |  | 1 | 0 | 1 | 1 |  |  |  |  | 3 | [5 empty] | 15 |  |  | 0 | 0 | 0 | 0 | 0 | 0 |  |  | 0 | 0 | 0 | 0 | 0 | 0 | 0 | 0 | 2 | [5 empty] | 1 | [7 empty] | 3 | 0 |  |  |  | 0 | [15 empty] | 0 | 0 | 0 | 0 | 0 | 0 | 0
| 2 | 2 | LT8,5 | LT8,5 | 35 | 35 | [21 empty] | 0 | 0 | 0 | 0 | 0 | 0 | 0 | 0 | 0 | 0 | 0 | 0 |  |  |  | 35 | 0 | 0 | 0 | 1 | [13 empty] | 1 | [7 empty] | 4 | 0 | 0 |  | 2 | [17 empty] | 0 | 0 | 0 |  | 1 | [8 empty] | 0 | 0 | 0 | [10 empty] | 35 |  |  | 0 | 0 | 0 | 0 | 0 | 0 |  |  | 0 | 0 | 0 | 0 | 0 | 0 | 0 | 0 | 0 | [13 empty] | 0 | 0 |  |  |  | 0 | [15 empty] | 0 | 0 | 0 | 0 | 0 | 0 | 0
| 3 | 3 | 2LT8,5 | 2LT8,5 | 37 | 37 | [21 empty] | 0 | 0 | 0 | 0 | 0 | 0 | 0 | 0 | 0 | 0 | 0 | 0 |  |  |  | 37 | 0 | 0 | 0 | 1 | [16 empty] | 1 | 1 |  |  |  | 4 | 0 | 0 |  | 2 | 2 | 2 | [15 empty] | 4 | 4 | 0 |  | 1 | 1 | 1 |  | 1 | 2 |  | 1 | 9 | 1 | 10 | 4 |  | 11 | 3 | [7 empty] | 37 |  |  | 0 | 0 | 0 | 0 | 0 | 0 |  |  | 0 | 0 | 0 | 0 | 0 | 0 | 3 | 4 | 5 |  | 5.5 | 11 | 5.5 |  | 1 | [7 empty] | 11 | 0 |  |  |  | 1 | [15 empty] | 0 | 11 | 3 | 0 | 0 | 0 | 0
| 4 | 4 | 2LT8,5 | 2LT8,5 | 30 | 30 | [21 empty] | 0 | 0 | 0 | 0 | 0 | 0 | 0 | 0 | 0 | 0 | 0 | 0 |  |  |  | 30 | 0 | 0 | 0 | 1 | [15 empty] | 1 | [5 empty] | 4 | 0 | 0 |  | 2 | [17 empty] | 0 | 0 | 0 |  | 1 |  |  |  |  | 2 |  |  | 8 | 0 | 8 | 2 |  | 8 | [8 empty] | 30 |  |  | 0 | 0 | 0 | 0 | 0 | 0 |  |  | 0 | 0 | 0 | 0 | 1 | 3 | 0 | 0 | 5 |  |  | 11 |  | 1 | [8 empty] | 10 | 0 |  |  |  | 0 | [15 empty] | 0 | 8 | 0 | 0 | 0 | 0 | 0
| 5 | 5 | LT8,5 | LT8,5 | 30 | 30 | [21 empty] | 0 | 0 | 0 | 0 | 0 | 0 | 0 | 0 | 0 | 0 | 0 | 0 |  |  |  | 30 | 0 | 0 | 0 | 1 | [13 empty] | 1 | [7 empty] | 4 | 0 | 0 |  | 2 | [17 empty] | 0 | 0 | 0 |  | 1 | 1 | 1 |  |  | 2 |  | 1 | 6 | 1 | 7 | 3 |  | 8 | 4 | [7 empty] | 30 |  |  | 0 | 0 | 0 | 0 | 0 | 0 |  |  | 0 | 0 | 0 | 0 | 0 | 0 | 3 | 4 | 5 |  |  | 11 | 5.5 | 1 | [8 empty] | 8 | 0 |  |  |  | 0 | [15 empty] | 0 | 8 | 4 | 0 | 0 | 0 | 0
| 6 | 6 | LT7,5 | LT7,5 | 32 | 32 | [21 empty] | 0 | 0 | 0 | 0 | 0 | 0 | 0 | 0 | 0 | 0 | 0 | 0 |  |  |  | 32 | 0 | 0 | 0 | 1 | [12 empty] | 1 | [8 empty] | 4 | 0 | 0 |  | 2 | [17 empty] | 0 | 0 | 0 |  | 1 | 1 |  |  |  | 2 |  | 1 | 6 | 1 | 7 | 3 |  | 6 | 3 | [7 empty] | 32 |  |  | 0 | 0 | 0 | 0 | 0 | 0 |  |  | 0 | 0 | 0 | 0 | 1 | 3 | 0 | 0 | 5 |  |  | 9 | 4.5 | 1 | [8 empty] | 8 | 0 |  |  |  | 0 | [15 empty] | 0 | 6 | 3 | 0 | 0 | 0 | 0
| 7 | 7 | LT7,5 | LT7,5 | 32 | 32 | [21 empty] | 0 | 0 | 0 | 0 | 0 | 0 | 0 | 0 | 0 | 0 | 0 | 0 |  |  |  | 32 | 0 | 0 | 0 | 1 | [12 empty] | 1 | [8 empty] | 4 | 0 | 0 |  | 2 | [17 empty] | 0 | 0 | 0 |  | 1 | 1 |  |  |  | 2 |  | 1 | 6 | 1 | 7 | 3 |  | 6 |  |  |  | 4 |  |  |  |  | 32 |  |  | 0 | 0 | 0 | 0 | 0 | 0 |  |  | 0 | 0 | 0 | 0 | 1 | 3 | 0 | 0 | 5 |  |  | 9 |  | 1 | [8 empty] | 8 | 0 |  |  |  | 0 | [15 empty] | 0 | 6 | 0 | 0 | 0 | 0 | 0
| 8 | 8 | LT8,5 | LT8,5 | 30 | 30 | [21 empty] | 0 | 0 | 0 | 0 | 0 | 0 | 0 | 0 | 0 | 0 | 0 | 0 |  |  |  | 30 | 0 | 0 | 0 | 1 | [12 empty] | 1 | [8 empty] | 4 | 0 | 0 |  | 2 | [17 empty] | 0 | 0 | 0 |  | 1 | 2 | 1 |  |  | 2 |  | 2 | 6 | 2 | 8 | 4 |  | 6 | 6 | [7 empty] | 30 |  |  | 0 | 0 | 0 | 0 | 0 | 0 |  |  | 0 | 0 | 0 | 0 | 0 | 0 | 3 | 4 | 5 |  |  | 11 | 11 | 1 | [8 empty] | 8 | 0 |  |  |  | 0 | [15 empty] | 0 | 6 | 6 | 0 | 0 | 0 | 0
| 9 | 9 | LT8,5 | LT8,5 | 40 | 22 | [21 empty] | 0 | 0 | 0 | 0 | 0 | 0 | 0 | 0 | 0 | 0 | 0 | 0 |  |  |  | 22 | 0 | 0 | 0 | 1 |  |  | 1 | [9 empty] | 1 | [8 empty] | 4 | 0 | 0 |  | 2 | [17 empty] | 0 | 0 | 0 |  | 1 | 2 | 1 |  | 1 | 2 |  | 1 | 10 | 1 | 11 | 4 |  | 9 | 6 | [7 empty] | 40 |  |  | 0 | 0 | 0 | 0 | 0 | 0 |  |  | 0 | 0 | 0 | 0 | 0 | 0 | 3 | 4 | 5 |  | 5.5 | 11 | 11 | 1 | [8 empty] | 12 | 0 |  |  |  | 0 | [15 empty] | 0 | 9 | 6 | 0 | 0 | 0 | 0
| 10 | 10 | LT8,5 | LT8,5 | 23 | 23 | [21 empty] | 0 | 0 | 0 | 0 | 0 | 0 | 0 | 0 | 0 | 0 | 0 | 0 |  |  |  |  | 0 | 0 | 0 | 0 | [12 empty] | 1 | [8 empty] | 2 | 0 | 0 |  | 1 | [12 empty] | 1 |  |  |  |  | 0 | 0 | 2.5 |  | 1 | 1 | 1 |  | 1 | 3 |  | 2 | 14 | 2 | 16 | 6 |  | 16 | 4 |  |  | 4 |  |  |  |  | 23 |  |  | 0 | 0 | 0 | 0 | 0 | 0 |  |  | 0 | 0 | 0 | 0 | 0 | 0 | 3 | 4 | 5 |  | 5.5 | 16.5 | 5.5 | 1 | [8 empty] | 16 | 2 | 1 |  | 5 | 0 | [15 empty] | 0 | 16 | 4 | 0 | 0 | 0 | 0
| 11 | 11 | LT8,5 | LT8,5 | 38 | 38 | [21 empty] | 0 | 0 | 0 | 0 | 0 | 0 | 0 | 0 | 0 | 0 | 0 | 0 |  |  |  |  | 0 | 0 | 0 | 0 | [12 empty] | 1 | [8 empty] | 2 | 0 | 0 |  | 1 | [12 empty] | 1 |  |  |  |  | 0 | 0 | 2.5 |  | 1 | 2 | 1 |  |  | 2 |  | 2 | 8 | 2 | 10 | 4 |  | 8 | 8 | [7 empty] | 38 |  |  | 0 | 0 | 0 | 0 | 0 | 0 |  |  | 0 | 0 | 0 | 0 | 0 | 0 | 3 | 4 | 5 |  |  | 11 | 11 | 1 | [8 empty] | 10 | 2 | 2 | 2 | 4 | 0 | [15 empty] | 0 | 8 | 8 | 0 | 0 | 0 | 0
| 12 (CM7) | 14A (NGH) | LT8,5 | LT8,5 | 45 | 45 | [21 empty] | 0 | 0 | 0 | 0 | 0 | 0 | 0 | 0 | 0 | 0 | 0 | 0 |  |  |  |  | 0 | 0 | 0 | 0 |  |  | 1 | [15 empty] | 1 |  |  | 1 | 0 | 0 |  | 1 | [17 empty] | 0 | 0 | 0 | [10 empty] | 0 | 0 | 0 | [10 empty] | 95 |  |  | 0 | 0 | 0 | 0 | 0 | 0 |  |  | 0 | 0 | 0 | 0 | 0 | 0 | 0 | 0 | 0 | [13 empty] | 0 | 0 | 1 | 1 |  | 0 | [15 empty] | 0 | 0 | 0 | 0 | 0 | 0 | 0
|  | Lộ 3 | [25 empty] | 0 | 0 | 0 | 0 | 0 | 0 | 0 | 0 | 0 | 0 | 0 | 0 |  |  |  |  | 0 | 0 | 0 | 0 | [22 empty] | 0 | 0 | [19 empty] | 0 | 0 | 0 |  | 0 | [8 empty] | 0 | 0 | 0 | [13 empty] | 0 | 0 | 0 | 0 | 0 | 0 |  |  | 0 | 0 | 0 | 0 | 0 | 0 | 0 | 0 | 0 | [13 empty] | 0 | 0 |  |  |  | 0 | [15 empty] | 0 | 0 | 0 | 0 | 0 | 0 | 0
| 9.1 | 9.1 | LT7,5 | LT7,5 | 22 | 22 | [21 empty] | 0 | 0 | 0 | 0 | 0 | 0 | 0 | 0 | 0 | 0 | 0 | 0 |  |  |  | 22 | 0 | 0 | 0 | 1 | [12 empty] | 1 | [8 empty] | 2 | 0 | 0 |  | 1 | [11 empty] | 1 | [5 empty] | 0 | 0 | 2.5 |  | 1 |  |  |  |  | 3 |  | 1 | 9 | 1 | 10 | 4 |  | 9 | 3 | [10 empty] | 0 | 0 | 0 | 0 | 0 | 0 |  |  | 0 | 0 | 0 | 0 | 1 | 3 | 0 | 0 | 5 |  |  | 13.5 | 4.5 | 1 |  |  |  |  | 2 |  |  |  | 11 | 2 | 1 |  | 4 | 0 | [9 empty] | 22 | [5 empty] | 0 | 9 | 3 | 0 | 0 | 0 | 0
| 9.2 | 9.2 | LT7,5 | LT7,5 | 32 | 32 | [21 empty] | 0 | 0 | 0 | 0 | 0 | 0 | 0 | 0 | 0 | 0 | 0 | 0 |  |  |  | 32 | 0 | 0 | 0 | 1 | [12 empty] | 1 | [8 empty] | 2 | 0 | 0 |  | 1 | [11 empty] | 1 | [5 empty] | 0 | 0 | 2.5 |  | 1 |  |  |  |  | 2 |  | 1 | 4 | 1 | 5 | 3 |  | 6 | 4 | [10 empty] | 0 | 0 | 0 | 0 | 0 | 0 |  |  | 0 | 0 | 0 | 0 | 1 | 3 | 0 | 0 | 5 |  |  | 9 | 4.5 | 1 | [6 empty] | 1 |  | 6 | 2 | 2 | 2 | 4 | 0 | [9 empty] | 32 | [5 empty] | 0 | 6 | 4 | 0 | 0 | 0 | 0
| 9.3 | 9.3 | LT7,5 | LT7,5 | 30 | 30 | [21 empty] | 0 | 0 | 0 | 0 | 0 | 0 | 0 | 0 | 0 | 0 | 0 | 0 |  |  |  | 30 | 0 | 0 | 0 | 1 |  |  | 1 | [18 empty] | 1 | 0 | 0 |  | 1 | 1 | 1 | [9 empty] | 1 | [5 empty] | 1 | 1 | 2.5 |  | 1 |  |  |  |  | 2 |  |  | 6 | 0 | 6 | 2 |  | 6 | [11 empty] | 0 | 0 | 0 | 0 | 0 | 0 |  |  | 0 | 0 | 0 | 0 | 1 |  | 0 | 0 |  |  |  | 9 |  | 1 | [8 empty] | 8 | 2 | 1 | 1 | 2 | 0.5 | [9 empty] | 30 | [5 empty] | 0 | 6 | 0 | 0 | 0 | 0 | 0
| Các nhánh rẽ | Các nhánh rẽ | [25 empty] | 0 | 0 | 0 | 0 | 0 | 0 | 0 | 0 | 0 | 0 | 0 | 0 |  |  |  |  | 0 | 0 | 0 | 0 | [22 empty] | 0 | [20 empty] | 0 | 0 | 0 |  | 0 | [8 empty] | 0 | 0 | 0 | [13 empty] | 0 | 0 | 0 | 0 | 0 | 0 |  |  | 0 | 0 | 0 | 0 | 0 | 0 | 0 | 0 | 0 | [14 empty] | 0 |  |  |  | 0 | [15 empty] | 0 | 0 | 0 | 0 | 0 | 0 | 0
| 3 | 3 | [41 empty] | 0 | 0 | 0 | 0 | [21 empty] | 2 | 0 |  | 16 | [32 empty] | 0 | 0 | [44 empty] | 0 |  |  |  | 0 | [15 empty] | 0
| 3.1 | 3.1 | LT7,5 | LT7,5 | 27 | 27 | [21 empty] | 0 | 0 | 0 | 0 | 0 | 0 | 0 | 0 | 0 | 0 | 0 | 0 |  | 27 |  |  | 0 | 1 | 0 | 0 | [12 empty] | 1 | [8 empty] | 2 | 0 | 0 |  | 1 | [11 empty] | 1 | [5 empty] | 0 | 0 | 2.5 |  | 1 |  |  |  |  | 1 |  |  | 1 | 0 | 1 | 1 |  |  |  |  | 4 | [8 empty] | 0 | 0 | 0 | 0 | 0 | 0 |  |  | 0 | 0 | 0 | 0 | 0 | 0 | 0 | 0 | 2 |  |  |  |  | 1 | [8 empty] | 3 | 2 | 1 |  | 2 | 0 | [9 empty] | 27 | [5 empty] | 0 | 0 | 0 | 0 | 0 | 0 | 0
| 3.2 | 3.2 | LT7,5 | LT7,5 | 33 | 33 | [21 empty] | 0 | 0 | 0 | 0 | 0 | 0 | 0 | 0 | 0 | 0 | 0 | 0 |  | 33 |  |  | 0 | 1 | 0 | 0 | [12 empty] | 1 | [8 empty] | 2 | 0 | 0 |  | 1 | 1 | 1 | [9 empty] | 1 | [5 empty] | 1 | 1 | 2.5 |  | 1 |  |  |  |  | 1 |  | 3 | 1 | 3 | 4 | 4 |  | 3 | 4 |  |  | 6 | [7 empty] | 0 | 0 | 0 | 0 | 0 | 0 |  |  | 0 | 0 | 0 | 0 | 1 | 3 | 0 | 0 | 5 |  |  | 4.5 | 4.5 | 1 | [6 empty] | 1 |  | 3 | 2 | 2 | 2 | 4 | 0.5 | [9 empty] | 33 | [5 empty] | 0 | 3 | 4 | 0 | 0 | 0 | 0
| 3.3 | 3.3 | LT7,5 | LT7,5 | 38 | 38 | [21 empty] | 0 | 0 | 0 | 0 | 0 | 0 | 0 | 0 | 0 | 0 | 0 | 0 |  | 38 |  |  | 0 | 1 | 0 | 0 | [11 empty] | 1 | [9 empty] | 2 | 0 | 0 |  | 1 | [11 empty] | 1 | [5 empty] | 0 | 0 | 2.5 |  | 1 |  |  |  | 1 |  |  |  | 1 | 0 | 1 | 1 |  |  |  | 3 | [9 empty] | 0 | 0 | 0 | 0 | 0 | 0 |  |  | 0 | 0 | 0 | 0 | 0 | 0 | 0 | 0 | 2 |  |  |  |  | 1 | [8 empty] | 3 | 2 | 1 |  | 2 | 0 | [9 empty] | 38 | [5 empty] | 0 | 0 | 0 | 0 | 0 | 0 | 0
| 3.4 | 3.4 | LT7,5 | LT7,5 | 36 | 36 | [21 empty] | 0 | 0 | 0 | 0 | 0 | 0 | 0 | 0 | 0 | 0 | 0 | 0 |  | 36 |  |  | 0 | 1 | 0 | 0 | [11 empty] | 1 | [9 empty] | 2 | 0 | 0 |  | 1 | [11 empty] | 1 | [5 empty] | 0 | 0 | 2.5 |  | 1 |  |  |  | 1 |  |  |  | 1 | 0 | 1 | 1 |  | 3 | [11 empty] | 0 | 0 | 0 | 0 | 0 | 0 |  |  | 0 | 0 | 0 | 0 | 0 | 0 | 0 | 0 | 2 |  | 4.5 |  |  | 1 | [8 empty] | 3 | 2 | 1 |  | 2 | 0 | [9 empty] | 36 | [5 empty] | 0 | 3 | 0 | 0 | 0 | 0 | 0
| 3.5 | 3.5 | LT7,5 | LT7,5 | 35 | 35 | [21 empty] | 0 | 0 | 0 | 0 | 0 | 0 | 0 | 0 | 0 | 0 | 0 | 0 |  | 35 |  |  | 0 | 1 | 0 | 0 | [11 empty] | 1 | [9 empty] | 2 | 0 | 0 |  | 1 | [11 empty] | 1 | [5 empty] | 0 | 0 | 2.5 |  | 1 | [8 empty] | 0 | 0 | 0 | [13 empty] | 0 | 0 | 0 | 0 | 0 | 0 |  |  | 0 | 0 | 0 | 0 | 0 | 0 | 0 | 0 | 0 | [13 empty] | 0 | 2 | 1 |  |  | 0 | [9 empty] | 35 | [5 empty] | 0 | 0 | 0 | 0 | 0 | 0 | 0
| 3.6 | 3.6 | 2LT7,5 | 2LT7,5 | 34 | 34 | [21 empty] | 0 | 0 | 0 | 0 | 0 | 0 | 0 | 0 | 0 | 0 | 0 | 0 |  | 34 |  |  | 0 | 1 | 0 | 0 | [16 empty] | 1 |  |  |  |  | 1 | 0 | 0 |  | 1 | 1 | 1 | [9 empty] | 1 | [5 empty] | 1 | 1 | 2.5 |  | 1 |  |  |  | 1 |  |  | 1 | 2 | 1 | 3 | 2 |  | 4 |  |  |  | 4 | [7 empty] | 0 | 0 | 0 | 0 | 0 | 0 |  |  | 0 | 0 | 0 | 0 | 1 | 3 | 0 | 0 |  |  | 4.5 |  |  |  | 1 | [7 empty] | 4 | 2 | 1 | 1 | 4 | 0.5 | [9 empty] | 34 | [5 empty] | 0 | 4 | 0 | 0 | 0 | 0 | 0
| 4A | 4A | 2LT8,5 | 2LT8,5 | 23 | 23 | [21 empty] | 0 | 0 | 0 | 0 | 0 | 0 | 0 | 0 | 0 | 0 | 0 | 0 |  |  |  |  | 0 | 0 | 0 | 0 | [9 empty] | 1 | [11 empty] | 2 | 0 | 0 |  | 1 | [12 empty] | 1 |  |  |  |  | 0 | 0 | 2.5 |  | 1 | [8 empty] | 0 | 0 | 0 | [13 empty] | 0 | 0 | 0 | 0 | 0 | 0 |  |  | 0 | 0 | 0 | 0 | 0 | 0 | 0 | 0 | 0 | [13 empty] | 0 | 2 | 2 | 2 |  | 0 | [10 empty] | 23 |  |  |  |  | 0 | 0 | 0 | 0 | 0 | 0 | 0 | Tận dụng cáp 120 hiện có từ cột 3-9 đường trục về
| 5A | 5A | LT7,5 | LT7,5 | 39 | 39 | [21 empty] | 0 | 0 | 0 | 0 | 0 | 0 | 0 | 0 | 0 | 0 | 0 | 0 |  |  |  |  | 0 | 0 | 0 | 0 | [7 empty] | 1 | [13 empty] | 2 | 0 | 0 |  | 1 | [11 empty] | 1 | [5 empty] | 0 | 0 | 2.5 |  | 2 |  |  |  |  | 1 |  |  | 1 | 0 | 1 | 1 |  |  |  |  | 3 | [8 empty] | 0 | 0 | 0 | 0 | 0 | 0 |  |  | 0 | 0 | 0 | 0 | 0 | 0 | 0 | 0 | 0 |  |  |  |  | 1 | [8 empty] | 3 | 2 | 1 |  | 2 | 0 | [10 empty] | 39 |  |  |  |  | 0 | 0 | 0 | 0 | 0 | 0 | 0
| 6A | 6A | LT7,5 | LT7,5 | 40 | 40 | [21 empty] | 0 | 0 | 0 | 0 | 0 | 0 | 0 | 0 | 0 | 0 | 0 | 0 |  |  |  |  | 0 | 0 | 0 | 0 | [7 empty] | 1 | [13 empty] | 2 | 0 | 0 |  | 1 | [11 empty] | 1 | [5 empty] | 0 | 0 | 2.5 |  | 2 | [8 empty] | 0 | 0 | 0 | [13 empty] | 0 | 0 | 0 | 0 | 0 | 0 |  |  | 0 | 0 | 0 | 0 | 0 | 0 | 0 | 0 | 0 | [13 empty] | 0 | 2 | 1 |  |  | 0 | [10 empty] | 40 |  |  |  |  | 0 | 0 | 0 | 0 | 0 | 0 | 0
| 7A | 7A | LT7,5 | LT7,5 | 40 | 40 | [21 empty] | 0 | 0 | 0 | 0 | 0 | 0 | 0 | 0 | 0 | 0 | 0 | 0 |  |  |  |  | 0 | 0 | 0 | 0 | [7 empty] | 1 | [13 empty] | 2 | 0 | 0 |  | 1 | 1 | 1 | [9 empty] | 1 | [5 empty] | 1 | 1 | 2.5 |  | 2 | [8 empty] | 0 | 0 | 0 | [13 empty] | 0 | 0 | 0 | 0 | 0 | 0 |  |  | 0 | 0 | 0 | 0 | 0 | 0 | 0 | 0 | 0 | [13 empty] | 0 | 2 | 1 |  |  | 0.5 | [10 empty] | 40 |  |  |  |  | 0 | 0 | 0 | 0 | 0 | 0 | 0
| 8A | 8A | LT7,5 | LT7,5 | 38 | 38 | [21 empty] | 0 | 0 | 0 | 0 | 0 | 0 | 0 | 0 | 0 | 0 | 0 | 0 |  |  |  |  | 0 | 0 | 0 | 0 | [7 empty] | 1 | [13 empty] | 2 | 0 | 0 | 8 | 1 | [11 empty] | 1 | [5 empty] | 0 | 0 | 2.5 |  | 2 | [8 empty] | 0 | 0 | 0 | [13 empty] | 0 | 0 | 0 | 0 | 0 | 0 |  |  | 0 | 0 | 0 | 0 | 0 | 0 | 0 | 0 | 0 | [13 empty] | 0 | 2 | 1 |  |  | 0 | [10 empty] | 38 |  |  |  |  | 0 | 0 | 0 | 0 | 0 | 0 | 0
| 9A | 9A | LT7,5 | LT7,5 | 53 | 53 | [21 empty] | 0 | 0 | 0 | 0 | 0 | 0 | 0 | 0 | 0 | 0 | 0 | 0 |  | 53 |  |  | 0 | 1 | 0 | 0 | [7 empty] | 1 | [13 empty] | 2 | 0 | 0 |  | 1 | [11 empty] | 1 | [5 empty] | 0 | 0 | 2.5 |  | 2 | [8 empty] | 0 | 0 | 0 | [13 empty] | 0 | 0 | 0 | 0 | 0 | 0 |  |  | 0 | 0 | 0 | 0 | 0 | 0 | 0 | 0 | 0 | [13 empty] | 0 | 2 | 1 |  |  | 0 | [10 empty] | 53 |  |  |  |  | 0 | 0 | 0 | 0 | 0 | 0 | 0
| 10A | 10A | 2LT7,5 | 2LT7,5 | 50 | 50 | [21 empty] | 0 | 0 | 0 | 0 | 0 | 0 | 0 | 0 | 0 | 0 | 0 | 0 |  | 50 |  |  | 0 | 1 | 0 | 0 | [9 empty] | 1 | [11 empty] | 2 | 0 | 0 |  | 1 | [11 empty] | 1 | [5 empty] | 0 | 0 | 2.5 |  | 2 |  |  |  | 1 | 1 |  | 1 | 4 | 1 | 5 | 3 |  |  |  | 3 | 3 | 3 | [7 empty] | 0 | 0 | 0 | 0 | 0 | 0 |  |  | 0 | 0 | 0 | 0 | 1 | 3 | 0 | 0 | 5 | [5 empty] | 1 | [7 empty] | 6 | 2 | 2 | 2 | 4 | 0 | [10 empty] | 50 |  |  |  |  | 0 | 0 | 0 | 0 | 0 | 0 | 0
| 11A | 11A | LT7,5 | LT7,5 | 35 | 35 | [21 empty] | 0 | 0 | 0 | 0 | 0 | 0 | 0 | 0 | 0 | 0 | 0 | 0 |  | 35 |  |  | 0 | 1 | 0 | 0 | [7 empty] | 1 | [13 empty] | 2 | 0 | 0 |  | 1 | [11 empty] | 1 | [5 empty] | 0 | 0 | 2.5 |  | 2 | [8 empty] | 0 | 0 | 0 | [13 empty] | 0 | 0 | 0 | 0 | 0 | 0 |  |  | 0 | 0 | 0 | 0 | 0 | 0 | 0 | 0 | 0 | [13 empty] | 0 | 2 | 1 |  |  | 0 | [10 empty] | 35 |  |  |  |  | 0 | 0 | 0 | 0 | 0 | 0 | 0
| 12A | 12A | LT7,5 | LT7,5 | 35 | 35 | [21 empty] | 0 | 0 | 0 | 0 | 0 | 0 | 0 | 0 | 0 | 0 | 0 | 0 |  | 35 |  |  | 0 | 1 | 0 | 0 | [7 empty] | 1 | [13 empty] | 1 | 0 | 0 |  | 1 | 1 | 1 | [9 empty] | 1 | [5 empty] | 1 | 1 | 2.5 |  | 2 |  |  |  |  | 1 |  |  | 4 | 0 | 4 | 1 |  |  |  |  | 4 | [8 empty] | 0 | 0 | 0 | 0 | 0 | 0 |  |  | 0 | 0 | 0 | 0 | 0 | 0 | 0 | 0 | 2 |  |  |  |  | 1 | [8 empty] | 6 | 2 | 1 | 1 | 2 | 0.5 | [10 empty] | 35 |  |  |  |  | 0 | 0 | 0 | 0 | 0 | 0 | 0
| 6 | 6 | [41 empty] | 0 | 0 | 0 | 0 |  |  | 1 | [18 empty] | 1 | 0 |  | 8 | [32 empty] | 0 | 0 | [44 empty] | 0 |  |  |  | 0 | [15 empty] | 0
| 6.1 | 6.1 | LT7,5 | LT7,5 | 38 | 38 | [21 empty] | 0 | 0 | 0 | 0 | 0 | 0 | 0 | 0 | 0 | 0 | 0 | 0 |  | 38 |  |  | 0 | 1 | 0 | 0 | [18 empty] | 1 |  |  | 1 | 0 | 0 |  | 1 | 1 | 1 | [9 empty] | 1 | [5 empty] | 1 | 1 | 2.5 |  | 1 | 1 |  |  |  | 4 |  |  | 15 | 0 | 15 | 4 |  | 16 | [11 empty] | 0 | 0 | 0 | 0 | 0 | 0 |  |  | 0 | 0 | 0 | 0 | 1 | 3 | 0 | 0 |  |  |  | 18 |  | 1 | [8 empty] | 17 | 2 | 1 | 1 | 4 | 0.5 | [9 empty] | 38 | [5 empty] | 0 | 16 | 0 | 0 | 0 | 0 | 0
| 7 | 7 | [41 empty] | 0 | 0 | 0 | 0 |  |  | 1 | [18 empty] | 1 | 0 |  | 8 | [32 empty] | 0 | 0 | [44 empty] | 0 |  |  |  | 0 | [15 empty] | 0
| 7.1 | 7.1 | LT7,5 | LT7,5 | 40 | 40 | [21 empty] | 0 | 0 | 0 | 0 | 0 | 0 | 0 | 0 | 0 | 0 | 0 | 0 |  | 40 |  |  | 0 | 1 | 0 | 0 | [12 empty] | 1 | [8 empty] | 2 | 0 | 0 |  | 1 | [11 empty] | 1 | [5 empty] | 0 | 0 | 2.5 |  | 1 | 1 |  |  |  | 3 |  |  | 8 | 0 | 8 | 3 |  | 9 | [11 empty] | 0 | 0 | 0 | 0 | 0 | 0 |  |  | 0 | 0 | 0 | 0 | 1 | 3 | 0 | 0 | 5 |  |  | 13.5 |  | 1 | [8 empty] | 10 | 2 | 1 |  | 4 | 0 | [9 empty] | 40 | [5 empty] | 0 | 9 | 0 | 0 | 0 | 0 | 0
| 7.2 | 7.2 | LT7,5 | LT7,5 | 29 | 29 | [21 empty] | 0 | 0 | 0 | 0 | 0 | 0 | 0 | 0 | 0 | 0 | 0 | 0 |  | 29 |  |  | 0 | 1 | 0 | 0 |  |  | 1 | [18 empty] | 1 | 0 | 0 |  | 1 | 1 | 1 | [9 empty] | 1 | [5 empty] | 1 | 1 | 2.5 |  | 1 |  |  |  |  | 1 |  |  | 3 | 0 | 3 | 1 |  |  |  |  | 4 | [8 empty] | 0 | 0 | 0 | 0 | 0 | 0 |  |  | 0 | 0 | 0 | 0 | 0 | 0 | 0 | 0 | 2 |  |  |  |  | 1 | [8 empty] | 5 | 2 | 1 | 1 | 2 | 0.5 | [9 empty] | 29 | [5 empty] | 0 | 0 | 0 | 0 | 0 | 0 | 0
| 8 | 8 | [41 empty] | 0 | 0 | 0 | 0 |  |  | 1 | [18 empty] | 1 | 0 |  | 8 | [32 empty] | 0 | 0 | [44 empty] | 0 |  |  |  | 0 | [15 empty] | 0
| 8.1 | 8.1 | LT7,5 | LT7,5 | 26 | 26 | [21 empty] | 0 | 0 | 0 | 0 | 0 | 0 | 0 | 0 | 0 | 0 | 0 | 0 |  | 26 |  |  | 0 | 1 | 0 | 0 | [12 empty] | 1 | [8 empty] | 2 | 0 | 0 |  | 1 | [11 empty] | 1 | [5 empty] | 0 | 0 | 2.5 |  | 1 | 1 |  |  |  | 2 |  |  | 6 | 0 | 6 | 2 |  | 6 | [11 empty] | 0 | 0 | 0 | 0 | 0 | 0 |  |  | 0 | 0 | 0 | 0 | 1 | 3 | 0 | 0 | 5 |  |  | 9 |  | 1 | [8 empty] | 8 | 2 | 1 |  | 2 | 0 | [9 empty] | 26 | [5 empty] | 0 | 6 | 0 | 0 | 0 | 0 | 0
| 8.2 | 8.2 | LT7,5 | LT7,5 | 23 | 23 | [21 empty] | 0 | 0 | 0 | 0 | 0 | 0 | 0 | 0 | 0 | 0 | 0 | 0 |  | 23 |  |  | 0 | 1 | 0 | 0 |  |  | 1 | [18 empty] | 1 | 0 | 0 |  | 1 | 1 | 1 | [9 empty] | 1 | [5 empty] | 1 | 1 | 2.5 |  | 1 |  |  |  |  | 1 |  |  | 4 | 0 | 4 | 1 |  | 4 | [11 empty] | 0 | 0 | 0 | 0 | 0 | 0 |  |  | 0 | 0 | 0 | 0 | 0 | 0 | 0 | 0 | 2 |  |  | 4.5 |  | 1 | [8 empty] | 6 | 2 | 1 | 1 | 2 | 0.5 | [9 empty] | 23 | [5 empty] | 0 | 4 | 0 | 0 | 0 | 0 | 0
| 11 | 11 | [41 empty] | 0 | 0 | 0 | 0 |  |  | 1 | [18 empty] | 1 | 0 |  | 8 | [32 empty] | 0 | 0 | [44 empty] | 0 |  |  |  | 0 | [15 empty] | 0
| 11.1 | 11.1 | LT7,5 | LT7,5 | 24 | 24 | [21 empty] | 0 | 0 | 0 | 0 | 0 | 0 | 0 | 0 | 0 | 0 | 0 | 0 |  | 24 |  |  | 0 | 1 | 0 | 0 |  |  | 1 | [18 empty] | 1 | 0 | 0 |  | 1 | [11 empty] | 1 | [5 empty] | 0 | 0 | 2.5 |  | 1 | 1 |  |  |  | 2 |  | 1 | 5 | 1 | 6 | 3 |  | 6 | 3 | [10 empty] | 0 | 0 | 0 | 0 | 0 | 0 |  |  | 0 | 0 | 0 | 0 | 1 | 3 | 0 | 0 |  |  |  | 9 | 4.5 | 1 | [8 empty] | 7 | 2 | 1 | 1 | 4 | 0 | [9 empty] | 24 | [5 empty] | 0 | 6 | 3 | 0 | 0 | 0 | 0
0
21 | TBA Ngọ Hạ |  |  |  | 1344 | 1383 | 1 | 1.5 | 0 | 8 | 0 | 8 | 0 | 0 | 0 | 0 | 0 | 0 | 1 | 0 | 0 | 0 | 0 | 1 | 0 | 0 | 0 | 1 | 0 | 0 | 1 | 0 | 0 | 0 | 0 | 0 | 0 | 0 | 0 | 0 | 372 | 0 | 894 | 0 | 14 | 0 | 33.8824 | 1 | 0 | 7 | 0 | 0 | 0 | 0 | 0 | 0 | 0 | 0 | 1 | 13 | 20 | 0 | 1 | 5 | 3 | 3 | 0 | 0 | 126 | 0 | 0 | 72 | 65 | 12 | 12 | 0 | 0 | 0 | 0 | 0 | 0 | 1 | 0 | 0 | 20 | 24 | 0 | 0 | 0 | 0 | 18 | 18 | 110.5 | 6 | 44 | 19 | 11 | 1 | 4 | 72 | 0 | 36 | 226 | 36 | 262 | 113 | 0 | 236 | 89 | 6 | 24 | 37 | 0 | 0 | 0 | 138 | 338 | 0 | 0 | 0 | 0 | 0 | 0 | 0 | 0 | 0 | 0 | 0 | 0 | 0 | 0 | 23 | 66 | 33 | 40 | 150 | 0 | 15.5 | 324.5 | 132 | 38 | 2 | 1 | 0 | 0 | 4 | 2 | 1 | 0 | 323 | 90 | 70 | 39 | 135 | 6 | 0 | 0 | 0 | 0 | 0 | 0 | 0 | 0 | 123 | 487 | 177 | 0 | 0 | 303 | 1 | 3 | 236 | 89 | 0 | 0 | 0 | 0
| Đường trục | [26 empty] | 0 | 0 | 0 | 0 | 0 | 0 | 0 | 0 | 0 | 0 | 0 | 0 |  |  |  |  | 0 | 0 | 0 | 0 | [22 empty] | 0 | 0 | [19 empty] | 0 | 0 | 0 |  | 0 | [8 empty] | 0 | [15 empty] | 0 | 0 | 0 | 0 | 0 | 0 |  |  | 0 | 0 | 0 | 0 | 0 | 0 | 0 | 0 | 0 | [14 empty] | 0 | [19 empty] | 0 | 0 | 0 | 0 | 0 | 0 | 0
| Lộ 1+2 | Lộ 1+2 | [25 empty] | 0 | 0 | 0 | 0 | 0 | 0 | 0 | 0 | 0 | 0 | 0 | 0 |  |  |  |  | 0 | 0 | 0 | 0 | [22 empty] | 0 | 0 | [19 empty] | 0 | 0 | 0 |  | 0 | [8 empty] | 0 | 0 | 0 | [13 empty] | 0 | 0 | 0 | 0 | 0 | 0 |  |  | 0 | 0 | 0 | 0 | 0 | 0 | 0 | 0 | 0 | [13 empty] | 0 | 0 |  |  |  | 0 | [15 empty] | 0 | 0 | 0 | 0 | 0 | 0 | 0 | Tận dụng lại 01 lộ, thay thế 01 lộ
| TBA | TBA | 2LT10 | 2LT10 |  | 6 |  |  |  | 4 | [17 empty] | 0 | 0 | 0 | 0 | 0 | 0 | 0 | 0 | 0 | 0 | 0 | 0 |  |  |  | 6 | 0 | 0 | 0 | 1 | 1 | [20 empty] | 2 | 0 | 0 |  | 2 | [17 empty] | 0 | 0 | 0 | 6 | 0 | [8 empty] | 0 | 0 | 0 | [13 empty] | 0 | 0 | 0 | 0 | 0 | 0 |  |  | 0 | 0 | 0 | 0 | 0 | 0 | 0 | 0 | 0 | [13 empty] | 15 | 0 | 2 | 2 |  | 0 | [15 empty] | 0 | 0 | 0 | 0 | 0 | 0 | 0
| 1 | 1 | 2LT8,5 | 2LT8,5 | 10 | 10 | [21 empty] | 0 | 0 | 0 | 0 | 0 | 0 | 0 | 0 | 0 | 0 | 0 | 0 |  |  |  | 10 | 0 | 0 | 0 | 1 | [16 empty] | 1 |  |  |  |  | 4 | 0 | 0 |  | 2 | [12 empty] | 1 |  |  |  |  | 0 | 0 | 2.5 |  | 1 |  |  |  |  | 1 |  |  | 1 | 0 | 1 | 1 |  | 3 | [8 empty] | 10 |  |  | 0 | 0 | 0 | 0 | 0 | 0 |  |  | 0 | 0 | 0 | 0 | 0 | 0 | 0 | 0 | 4 | [5 empty] | 1 | [7 empty] | 3 | 2 | 4 | 4 | 2 | 0 | [13 empty] | 10 |  | 0 | 3 | 0 | 0 | 0 | 0 | 0
| 2 | 2 | LT8,5 | LT8,5 | 26 | 26 | [21 empty] | 0 | 0 | 0 | 0 | 0 | 0 | 0 | 0 | 0 | 0 | 0 | 0 |  |  |  | 26 | 0 | 0 | 0 | 1 | [13 empty] | 1 | [7 empty] | 4 | 0 | 0 |  | 2 | [12 empty] | 1 |  |  |  |  | 0 | 0 | 2.5 |  | 1 |  |  |  |  | 1 |  | 1 | 1 | 1 | 2 | 2 |  | 4 |  |  |  | 4 |  |  |  |  | 26 |  |  | 0 | 0 | 0 | 0 | 0 | 0 |  |  | 0 | 0 | 0 | 0 | 1 | 3 | 0 | 0 | 5 |  |  | 5.5 |  | 1 | [8 empty] | 3 | 2 | 2 |  | 4 | 0 | [13 empty] | 26 |  | 0 | 4 | 0 | 0 | 0 | 0 | 0
| 3 | 3 | 2LT8,5 | 2LT8,5 | 30 | 30 | [21 empty] | 0 | 0 | 0 | 0 | 0 | 0 | 0 | 0 | 0 | 0 | 0 | 0 |  |  |  | 30 | 0 | 0 | 0 | 1 | [15 empty] | 1 | 1 |  |  |  |  | 4 | 0 | 0 |  | 2 | 2 | 2 | [10 empty] | 1 |  |  |  |  | 4 | 4 | 2.5 |  | 1 |  |  |  |  | 1 |  | 1 | 3 | 1 | 4 | 2 |  | 4 | 4 | [7 empty] | 30 |  |  | 0 | 0 | 0 | 0 | 0 | 0 |  |  | 0 | 0 | 0 | 0 | 1 | 3 | 0 | 0 | 5 |  |  | 5.5 | 5.5 |  |  | 1 | [6 empty] | 5 | 2 | 4 | 4 | 4 | 1 | [13 empty] | 30 |  | 0 | 4 | 4 | 0 | 0 | 0 | 0
| 4 | 4 | LT8,5 | LT8,5 | 37 | 37 | [21 empty] | 0 | 0 | 0 | 0 | 0 | 0 | 0 | 0 | 0 | 0 | 0 | 0 |  |  |  | 37 | 0 | 0 | 0 | 1 | [13 empty] | 1 | [7 empty] | 4 | 0 | 0 |  | 2 | [12 empty] | 1 |  |  |  |  | 0 | 0 | 2.5 |  | 1 | 1 | 1 |  |  | 3 |  | 3 | 9 | 3 | 12 | 6 |  | 8 | 8 |  | 4 | 4 |  |  |  |  | 37 |  |  | 0 | 0 | 0 | 0 | 0 | 0 |  |  | 0 | 0 | 0 | 0 | 0 | 0 | 3 | 4 | 5 |  |  | 11 | 11 | 1 | [8 empty] | 11 | 2 | 2 |  |  | 0 | [13 empty] | 37 |  | 0 | 8 | 8 | 0 | 0 | 0 | 0
| 5 | 5 | LT8,5 | LT8,5 | 37 | 37 | [21 empty] | 0 | 0 | 0 | 0 | 0 | 0 | 0 | 0 | 0 | 0 | 0 | 0 |  |  |  | 37 | 0 | 0 | 0 | 1 | [13 empty] | 1 | [7 empty] | 4 | 0 | 0 |  | 2 | [12 empty] | 1 |  |  |  |  | 0 | 0 | 2.5 |  | 1 | 2 | 2 |  |  | 3 |  | 3 | 10 | 3 | 13 | 6 |  | 9 | 9 | [7 empty] | 37 |  |  | 0 | 0 | 0 | 0 | 0 | 0 |  |  | 0 | 0 | 0 | 0 | 0 | 0 | 6 | 8 | 10 |  |  | 16.5 | 16.5 | 1 | [8 empty] | 12 | 2 | 2 |  | 5 | 0 | [13 empty] | 37 |  | 0 | 9 | 9 | 0 | 0 | 0 | 0
| 6 | 6 | LT8,5 | LT8,5 | 28 | 28 | [21 empty] | 0 | 0 | 0 | 0 | 0 | 0 | 0 | 0 | 0 | 0 | 0 | 0 |  |  |  | 28 | 0 | 0 | 0 | 1 | [13 empty] | 1 | [7 empty] | 4 | 0 | 0 |  | 2 | [12 empty] | 1 |  |  |  |  | 0 | 0 | 2.5 |  | 1 |  |  |  | 1 |  |  | 1 | 1 | 1 | 2 | 2 |  | 4 | 4 | [7 empty] | 28 |  |  | 0 | 0 | 0 | 0 | 0 | 0 |  |  | 0 | 0 | 0 | 0 | 1 | 3 | 0 | 0 | 5 |  | 5.5 |  | 5.5 | 1 | [8 empty] | 3 | 2 | 2 |  | 4 | 0 | [13 empty] | 28 |  | 0 | 4 | 4 | 0 | 0 | 0 | 0
| 7 | 7 | LT8,5 | LT8,5 | 22 | 22 | [21 empty] | 0 | 0 | 0 | 0 | 0 | 0 | 0 | 0 | 0 | 0 | 0 | 0 |  |  |  | 22 | 0 | 0 | 0 | 1 | [13 empty] | 1 | [7 empty] | 4 | 0 | 0 |  | 2 | [12 empty] | 1 |  |  |  |  | 0 | 0 | 2.5 |  | 1 | 2 | 1 |  |  | 4 |  | 2 | 12 | 2 | 14 | 6 |  | 12 | 8 |  | 4 | [5 empty] | 22 |  |  | 0 | 0 | 0 | 0 | 0 | 0 |  |  | 0 | 0 | 0 | 0 | 1 | 3 | 3 | 0 | 0 |  |  | 16.5 | 11 | 1 | [8 empty] | 14 | 2 | 2 |  | 4 | 0 | [13 empty] | 22 | 1 | 3 | 12 | 8 | 0 | 0 | 0 | 0
| 8 | 8 | LT8,5 | LT8,5 | 36 | 36 | [21 empty] | 0 | 0 | 0 | 0 | 0 | 0 | 0 | 0 | 0 | 0 | 0 | 0 |  |  |  | 36 | 0 | 0 | 0 | 1 | [13 empty] | 2 | [7 empty] | 4 | 0 | 0 |  | 2 | 2 | 2 | [10 empty] | 1 |  |  |  |  | 4 | 4 | 2.5 |  | 1 | 1 | 1 |  |  | 3 |  | 2 | 12 | 2 | 14 | 5 |  | 9 | 6 | [7 empty] | 36 |  |  | 0 | 0 | 0 | 0 | 0 | 0 |  |  | 0 | 0 | 0 | 0 | 0 | 0 | 3 | 4 | 0 |  |  | 16.5 | 11 | 1 | [8 empty] | 14 | 2 | 4 | 4 | 5 | 1 | [13 empty] | 36 |  | 0 | 9 | 6 | 0 | 0 | 0 | 0
|  | 8A |  | LT8,5 |  | 27 | [17 empty] | 1 |  |  |  | 0 | 0 | 0 | 1 | 0 | 0 | 0 | 0 | 0 | 0 | 0 | 0 |  |  |  | 27 | 0 | 0 | 0 | 1 | [13 empty] | 1 | [7 empty] | 4 | 0 | 0 |  | 2 | [8 empty] | 1 | [8 empty] | 0 | 0 | 0.5 |  | 1 | [8 empty] | 0 | 0 | 0 | [13 empty] | 0 | 0 | 0 | 0 | 0 | 0 |  |  | 0 | 0 | 0 | 0 | 0 | 0 | 0 | 0 | 0 | [13 empty] | 0 | 2 |  |  |  | 0 | [15 empty] | 0 | 0 | 0 | 0 | 0 | 0 | 0
| 9 | 9 | LT8,5 | LT8,5 | 45 | 18 | [21 empty] | 0 | 0 | 0 | 0 | 0 | 0 | 0 | 0 | 0 | 0 | 0 | 0 |  |  |  | 18 | 0 | 0 | 0 | 1 | [13 empty] | 1 | [7 empty] | 4 | 0 | 0 |  | 2 | [12 empty] | 1 |  |  |  |  | 0 | 0 | 2.5 |  | 1 | 1 |  |  |  | 3 |  | 1 | 10 | 1 | 11 | 4 |  | 9 |  |  |  | 4 |  |  |  |  | 45 |  |  | 0 | 0 | 0 | 0 | 0 | 0 |  |  | 0 | 0 | 0 | 0 | 1 | 3 | 0 | 0 | 5 |  |  | 16.5 |  | 1 | [8 empty] | 12 | 2 | 2 |  | 4 | 0 | [13 empty] | 45 |  | 0 | 9 | 0 | 0 | 0 | 0 | 0
| 10 | 10 | LT8,5 | LT8,5 | 32 | 32 | [5 empty] | 4 | [15 empty] | 0 | 0 | 0 | 0 | 0 | 0 | 0 | 0 | 0 | 0 | 0 | 0 |  |  |  | 32 | 0 | 0 | 0 | 1 | [13 empty] | 1 | [7 empty] | 4 | 0 | 0 |  | 2 | [12 empty] | 1 |  |  |  |  | 0 | 0 | 2.5 |  | 1 |  |  |  |  | 1 |  |  | 4 | 0 | 4 | 1 |  |  |  |  | 4 | [5 empty] | 32 |  |  | 0 | 0 | 0 | 0 | 0 | 0 |  |  | 0 | 0 | 0 | 0 | 0 | 0 | 0 | 0 | 2 |  |  |  |  | 1 | [8 empty] | 6 | 2 | 2 |  | 2 | 0 | [13 empty] | 32 |  | 0 | 0 | 0 | 0 | 0 | 0 | 0
| 11 | 11 | LT8,5 | LT8,5 | 18 | 18 | [21 empty] | 0 | 0 | 0 | 0 | 0 | 0 | 0 | 0 | 0 | 0 | 0 | 0 |  |  |  | 18 | 0 | 0 | 0 | 1 | [13 empty] | 1 | [7 empty] | 4 | 0 | 0 |  | 2 | [12 empty] | 1 |  |  |  |  | 0 | 0 | 2.5 |  | 1 | 2 | 1 |  |  | 3 |  | 2 | 10 | 2 | 12 | 5 |  | 9 | 6 | [7 empty] | 18 |  |  | 0 | 0 | 0 | 0 | 0 | 0 |  |  | 0 | 0 | 0 | 0 | 0 | 0 | 3 | 4 | 5 |  |  | 16.5 | 11 | 1 | [8 empty] | 12 | 2 | 2 |  |  | 0 | [15 empty] | 0 | 9 | 6 | 0 | 0 | 0 | 0
| 12 | 12 | 2LT8,5 | 2LT8,5 | 17 | 17 | [5 empty] | 4 | [15 empty] | 0 | 0 | 0 | 0 | 0 | 0 | 0 | 0 | 0 | 0 | 0 | 0 |  |  |  | 32 | 0 | 0 | 0 | 1.8824 | [16 empty] | 1 | 1 |  |  |  | 4 | 0 | 0 |  | 2 | 2 | 2 | [10 empty] | 1 |  |  |  |  | 4 | 4 | 2.5 |  | 1 | [6 empty] | 1 |  | 1 | 1 | 1 |  |  | 4 | [7 empty] | 17 |  |  | 0 | 0 | 0 | 0 | 0 | 0 |  |  | 0 | 0 | 0 | 0 | 0 | 0 | 0 | 0 | 5 |  |  |  | 5.5 | [9 empty] | 0 | 2 | 2 | 2 | 4 | 1 | [15 empty] | 0 | 0 | 4 | 0 | 0 | 0 | 0 | Bổ sung 15 cáp 120 cho lộ 1
| 13 | 13 | LT7,5 | LT7,5 | 34 | 34 | [21 empty] | 0 | 0 | 0 | 0 | 0 | 0 | 0 | 0 | 0 | 0 | 0 | 0 |  |  |  | 34 | 0 | 0 | 0 | 1 | [12 empty] | 1 | [8 empty] | 2 | 0 | 0 |  | 1 | [11 empty] | 1 | [5 empty] | 0 | 0 | 2.5 |  | 1 | 2 | 1 |  |  | 2 |  | 2 | 6 | 2 | 8 | 4 |  | 6 | 6 | [10 empty] | 0 | 0 | 0 | 0 | 0 | 0 |  |  | 0 | 0 | 0 | 0 | 0 | 0 | 3 | 4 | 5 |  |  | 9 | 9 | 1 | [8 empty] | 8 | 2 | 2 | 2 | 5 | 0 | [9 empty] | 34 | [5 empty] | 0 | 6 | 6 | 0 | 0 | 0 | 0
| 14 | 14 | LT7,5 | LT7,5 | 43 | 43 | [21 empty] | 0 | 0 | 0 | 0 | 0 | 0 | 0 | 0 | 0 | 0 | 0 | 0 |  |  |  | 43 | 0 | 0 | 0 | 1 | [12 empty] | 1 | [8 empty] | 2 | 0 | 0 |  | 1 | [12 empty] | 1 |  |  |  |  | 0 | 0 | 2.5 |  | 1 | 1 |  |  |  | 2 |  | 1 | 6 | 1 | 7 | 3 |  | 6 | 3 | [10 empty] | 0 | 0 | 0 | 0 | 0 | 0 |  |  | 0 | 0 | 0 | 0 | 1 | 3 | 0 | 0 | 5 |  |  | 9 | 4.5 | 1 | [8 empty] | 8 | 2 | 1 | 1 |  | 0 | [9 empty] | 43 | [5 empty] | 0 | 6 | 3 | 0 | 0 | 0 | 0
| 15 | 15 | LT7,5 | 2LT7,5 | 41 | 41 | [12 empty] | 1 | [8 empty] | 1 | 0 | 0 | 0 | 0 | 0 | 0 | 0 | 0 | 0 | 0 | 0 |  |  |  | 41 | 0 | 0 | 0 | 1 | [16 empty] | 1 |  |  |  |  | 2 | 0 | 0 |  | 1 | [12 empty] | 1 |  |  |  |  | 0 | 0 | 2.5 |  | 1 |  |  |  |  | 2 |  | 1 | 5 | 1 | 6 | 3 |  | 3 | 4 |  | 4 | [8 empty] | 0 | 0 | 0 | 0 | 0 | 0 |  |  | 0 | 0 | 0 | 0 | 1 | 3 | 0 | 0 | 5 |  |  | 4.5 | 4.5 | 1 | [5 empty] | 1 |  |  | 7 | 2 | 2 | 2 | 4 | 0 | [9 empty] | 41 | [5 empty] | 0 | 3 | 4 | 0 | 0 | 0 | 0
| 16 | 16 | LT7,5 | LT7,5 | 33 | 33 | [21 empty] | 0 | 0 | 0 | 0 | 0 | 0 | 0 | 0 | 0 | 0 | 0 | 0 |  |  |  | 33 | 0 | 0 | 0 | 1 | [12 empty] | 1 | [8 empty] | 2 | 0 | 0 |  | 1 | [12 empty] | 1 |  |  |  |  | 0 | 0 | 2.5 |  | 1 |  |  |  |  | 1 |  |  | 3 | 0 | 3 | 1 |  | 4 | [11 empty] | 0 | 0 | 0 | 0 | 0 | 0 |  |  | 0 | 0 | 0 | 0 | 0 | 0 | 0 | 0 | 2 |  |  | 4.5 |  | 1 | [8 empty] | 5 | 2 | 1 |  | 2 | 0 | [9 empty] | 33 | [5 empty] | 0 | 4 | 0 | 0 | 0 | 0 | 0
| 17 | 17 | LT7,5 | LT7,5 | 30 | 30 | [21 empty] | 0 | 0 | 0 | 0 | 0 | 0 | 0 | 0 | 0 | 0 | 0 | 0 |  |  |  | 30 | 0 | 0 | 0 | 1 | [12 empty] | 1 | [8 empty] | 2 | 0 | 0 |  | 1 | [12 empty] | 1 |  |  |  |  | 0 | 0 | 2.5 |  | 1 |  |  |  |  | 1 |  |  | 3 | 0 | 3 | 1 |  | 4 | [11 empty] | 0 | 0 | 0 | 0 | 0 | 0 |  |  | 0 | 0 | 0 | 0 | 0 | 0 | 0 | 0 | 2 |  |  | 4.5 |  | 1 | [8 empty] | 5 | 2 | 2 | 2 | 2 | 0 | [9 empty] | 30 | [5 empty] | 0 | 4 | 0 | 0 | 0 | 0 | 0
| 18 | 18 | LT7,5 | LT7,5 | 26 | 26 | [21 empty] | 0 | 0 | 0 | 0 | 0 | 0 | 0 | 0 | 0 | 0 | 0 | 0 |  |  |  | 26 | 0 | 0 | 0 | 1 |  |  | 1 | [18 empty] | 1 | 0 | 0 |  | 1 | 1 | 1 | [10 empty] | 1 |  |  |  |  | 1 | 1 | 2.5 |  | 1 |  |  |  |  | 2 |  |  | 5 | 0 | 5 | 2 |  | 6 | [11 empty] | 0 | 0 | 0 | 0 | 0 | 0 |  |  | 0 | 0 | 0 | 0 | 1 |  | 0 | 0 |  |  |  | 9 |  | 1 | [8 empty] | 7 | 2 | 1 | 1 | 2 | 0.5 | [9 empty] | 26 | [5 empty] | 0 | 6 | 0 | 0 | 0 | 0 | 0
|  | Lộ 2 | [25 empty] | 0 | 0 | 0 | 0 | 0 | 0 | 0 | 0 | 0 | 0 | 0 | 0 |  |  |  |  | 0 | 0 | 0 | 0 | [22 empty] | 0 | 0 | [19 empty] | 0 | 0 | 0 |  | 0 | [8 empty] | 0 | 0 | 0 | [13 empty] | 0 | 0 | 0 | 0 | 0 | 0 |  |  | 0 | 0 | 0 | 0 | 0 | 0 | 0 | 0 | 0 | [13 empty] | 0 | 0 |  |  |  | 0 | [15 empty] | 0 | 0 | 0 | 0 | 0 | 0 | 0
| 13(CM7) | 13A | LT8,5 | LT8,5 | 32 | 32 | [21 empty] | 0 | 0 | 0 | 0 | 0 | 0 | 0 | 0 | 0 | 0 | 0 | 0 |  |  |  | 32 | 0 | 0 | 0 | 1 | [13 empty] | 1 | [7 empty] | 2 | 0 | 0 |  | 1 | [12 empty] | 1 |  |  |  |  | 0 | 0 | 2.5 |  | 1 | 1 | 1 |  |  | 1 |  |  | 3 | 0 | 3 | 1 |  | 4 | [11 empty] | 0 | 0 | 0 | 0 | 0 | 0 |  |  | 0 | 0 | 0 | 0 | 0 | 0 | 3 | 4 | 5 |  |  | 5.5 |  | 1 | [8 empty] | 5 | 2 | 1 |  | 5 | 0 | [15 empty] | 0 | 4 | 0 | 0 | 0 | 0 | 0
| 12(CM7) | 14A | LT8,5 | LT8,5 | 18 | 18 | [21 empty] | 0 | 0 | 0 | 0 | 0 | 0 | 0 | 0 | 0 | 0 | 0 | 0 |  |  |  | 18 | 0 | 0 | 0 | 1 | [13 empty] | 2 | [7 empty] | 2 | 0 | 0 |  | 1 | [12 empty] | 1 |  |  |  |  | 0 | 0 | 2.5 |  | 1 | 1 |  |  |  | 2 |  |  | 4 | 0 | 4 | 2 |  | 8 | [11 empty] | 0 | 0 | 0 | 0 | 0 | 0 |  |  | 0 | 0 | 0 | 0 | 1 | 3 | 0 | 0 | 5 |  |  | 11 |  | 1 | [8 empty] | 6 | 2 | 1 | 1 | 2 | 0 | [15 empty] | 0 | 8 | 0 | 0 | 0 | 0 | 0
| Lộ 3 | Lộ 3 | [25 empty] | 0 | 0 | 0 | 0 | 0 | 0 | 0 | 0 | 0 | 0 | 0 | 0 |  |  |  |  | 0 | 0 | 0 | 0 | [22 empty] | 0 | 0 | [19 empty] | 0 | 0 | 0 |  | 0 | [8 empty] | 0 | 0 | 0 | [13 empty] | 0 | 0 | 0 | 0 | 0 | 0 |  |  | 0 | 0 | 0 | 0 | 0 | 0 | 0 | 0 | 0 | [13 empty] | 0 | 0 |  |  |  | 0 | [15 empty] | 0 | 0 | 0 | 0 | 0 | 0 | 0
| TBA | TBA | 2LT10 | 2LT10 |  | 6 | 1 | 1.5 |  | 4 | [17 empty] | 0 | 0 | 0 | 0 | 0 | 0 | 0 | 0 | 0 | 0 | 0 | 0 |  |  |  | 6 | 0 | 0 | 0 | 1 | [21 empty] | 1 | 0 | 0 |  | 1 | [17 empty] | 0 | 0 | 0 |  | 0 | [8 empty] | 0 | 0 | 0 | [9 empty] | 6 |  |  |  | 0 | 0 | 0 | 0 | 0 | 0 |  |  | 0 | 0 | 0 | 0 | 0 | 0 | 0 | 0 | 0 | [13 empty] | 0 | 0 |  |  |  | 0 | [15 empty] | 0 | 0 | 0 | 0 | 0 | 0 | 0
| 1 | 1 | 2LT8,5 | 2LT8,5 | 10 | 10 | [21 empty] | 0 | 0 | 0 | 0 | 0 | 0 | 0 | 0 | 0 | 0 | 0 | 0 |  |  |  | 10 | 0 | 0 | 0 | 1 | [21 empty] | 2 | 0 | 0 |  | 1 | [17 empty] | 0 | 0 | 0 |  | 0 | [8 empty] | 0 | 0 | 0 | [9 empty] | 10 |  |  |  | 0 | 0 | 0 | 0 | 0 | 0 |  |  | 0 | 0 | 0 | 0 | 0 | 0 | 0 | 0 | 0 | [13 empty] | 0 | 0 |  |  |  | 0 | [15 empty] | 0 | 0 | 0 | 0 | 0 | 0 | 0
| 2 | 2 | LT8,5 | LT8,5 | 26 | 26 | [21 empty] | 0 | 0 | 0 | 0 | 0 | 0 | 0 | 0 | 0 | 0 | 0 | 0 |  |  |  | 26 | 0 | 0 | 0 | 1 | [21 empty] | 2 | 0 | 0 |  | 1 | [17 empty] | 0 | 0 | 0 |  | 0 | [8 empty] | 0 | 0 | 0 | [9 empty] | 26 |  |  |  | 0 | 0 | 0 | 0 | 0 | 0 |  |  | 0 | 0 | 0 | 0 | 0 | 0 | 0 | 0 | 0 | [13 empty] | 0 | 0 |  |  |  | 0 | [15 empty] | 0 | 0 | 0 | 0 | 0 | 0 | 0
| 3 | 3 | 2LT8,5 | 2LT8,5 | 30 | 30 | [21 empty] | 0 | 0 | 0 | 0 | 0 | 0 | 0 | 0 | 0 | 0 | 0 | 0 |  |  |  | 30 | 0 | 0 | 0 | 1 | [21 empty] | 2 | 0 | 0 |  | 1 | 1 | 1 | [15 empty] | 1 | 1 | 0 |  | 0 | [8 empty] | 0 | 0 | 0 | [9 empty] | 30 |  |  |  | 0 | 0 | 0 | 0 | 0 | 0 |  |  | 0 | 0 | 0 | 0 | 0 | 0 | 0 | 0 | 0 | [13 empty] | 0 | 0 |  |  |  | 0.5 | [15 empty] | 0 | 0 | 0 | 0 | 0 | 0 | 0
| 3.1 | 3.1 | LT8,5 | LT8,5 | 8 | 8 | [21 empty] | 0 | 0 | 0 | 0 | 0 | 0 | 0 | 0 | 0 | 0 | 0 | 0 |  |  |  | 8 | 0 | 0 | 0 | 1 | [13 empty] | 1 |  |  |  | 1 |  |  |  | 2 | 0 | 0 |  | 1 | [12 empty] | 1 |  |  |  |  | 0 | 0 | 2.5 |  | 1 |  |  |  |  | 1 |  |  | 2 | 0 | 2 | 1 |  | 4 | [7 empty] | 8 |  |  |  | 0 | 0 | 0 | 0 | 0 | 0 |  |  | 0 | 0 | 0 | 0 | 0 | 0 | 0 | 0 | 2 |  |  | 5.5 |  | 1 | [8 empty] | 4 | 2 | 2 | 2 | 2 | 0 | [15 empty] | 0 | 4 | 0 | 0 | 0 | 0 | 0
| 3.2 | 3.2 | LT8,5 | LT8,5 | 23 | 23 | [21 empty] | 0 | 0 | 0 | 0 | 0 | 0 | 0 | 0 | 0 | 0 | 0 | 0 |  |  |  | 23 | 0 | 0 | 0 | 1 | [13 empty] | 1 | [7 empty] | 2 | 0 | 0 |  | 1 | [12 empty] | 1 |  |  |  |  | 0 | 0 | 2.5 |  | 1 |  |  |  | 1 | 2 |  |  | 9 | 0 | 9 | 3 |  | 12 | [7 empty] | 23 |  |  |  | 0 | 0 | 0 | 0 | 0 | 0 |  |  | 0 | 0 | 0 | 0 | 1 | 3 | 0 | 0 | 5 |  | 5.5 | 11 |  | 1 |  |  |  |  | 1 |  |  |  | 11 | 2 | 1 |  | 4 | 0 | [15 empty] | 0 | 12 | 0 | 0 | 0 | 0 | 0
| 9A(CM8) | 3.3 | LT8,5 | LT8,5 | 35 | 35 | [21 empty] | 0 | 0 | 0 | 0 | 0 | 0 | 0 | 0 | 0 | 0 | 0 | 0 |  |  |  | 35 | 0 | 0 | 0 | 1 | [13 empty] | 2 | [7 empty] | 2 | 0 | 0 |  | 1 | [12 empty] | 1 |  |  |  |  | 0 | 0 | 2.5 |  | 1 |  | 1 |  |  | 2 |  |  | 6 | 0 | 6 | 2 |  | 8 | [7 empty] | 35 |  |  |  | 0 | 0 | 0 | 0 | 0 | 0 |  |  | 0 | 0 | 0 | 0 | 0 | 0 | 3 | 4 | 5 |  |  | 11 |  | 1 | [8 empty] | 8 | 2 | 2 | 2 | 5 | 0 | [15 empty] | 0 | 8 | 0 | 0 | 0 | 0 | 0
| 8A(CM8) | 3.4 | LT8,5 | LT8,5 | 37 | 37 | [21 empty] | 0 | 0 | 0 | 0 | 0 | 0 | 0 | 0 | 0 | 0 | 0 | 0 |  |  |  | 37 | 0 | 0 | 0 | 1 | [13 empty] | 2 | [7 empty] | 2 | 0 | 0 |  | 1 | [12 empty] | 1 |  |  |  |  | 0 | 0 | 2.5 |  | 1 | 1 | 1 |  |  | 3 |  | 1 | 11 | 1 | 12 | 4 |  | 12 | 4 | [10 empty] | 0 | 0 | 0 | 0 | 0 | 0 |  |  | 0 | 0 | 0 | 0 | 0 | 0 | 3 | 4 | 5 |  |  | 16.5 | 5.5 | 1 | [8 empty] | 13 | 2 | 1 | 1 | 5 | 0 | [15 empty] | 0 | 12 | 4 | 0 | 0 | 0 | 0
| Các nhánh rẽ | Các nhánh rẽ | [25 empty] | 0 | 0 | 0 | 0 | 0 | 0 | 0 | 0 | 0 | 0 | 0 | 0 |  |  |  |  | 0 | 0 | 0 | 0 | [22 empty] | 0 | [20 empty] | 0 | 0 | 0 |  | 0 | [8 empty] | 0 | 0 | 0 | [13 empty] | 0 | 0 | 0 | 0 | 0 | 0 |  |  | 0 | 0 | 0 | 0 | 0 | 0 | 0 | 0 | 0 | [14 empty] | 0 |  |  |  | 0 | [15 empty] | 0 | 0 | 0 | 0 | 0 | 0 | 0
| 3.1 | 3.1 | [41 empty] | 0 | 0 | 0 | 0 | [21 empty] | 1 | 0 |  | 8 | [32 empty] | 0 | 0 | [44 empty] | 0 |  |  |  | 0 | [15 empty] | 0
| 3.1.1 | 3.1.1 | LT7,5 | LT7,5 | 38 | 38 | [21 empty] | 0 | 0 | 0 | 0 | 0 | 0 | 0 | 0 | 0 | 0 | 0 | 0 |  | 38 |  |  | 0 | 1 | 0 | 0 | [12 empty] | 1 | [8 empty] | 2 | 0 | 0 |  | 1 | [11 empty] | 1 | [5 empty] | 0 | 0 | 2.5 |  | 1 | 1 |  |  |  | 2 |  | 3 | 6 | 3 | 9 | 5 |  | 7 | 4 |  |  | 6 | [7 empty] | 0 | 0 | 0 | 0 | 0 | 0 |  |  | 0 | 0 | 0 | 0 | 1 | 3 | 0 | 0 | 5 |  |  | 9 | 4.5 | 1 | [8 empty] | 8 | 2 | 1 |  | 4 | 0 | [10 empty] | 38 |  |  |  |  | 0 | 7 | 4 | 0 | 0 | 0 | 0
| 3.1.2 | 3.1.2 | LT7,5 | LT7,5 | 31 | 31 | [21 empty] | 0 | 0 | 0 | 0 | 0 | 0 | 0 | 0 | 0 | 0 | 0 | 0 |  | 31 |  |  | 0 | 1 | 0 | 0 | [12 empty] | 1 | [8 empty] | 2 | 0 | 0 |  | 1 | [11 empty] | 1 | [5 empty] | 0 | 0 | 2.5 |  | 1 |  |  |  |  | 1 |  |  | 1 | 0 | 1 | 1 |  | 3 | [11 empty] | 0 | 0 | 0 | 0 | 0 | 0 |  |  | 0 | 0 | 0 | 0 | 0 | 0 | 0 | 0 | 2 |  |  | 4.5 |  | 1 | [8 empty] | 3 | 2 | 2 | 2 | 2 | 0 | [10 empty] | 31 |  |  |  |  | 0 | 3 | 0 | 0 | 0 | 0 | 0
| 3.1.3 | 3.1.3 | LT7,5 | LT7,5 | 23 | 23 | [21 empty] | 0 | 0 | 0 | 0 | 0 | 0 | 0 | 0 | 0 | 0 | 0 | 0 |  | 23 |  |  | 0 | 1 | 0 | 0 | [12 empty] | 1 | [8 empty] | 2 | 0 | 0 |  | 1 | [11 empty] | 1 | [5 empty] | 0 | 0 | 2.5 |  | 1 | 1 |  |  |  | 2 |  | 1 | 5 | 1 | 6 | 3 |  | 8 | 4 | [10 empty] | 0 | 0 | 0 | 0 | 0 | 0 |  |  | 0 | 0 | 0 | 0 | 1 | 3 | 0 | 0 | 5 |  |  | 9 | 4.5 | 1 | [8 empty] | 7 | 2 | 1 |  | 4 | 0 | [10 empty] | 23 |  |  |  |  | 0 | 8 | 4 | 0 | 0 | 0 | 0
| 3.1.4 | 3.1.4 | LT7,5 | LT7,5 | 30 | 30 | [21 empty] | 0 | 0 | 0 | 0 | 0 | 0 | 0 | 0 | 0 | 0 | 0 | 0 |  | 30 |  |  | 0 | 1 | 0 | 0 | [12 empty] | 1 | [8 empty] | 2 | 0 | 0 |  | 1 | [11 empty] | 1 | [5 empty] | 0 | 0 | 2.5 |  | 1 |  |  |  |  | 2 |  | 1 | 5 | 1 | 6 | 3 |  | 6 |  |  |  | 4 | [7 empty] | 0 | 0 | 0 | 0 | 0 | 0 |  |  | 0 | 0 | 0 | 0 | 1 | 3 | 0 | 0 | 5 |  |  | 9 |  | 1 |  |  |  |  | 1 |  |  |  | 7 | 2 | 1 |  | 4 | 0 | [10 empty] | 30 |  |  |  |  | 0 | 6 | 0 | 0 | 0 | 0 | 0
| 3.1.5 | 3.1.5 | LT7,5 | LT7,5 | 25 | 25 | [21 empty] | 0 | 0 | 0 | 0 | 0 | 0 | 0 | 0 | 0 | 0 | 0 | 0 |  | 25 |  |  | 0 | 1 | 0 | 0 | [12 empty] | 1 | [8 empty] | 2 | 0 | 0 |  | 1 | [11 empty] | 1 | [5 empty] | 0 | 0 | 2.5 |  | 1 |  |  |  |  | 2 |  |  | 5 | 0 | 5 | 2 |  | 4 |  |  | 4 | [8 empty] | 0 | 0 | 0 | 0 | 0 | 0 |  |  | 0 | 0 | 0 | 0 | 1 | 3 | 0 | 0 | 5 |  |  | 4.5 |  | 1 | [8 empty] | 7 | 2 | 1 |  | 2 | 0 | [10 empty] | 25 |  |  |  |  | 0 | 4 | 0 | 0 | 0 | 0 | 0
| 3.1.6 | 3.1.6 | LT7,5 | LT7,5 | 30 | 30 | [21 empty] | 0 | 0 | 0 | 0 | 0 | 0 | 0 | 0 | 0 | 0 | 0 | 0 |  | 30 |  |  | 0 | 1 | 0 | 0 |  |  | 1 | [18 empty] | 1 | 0 | 0 |  | 1 | 1 | 1 | [9 empty] | 1 | [5 empty] | 1 | 1 | 2.5 |  | 1 | 2 | 1 |  |  | 3 |  | 3 | 9 | 3 | 12 | 6 |  | 9 | 9 | [10 empty] | 0 | 0 | 0 | 0 | 0 | 0 |  |  | 0 | 0 | 0 | 0 | 0 | 0 | 3 | 4 |  |  |  | 13.5 | 13.5 | 1 | [8 empty] | 11 | 2 | 1 | 1 | 5 | 0.5 | [10 empty] | 30 |  |  |  |  | 0 | 9 | 9 | 0 | 0 | 0 | 0
| 9A(CM8) | 3.3 | [41 empty] | 0 | 0 | 0 | 0 | [21 empty] | 2 | 0 |  | 16 | [32 empty] | 0 | 0 | [44 empty] | 0 |  |  |  | 0 | [15 empty] | 0
| 10A (CM8) | 3.3.1 | LT7,5 | LT7,5 | 35 | 35 | [21 empty] | 0 | 0 | 0 | 0 | 0 | 0 | 0 | 0 | 0 | 0 | 0 | 0 |  |  |  | 35 | 0 | 0 | 0 | 1 | [18 empty] | 1 |  |  | 2 | 0 | 0 |  | 1 | [11 empty] | 1 | [5 empty] | 0 | 0 | 2.5 |  | 1 |  |  |  |  | 1 |  |  | 4 | 0 | 4 | 1 |  | 3 | [11 empty] | 0 | 0 | 0 | 0 | 0 | 0 |  |  | 0 | 0 | 0 | 0 | 0 | 0 | 0 | 0 | 2 |  |  | 4.5 |  | 1 | [8 empty] | 6 | 2 | 1 |  | 2 | 0 | [9 empty] | 35 | [5 empty] | 0 | 3 | 0 | 0 | 0 | 0 | 0
| 11A (CM8) | 3.3.2 | LT7,5 | LT7,5 | 39 | 39 | [21 empty] | 0 | 0 | 0 | 0 | 0 | 0 | 0 | 0 | 0 | 0 | 0 | 0 |  |  |  | 39 | 0 | 0 | 0 | 1 | [12 empty] | 1 | [8 empty] | 2 | 0 | 0 |  | 1 | [11 empty] | 1 | [5 empty] | 0 | 0 | 2.5 |  | 1 |  |  |  |  | 1 |  | 1 | 4 | 1 | 5 | 2 |  | 3 |  |  |  | 4 | [7 empty] | 0 | 0 | 0 | 0 | 0 | 0 |  |  | 0 | 0 | 0 | 0 | 1 | 3 | 0 | 0 | 5 |  |  | 4.5 |  | 1 | [8 empty] | 6 | 2 | 1 |  | 4 | 0 | [9 empty] | 39 | [5 empty] | 0 | 3 | 0 | 0 | 0 | 0 | 0
| 12A (CM8) | 3.3.3 | LT7,5 | LT7,5 | 29 | 29 | [21 empty] | 0 | 0 | 0 | 0 | 0 | 0 | 0 | 0 | 0 | 0 | 0 | 0 |  |  |  | 29 | 0 | 0 | 0 | 1 | [18 empty] | 1 |  |  | 1 | 0 | 0 |  | 1 | [11 empty] | 1 | [5 empty] | 0 | 0 | 2.5 |  | 0 | [8 empty] | 0 | 0 | 0 | [13 empty] | 0 | 0 | 0 | 0 | 0 | 0 |  |  | 0 | 0 | 0 | 0 | 0 | 0 | 0 | 0 | 0 | [13 empty] | 0 | 2 | 1 |  |  | 0 | [9 empty] | 29 | [5 empty] | 0 | 0 | 0 | 0 | 0 | 0 | 0
| 9A.1 | 3.3.4 | LT7,5 | LT7,5 | 32 | 32 | [21 empty] | 0 | 0 | 0 | 0 | 0 | 0 | 0 | 0 | 0 | 0 | 0 | 0 |  | 32 |  |  | 0 | 1 | 0 | 0 |  |  | 1 | [18 empty] | 1 | 0 | 0 |  | 1 | 1 | 1 | [9 empty] | 1 | [5 empty] | 1 | 1 | 2.5 |  | 1 |  |  |  |  | 2 |  |  | 6 | 0 | 6 | 2 |  | 6 | [11 empty] | 0 | 0 | 0 | 0 | 0 | 0 |  |  | 0 | 0 | 0 | 0 | 1 | 3 | 0 | 0 |  |  |  | 9 |  | 1 | [8 empty] | 8 | 2 | 1 | 1 | 2 | 0.5 | [8 empty] | 32 | [6 empty] | 0 | 6 | 0 | 0 | 0 | 0 | 0
| 8A(CM8) | 3.4 | [41 empty] | 0 | 0 | 0 | 0 | [21 empty] | 2 | 0 |  | 16 | [32 empty] | 0 | 0 | [44 empty] | 0 |  |  |  | 0 | [15 empty] | 0
| 8A.1 (CM8) | 3.4.1 | LT7,5 | LT7,5 | 6 | 6 | [21 empty] | 0 | 0 | 0 | 0 | 0 | 0 | 0 | 0 | 0 | 0 | 0 | 0 |  | 6 |  |  | 0 | 1 | 0 | 0 | [11 empty] | 1 | [9 empty] | 2 | 0 | 0 |  | 1 | [11 empty] | 1 | [5 empty] | 0 | 0 | 2.5 |  | 1 |  |  |  |  | 1 |  |  | 1 | 0 | 1 | 1 |  | 3 | [11 empty] | 0 | 0 | 0 | 0 | 0 | 0 |  |  | 0 | 0 | 0 | 0 | 0 | 0 | 0 | 0 | 2 |  |  | 4.5 |  | 1 | [8 empty] | 3 | 2 | 1 |  | 2 | 0 | [8 empty] | 6 | [6 empty] | 0 | 3 | 0 | 0 | 0 | 0 | 0
| 8A.2 (CM8) | 3.4.2 | LT7,5 | LT7,5 | 32 | 32 | [21 empty] | 0 | 0 | 0 | 0 | 0 | 0 | 0 | 0 | 0 | 0 | 0 | 0 |  | 32 |  |  | 0 | 1 | 0 | 0 | [18 empty] | 1 |  |  | 1 | 0 | 0 |  | 1 | 1 | 1 | [9 empty] | 1 | [5 empty] | 1 | 1 | 2.5 |  | 1 |  |  |  |  | 1 |  |  | 2 | 0 | 2 | 1 |  | 3 | [11 empty] | 0 | 0 | 0 | 0 | 0 | 0 |  |  | 0 | 0 | 0 | 0 | 0 | 0 | 0 | 0 | 2 |  |  | 4.5 |  | 1 | [8 empty] | 4 | 2 | 1 | 1 | 2 | 0.5 | [8 empty] | 32 | [6 empty] | 0 | 3 | 0 | 0 | 0 | 0 | 0
| 8A.3 (CM8) | 3.4.3 | LT7,5 | LT7,5 | 33 | 33 | [21 empty] | 0 | 0 | 0 | 0 | 0 | 0 | 0 | 0 | 0 | 0 | 0 | 0 |  | 33 |  |  | 0 | 1 | 0 | 0 |  |  | 1 | [18 empty] | 1 | 0 | 0 |  | 1 | [11 empty] | 1 | [5 empty] | 0 | 0 | 2.5 |  | 1 |  |  |  |  | 2 |  |  | 7 | 0 | 7 | 2 |  | 6 | [11 empty] | 0 | 0 | 0 | 0 | 0 | 0 |  |  | 0 | 0 | 0 | 0 | 1 | 3 | 0 | 0 |  |  |  | 9 |  | 1 |  |  |  |  | 1 |  |  |  | 9 | 2 | 1 |  | 2 | 0 | [8 empty] | 33 | [6 empty] | 0 | 6 | 0 | 0 | 0 | 0 | 0
| 8 | 8 | [41 empty] | 0 | 0 | 0 | 0 | [21 empty] | 2 | 0 |  | 16 | [32 empty] | 0 | 0 | [44 empty] | 0 |  |  |  | 0 | [15 empty] | 0
| 8.1 | 8.1 | LT7,5 | LT7,5 | 32 | 32 | [21 empty] | 0 | 0 | 0 | 0 | 0 | 0 | 0 | 0 | 0 | 0 | 0 | 0 |  |  |  |  | 0 | 0 | 0 | 0 | [12 empty] | 1 | [8 empty] | 2 | 0 | 0 |  | 1 | [11 empty] | 1 | [5 empty] | 0 | 0 | 2.5 |  | 1 |  |  |  |  | 1 |  | 1 | 4 | 1 | 5 | 2 |  | 3 | 3 | [10 empty] | 0 | 0 | 0 | 0 | 0 | 0 |  |  | 0 | 0 | 0 | 0 | 1 | 3 | 0 | 0 | 5 |  |  | 4.5 | 4.5 | 1 | [8 empty] | 6 | 2 | 1 |  | 4 | 0 | [9 empty] | 32 | [5 empty] | 0 | 3 | 3 | 0 | 0 | 0 | 0 | Tận dụng lại cáp 4x95 từ TBA đến cột 3.3 hiện có, chuyển vè
| 8.2 | 8.2 | LT7,5 | LT7,5 | 31 | 31 | [21 empty] | 0 | 0 | 0 | 0 | 0 | 0 | 0 | 0 | 0 | 0 | 0 | 0 |  |  |  |  | 0 | 0 | 0 | 0 | [12 empty] | 1 | [8 empty] | 2 | 0 | 0 |  | 1 | [11 empty] | 1 | [5 empty] | 0 | 0 | 2.5 |  | 1 |  |  |  |  | 1 |  | 1 | 3 | 1 | 4 | 2 |  | 3 |  |  |  | 3 | [7 empty] | 0 | 0 | 0 | 0 | 0 | 0 |  |  | 0 | 0 | 0 | 0 | 1 | 3 | 0 | 0 | 5 |  |  | 4.5 |  | 1 | [8 empty] | 5 | 2 | 1 |  | 4 | 0 | [9 empty] | 31 | [5 empty] | 0 | 3 | 0 | 0 | 0 | 0 | 0
| 8.3 | 8.3 | 2LT8,5 | 2LT8,5 | 42 | 42 | [21 empty] | 0 | 0 | 0 | 0 | 0 | 0 | 0 | 0 | 0 | 0 | 0 | 0 |  |  |  |  | 0 | 0 | 0 | 0 | [16 empty] | 1 | 1 |  |  |  | 2 | 0 | 0 |  | 1 | 1 | 1 | [10 empty] | 1 |  |  |  |  | 1 | 1 | 2.5 |  | 1 |  |  |  |  | 2 |  | 1 | 8 | 1 | 9 | 3 |  | 8 |  |  |  | 4 | [7 empty] | 0 | 0 | 0 | 0 | 0 | 0 |  |  | 0 | 0 | 0 | 0 | 1 | 3 | 0 | 0 | 5 |  |  | 11 |  |  | 1 |  |  |  |  | 1 |  |  | 10 | 2 | 1 | 1 | 4 | 0.5 | [9 empty] | 42 | [5 empty] | 0 | 8 | 0 | 0 | 0 | 0 | 0
|  | 3.1.7 |  | LT7,5 |  | 27 | [21 empty] | 0 | 0 | 0 | 0 | 0 | 0 | 0 | 0 | 0 | 0 | 0 | 0 |  |  |  |  | 0 | 0 | 0 | 0 | [21 empty] | 1 | 0 | 0 |  | 1 | [17 empty] | 0 | 0 | 0 | [10 empty] | 0 | 0 | 0 | [13 empty] | 0 | 0 | 0 | 0 | 0 | 0 |  |  | 0 | 0 | 0 | 0 | 0 | 0 | 0 | 0 | 0 | [13 empty] | 0 | 0 |  |  |  | 0 | [15 empty] | 0 | 0 | 0 | 0 | 0 | 0 | 0
| 8.1.1 | 8.1.1 | LT7,5 | LT7,5 | 20 | 20 | [21 empty] | 0 | 0 | 0 | 0 | 0 | 0 | 0 | 0 | 0 | 0 | 0 | 0 |  | 20 |  |  | 0 | 1 | 0 | 0 |  |  | 1 | [18 empty] | 1 | 0 | 0 |  | 1 | [11 empty] | 1 | [5 empty] | 0 | 0 | 2.5 |  | 1 |  |  |  | 1 | 2 |  | 1 | 10 | 1 | 11 | 4 |  | 4 |  | 3 | 4 | 4 | [7 empty] | 0 | 0 | 0 | 0 | 0 | 0 |  |  | 0 | 0 | 0 | 0 | 1 | 3 | 0 | 0 | 5 |  |  | 4.5 |  | 1 | [6 empty] | 1 |  | 12 | 2 | 1 | 1 | 4 | 0 | [8 empty] | 20 | [6 empty] | 0 | 4 | 0 | 0 | 0 | 0 | 0
| 12(CM7) | 14A | [41 empty] | 0 | 0 | 0 | 0 | [21 empty] | 2 | 0 |  | 16 | [32 empty] | 0 | 0 | [44 empty] | 0 |  |  |  | 0 | [15 empty] | 0
| 12.1(CM7) | 14A.1 | LT7,5 | LT7,5 | 34 | 34 | [21 empty] | 0 | 0 | 0 | 0 | 0 | 0 | 0 | 0 | 0 | 0 | 0 | 0 |  | 34 |  |  | 0 | 1 | 0 | 0 |  |  | 1 | [18 empty] | 1 | 0 | 0 |  | 1 | [11 empty] | 1 | [5 empty] | 0 | 0 | 2.5 |  | 1 |  |  |  | 1 | 1 |  |  | 5 | 0 | 5 | 2 |  | 3 |  | 3 | [9 empty] | 0 | 0 | 0 | 0 | 0 | 0 |  |  | 0 | 0 | 0 | 0 | 1 | 3 | 0 | 0 |  |  |  | 4.5 |  | 1 | [8 empty] | 7 | 2 | 1 | 1 | 4 | 0 | [9 empty] | 34 | [5 empty] | 0 | 3 | 0 | 0 | 0 | 0 | 0
| 12.2(CM7) | 14A.2 | LT7,5 | LT7,5 | 12 | 12 | [21 empty] | 0 | 0 | 0 | 0 | 0 | 0 | 0 | 0 | 0 | 0 | 0 | 0 |  | 12 |  |  | 0 | 1 | 0 | 0 | [12 empty] | 1 | [8 empty] | 2 | 0 | 0 |  | 1 | [11 empty] | 1 | [5 empty] | 0 | 0 | 2.5 |  | 1 | [8 empty] | 0 | 0 | 0 | [13 empty] | 0 | 0 | 0 | 0 | 0 | 0 |  |  | 0 | 0 | 0 | 0 | 0 | 0 | 0 | 0 | 0 | [13 empty] | 0 | 2 | 1 |  |  | 0 | [9 empty] | 12 | [5 empty] | 0 | 0 | 0 | 0 | 0 | 0 | 0
| 12.3(CM7) | 14A.3 | LT7,5 | LT7,5 | 26 | 26 | [21 empty] | 0 | 0 | 0 | 0 | 0 | 0 | 0 | 0 | 0 | 0 | 0 | 0 |  | 26 |  |  | 0 | 1 | 0 | 0 |  |  | 1 | [18 empty] | 1 | 0 | 0 |  | 1 | [11 empty] | 1 | [5 empty] | 0 | 0 | 2.5 |  | 1 |  |  | 1 |  | 1 |  | 1 | 5 | 1 | 6 | 3 |  | 6 | 3 | [10 empty] | 0 | 0 | 0 | 0 | 0 | 0 |  |  | 0 | 0 | 0 | 0 | 1 | 3 | 0 | 0 |  |  | 4.5 | 4.5 | 4.5 | 1 |  |  |  |  | 1 |  |  |  | 7 | 2 | 1 | 1 | 4 | 0 | [9 empty] | 26 | [5 empty] | 0 | 6 | 3 | 0 | 0 | 0 | 0
0
| Tổng cộng |  |  |  | 26490 | 27661 | 14 | 21 | 0 | 144 | 0 | 84 | 0 | 0 | 0 | 0 | 0 | 5 | 14 | 5 | 3 | 6 | 8 | 68 | 23 | 0 | 0 | 19 | 8 | 12 | 71 | 0 | 0 | 0 | 0 | 1 | 10 | 0 | 0 | 0 | 5304 | 0 | 14218 | 0 | 169 | 0 | 523.3846 | 19 | 18 | 101 | 3 | 0 | 0 | 0 | 43 | 5 | 14 | 0 | 71 | 253 | 167 | 0 | 25 | 63 | 53 | 171 | 5 | 0 | 2148 | 16 | 32 | 888 | 1165 | 173 | 170 | 7 | 17 | 1 | 0 | 0 | 23 | 88 | 0 | 0 | 327 | 327 | 5 | 0 | 0 | 0 | 236 | 236 | 1765.5 | 14 | 795 | 264 | 229 | 30 | 87 | 1031 | 3 | 1011 | 3361 | 1011 | 4372 | 2162 | 0 | 3261 | 1870 | 190 | 612 | 1522.5 | 143 | 110 | 1417 | 784 | 10212 | 0 | 0 | 16 | 2 | 9 | 102 | 0 | 90 | 17 | 0 | 14 | 93 | 120 | 4 | 410 | 1203 | 552 | 848 | 2670 | 0 | 382 | 4271 | 2804.5 | 552 | 43 | 40 | 18 | 16 | 122 | 17 | 79 | 21 | 4605 | 1996 | 1114 | 727 | 2260 | 85 | 11 | 18 | 29 | 1 | 3 | 0 | 20 | 56 | 632 | 5768 | 3134 | 1133 | 790 | 4923 | 15 | 45 | 3261 | 1870 | 0 | 0 | 0 | 0

## BM-TH02
BIỂU MẪU 02
TỔNG CÔNG TY |  |  | CỘNG HOÀ XÃ HỘI CHỦ NGHIÃ VIỆT NAM
ĐIỆN LỰC TP HÀ NỘI |  |  | Độc lập - Tự do - Hạnh phúc
CÔNG TY ĐIỆN LỰC PHÚ XUYÊN
BIÊN BẢN
Xác nhận danh mục VTTB dự kiến thu hồi (Khi lập BCKTKT, TKBVTC & TDT)
Công trình: Nâng cao năng lực cấp điện lưới điện hạ áp xã Chuyên Mỹ năm 2026
Mã công trình:
Nội dung công việc: Tháo dỡ thu hồi vật tư lưới điện hạ áp
STT | Tên VTTB | Ký hiệu mã, quy cách, nước (hãng) SX, (Serial number VTTB nếu có) | Đơn vị tính | Số lượng | Tình trạng vận hành | Ghi chú
1 | 2 | 3 | 4 | 5 | 6 | 7
I | Phần hạ thế | [5 empty] | 1
I.1 | Thu hồi phần đường trục | [5 empty] | 1
1 | Tháo dỡ thu hồi cột H-6,5m (chặt gốc) | H-6,5-TH | cái | 11 | Thấp, yếu |  | 1
2 | Tháo dỡ thu hồi cột H-7,5m (chặt gốc) | H-7,5-TH | cái | 18 | Nứt vỡ chân cột |  | 1
3 | Tháo dỡ thu hồi cột H-8,5m (chặt gốc) | H-8,5-TH | cái | 29 | Nứt vỡ chân cột |  | 1
4 | Tháo dỡ thu hồi cột LT-6,5m (chặt gốc) | LT-6,5-TH | cái | 1 | Nứt vỡ chân cột |  | 1
5 | Tháo dỡ thu hồi cột LT-7,5m (chặt gốc) | LT-7,5-TH | cái | 3 | Nứt vỡ chân cột |  | 1
0 | Tháo dỡ thu hồi cột LT-8,5m | LT-8,5-TH | cái | 0 | Nứt vỡ chân cột |  | 0
6 | Tháo hạ thu hồi lại xà néo cáp vặn xoắn han gỉ, ngắn | XN-VX-TH | bộ | 20 | Hoen gỉ |  | 1
7 | Tháo hạ thu hồi cáp vặn xoắn hạ áp 2x35mm2 | ABC 2x35mm2.TH | m | 56 | Xơ tước hư hỏng cách điện |  | 1
8 | Tháo hạ thu hồi cáp vặn xoắn hạ áp 4x25mm2 | ABC 4x25mm2.TH | m | 632 | Xơ tước hư hỏng cách điện |  | 1
9 | Tháo hạ thu hồi cáp vặn xoắn hạ áp 4x35mm2 | ABC 4x35mm2.TH | m | 5768 | Xơ tước hư hỏng cách điện |  | 1
10 | Tháo hạ thu hồi cáp vặn xoắn hạ áp 4x50mm2 | ABC 4x50mm2.TH | m | 3134 | Xơ tước hư hỏng cách điện |  | 1
11 | Tháo hạ thu hồi cáp vặn xoắn hạ áp 4x70mm2 | ABC 4x70mm2.TH | m | 1133 | Xơ tước hư hỏng cách điện |  | 1
12 | Tháo hạ thu hồi cáp vặn xoắn hạ áp 4x95mm2 | ABC 4x95mm2.TH | m | 790 | Xơ tước hư hỏng cách điện |  | 1
13 | Tháo hạ thu hồi cáp vặn xoắn hạ áp 4x120mm2 | ABC 4x120mm2.TH | m | 4923 | Xơ tước hư hỏng cách điện |  | 1
14 | Tháo hạ thu hồi móc treo cáp vặn xoắn | KT-CSV-TH | bộ | 1114 | Hoen gỉ
15 | Tháo hạ thu hồi kẹp hãm cáp vặn xoắn | KH-CSV-TH | cái | 727 | Hoen gỉ
16 | Tháo hạ thu hồi ghíp LV-IPC 120-120 (25-120/25-120)-Xuyên vỏ cách điện đấu cáp vặn xoắn | IPC-TH | cái | 2260 | Vỡ, hỏng cách điện
17 | Tháo hạ thu hồi dây đồng mềm M35 đấu trung tính tiếp địa lặp lại | M35-TH | m | 85 | Đang vận hành
I.2 | Phần hòm công tơ | [5 empty] | 1
18 | Tháo hạ thu hồi hộp phân dây | HPD-TH | hộp | 15 | Vỡ vỏ |  | 1
19 | Tháo hạ thu hồi cáp vặn xoắn hạ áp 4x70mm2 đấu xuống hộp phân dây | ABC 4x70mm2.HPD.TH | m | 45 | Xơ tước hư hỏng cách điện |  | 1
20 | Tháo hạ thu hồi cáp vặn xoắn hạ áp 2x35mm2 xuống hòm công tơ 1 pha | ABC 2x35mm2.HCT.TH | m | 3261 | Xơ tước hư hỏng cách điện |  | 1
21 | Tháo hạ thu hồi cáp vặn xoắn hạ áp 4x35mm2 xuống hòm H3F | ABC 4x35mm2.HCT.TH | m | 1870 | Xơ tước hư hỏng cách điện |  | 1
| CHỦ NHIỆM ĐỀ ÁN | ĐƠN VỊ TVTK |  | GIÁM ĐỐC
| Nguyễn Đức Tâm | Nguyễn Đức Tâm