## Hệ số (hidden)
Thu nhập chịu thuế tính trước | hsTL | 0.045 | 4.5%
Thuế VAT | hsGTGT | 0.08 | 8%
Chi phí chung theo chi phí nhân công | hsCNC | 0.4 | 40%
Chi phí chung theo máy và thiết bị |  | 0.04 | 4%
Hệ số chi phí hạng mục chung | hsGhmc | 0.08 | 8%

## GIÁ CA MÁY (hidden)
BẢNG TÍNH GIÁ CA MÁY
(Căn cứ theo TT 13/2021/TT-BXD ngày 31/8/2021 của Bộ Xây dựng)
| Xăng RON 92: |  | 18863.6364 | đồng/lít | [11 empty] | https://www.petrolimex.com.vn/ndi/thong-cao-bao-chi/petrolimex-dieu-chinh-gia-xang-dau-tu-15-gio-00-phut-ngay-16-01-2025.html
| Dầu Diezel 0,05S: |  | 17981.8182 | đồng/lít
| Dầu Mazut 3S (0,87kg/lít): |  | 13772.7273 | đồng/lít
| Điện: |  | 1809 | đồng/kwh
STT | Mã máy | Loại máy và thiết bị | Số ca/ năm | Nguyên giá (tham khảo) | Hệ số thu hồi khi thanh lý | Định mức |  |  | Chi phí |  |  | Định mức tiêu hao nhiên liệu, năng lượng 1 ca |  | Hệ số nhiên liệu phụ | Chi phí nhiên liệu | Thành phần - cấp bậc thợ điều khiển máy | Lương thợ điều khiển máy | Giá ca máy
[6 empty] | Khấu hao | Sửa chữa | Chi phí khác | Khấu hao | Sửa chữa | Chi phí khác
1 | M0111 | Máy khác | [15 empty] | 0
2 | M0656 | Xe nâng hàng 5T | 240 | 364700000 | 0.9 | 14 | 3.08 | 5 | 191467.5 | 46803.17 | 75979.17 | 16.2 | lít diezel | 1.03 | 300044.62 | 1x4/7 | 390000 | 1004294
3 | M0662 | Xe tải 5T | 250 | 317869000 | 0.9 | 17 | 6.2 | 6 | 194535.83 | 78831.51 | 76288.56 | 25 | lít diezel | 1.03 | 463031.82 | 1x2/4 lái xe nhóm 2 | 422000 | 1234688
4 | M101.0104 | Máy đào một gầu, bánh xích - dung tích gầu: 0,80 m3 | 280 | 1183203000 | 0.9 | 17 | 5.8 | 5 | 646535.93 | 245092.05 | 211286.25 | 65 | lít diezel | 1.03 | 1203882.73 | 1x4/7 | 390000 | 2696797
5 | M101.0803 | Máy đầm đất cầm tay - trọng lượng: 70 kg | 200 | 35771000 | 0.9 | 20 | 5.4 | 4 | 32193.9 | 9658.17 | 7154.2 | 4 | lít xăng | 1.02 | 76963.64 | 1x3/7 | 330000 | 455970
6 | M101.1103_TT11 | Máy lu bánh thép tự hành - trọng lượng: 10 T | 270 | 476144000 | 0.9 | 15 | 2.9 | 5 | 238072 | 51141.39 | 88174.81 | 26 | lít diezel | 1.03 | 481553.09 | 1x4/7 | 390000 | 1248941
7 | M102.0101 | Cần trục ô tô - sức nâng: 3 T | 250 | 645827000 | 0.9 | 9 | 5.1 | 5 | 209247.95 | 131748.71 | 129165.4 | 25 | lít diezel | 1.03 | 463031.82 | 1x1/4 +1x3/4 lái xe nhóm 1 | 801000 | 1734194
8 | M102.1701 | Xe nâng - chiều cao nâng: 12 m | 280 | 731758000 | 0.9 | 13 | 4 | 5 | 305770.31 | 104536.86 | 130671.07 | 25 | lít diezel | 1.03 | 463031.82 | 1x1/4+1x3/4 lái xe nhóm 1 | 801000 | 1805010
9 | M102.1702 | Xe nâng - chiều cao nâng: 18 m | 280 | 994767000 | 0.9 | 13 | 3.8 | 5 | 415670.5 | 135004.09 | 177636.96 | 29 | lít diezel | 1.03 | 537116.91 | 1x1/4+1x3/4 lái xe nhóm 1 | 801000 | 2066428
10 | M102.1801 | Xe thang - chiều dài thang: 9 m | 280 | 1008639000 | 0.9 | 15 | 3.9 | 5 | 486308.09 | 140489 | 180114.11 | 25 | lít diezel | 1.03 | 463031.82 | 1x1/4+1x3/4 lái xe nhóm 1 | 801000 | 2070943
11 | M102.1802 | Xe thang - chiều dài thang: 12 m | 280 | 1371165000 | 0.9 | 15 | 3.7 | 5 | 661097.41 | 181189.66 | 244850.89 | 29 | lít diezel | 1.03 | 537116.91 | 1x1/4+1x3/4 lái xe nhóm 1 | 801000 | 2425255
12 | M104.0101 | Máy trộn bê tông - dung tích: 250 lít | 165 | 30210000 | 0.9 | 19 | 6.5 | 5 | 31308.55 | 11900.91 | 9154.55 | 11 | kWh | 1.05 | 20893.95 | 1x3/7 | 330000 | 403258
13 | M105.0901_TT11 | Thiết bị nấu nhựa 500 lít | 200 | 45516000 | 0.9 | 25 | 10 | 5 | 51205.5 | 22758 | 11379 |  |  |  |  | 1x4/7 | 390000 | 475343
14 | M112.1101 | Máy đầm bê tông, đầm bàn - công suất: 1,0 kW | 150 | 6420000 | 1 | 25 | 8.8 | 4 | 10700 | 3766.4 | 1712 | 5 | kWh | 1.05 | 9497.25 | 1x3/7 | 330000 | 355676
15 | M112.2101 | Máy cắt gạch đá - công suất: 1,7 kW | 90 | 7900000 | 1 | 14 | 7 | 4 | 12288.89 | 6144.44 | 3511.11 | 3 | kWh | 1.05 | 5698.35 |  |  | 27643
16 | M112.2202 | Máy cắt bê tông - công suất: 12 CV (MCD 218) | 120 | 38500000 | 0.9 | 20 | 4.5 | 5 | 57750 | 14437.5 | 16041.67 | 8 | lít xăng | 1.02 | 153927.27 | 1x3/7 | 330000 | 572156
17 | M112.2301 | Máy cắt ống - công suất: 5 kW | 240 | 28200000 | 1 | 14 | 4.5 | 4 | 16450 | 5287.5 | 4700 | 9 | kWh | 1.05 | 17095.05 | 1x3/7 | 330000 | 373533
18 | M1831 | Máy hàn 14 kW | 200 | 8600000 | 1 | 21 | 4.8 | 5 | 9030 | 2064 | 2150 | 29 | kWh | 1.05 | 55084.05 | 1x4/7 | 390000 | 458328
19 | M6801 | Cần trục ô tô - sức nâng 3T | 250 | 645827000 | 0.9 | 9 | 5.1 | 5 | 209247.95 | 131748.71 | 129165.4 | 25 | lít diezel | 1.03 | 463031.82 | 1x1/4 +1x3/4 lái xe nhóm 1 | 801000 | 1734194

## LươngNC (hidden)
Bảng 1: Đơn giá ngày công của công nhân trực tiếp thực hiện dịch vụ công ích đô thị | [5 empty] | Khu vực 1 - KV1 | Khu vực 2 - KV2 | Khu vực 3 - KV3
[5 empty] | Phụ cấp khu vực (Hpci) | 0 | 0 | 0
[5 empty] | Hệ số điều chỉnh tăng thêm (Hđc) | 0.7 | 0.5 | 0.3
[6 empty] | Nhóm I | Nhóm II | Nhóm III
|  |  | Đơn vị tính: Đồng |  | Phụ cấp nặng nhọc, độc hại, nguy hiểm (Hpci) | 0 | 0 | 0
Cấp bậc nhân công | Hệ số cấp bậc | Đơn giá ngày công |  |  | Mức lương cơ sở (MLcs) | 2340000 | Nghị định 73/2024/NĐ-CP
|  | Khu vực 1 - KV1 | Khu vực 2 - KV2 | Khu vực 3 - KV3 | Tiền ăn giữa ca (Cđăci) | 0
|  | Các thành phố: Hạ Long Cẩm Phả, Uông Bí, Móng Cái | các thị xã Đông Triều, Quảng Yên | 7 huyện còn lại gồm: Vân Đồn, Tiên Yên, Đầm Hà, Hải Hà, Bình Liêu, Ba Chẽ, Cô Tô
Nhóm I: Công việc có điều kiện lao động bình thường
Bậc 1 | 1.55 | 237000 | 177000 | 176000
Bậc 2 | 1.83 | 280000 | 247000 | 214000
Bậc 3 | 2.16 | 330000 | 292000 | 253000
Bậc 3,5 | 2.36 | 361000 | 319000 | 276000
Bậc 3,7 | 2.43 | 372000 | 328000 | 284000
Bậc 4 | 2.55 | 390000 | 344000 | 298000
Bậc 4,5 | 2.78 | 425000 | 375000 | 325000
Bậc 5 | 3.01 | 461000 | 406000 | 352000
Bậc 6 | 3.56 | 545000 | 481000 | 417000
Bậc 7 | 4.2 | 643000 | 567000 | 491000
Nhóm II: Công việc có điều kiện lao động nặng nhọc, độc hại, nguy hiểm
Bậc 1 | 1.67 | 256000 | 225000 | 195000
Bậc 2 | 1.96 | 300000 | 265000 | 229000
Bậc 3 | 2.31 | 353000 | 312000 | 270000
Bậc 3,5 | 2.51 | 384000 | 339000 | 294000
Bậc 3,7 | 2.59 | 396000 | 350000 | 303000
Bậc 4 | 2.71 | 415000 | 366000 | 317000
Bậc 4,5 | 2.95 | 451000 | 398000 | 345000
Bậc 5 | 3.19 | 488000 | 431000 | 373000
Bậc 6 | 3.74 | 572000 | 505000 | 438000
Bậc 7 | 4.4 | 673000 | 594000 | 515000
Nhóm III: Công việc có điều kiện lao động đặc biệt nặng nhọc, độc hại, nguy hiểm
Bậc 1 | 1.78 | 272000 | 240000 | 208000
Bậc 2 | 2.1 | 321000 | 284000 | 246000
Bậc 3 | 2.48 | 379000 | 335000 | 290000
Bậc 3,5 | 2.7 | 413000 | 365000 | 316000
Bậc 3,7 | 2.79 | 427000 | 377000 | 326000
Bậc 4 | 2.92 | 447000 | 394000 | 342000
Bậc 4,5 | 3.19 | 488000 | 431000 | 373000
Bậc 5 | 3.45 | 528000 | 466000 | 404000
Bậc 6 | 4.07 | 623000 | 549000 | 476000
Bậc 7 | 4.8 | 734000 | 648000 | 562000

## LươngKS (hidden)
Bảng 8: Đơn giá ngày công của lao động chuyên môn, nghiệp vụ | [5 empty] | Khu vực 1 - KV1 | Khu vực 2 - KV2 | Khu vực 3 - KV3
[5 empty] | Phụ cấp khu vực (Hpci) | 0 | 0.1 | 0.2
[5 empty] | Hệ số điều chỉnh tăng thêm (Hđc) | 0.7 | 0.5 | 0.3
[6 empty] | Nhóm I | Nhóm II | Nhóm III
|  |  | Đơn vị tính: Đồng |  | Phụ cấp nặng nhọc, độc hại, nguy hiểm (Hpci) | 0 | 0 | 0
Cấp bậc nhân công | Hệ số cấp bậc | Đơn giá ngày công |  |  | Mức lương cơ sở (MLcs) | 2340000 | Nghị định 73/2024/NĐ-CP
|  | Khu vực 1 - KV1 | Khu vực 2 - KV2 | Khu vực 3 - KV3 | Tiền ăn giữa ca (Cđăci) | 0
|  | Các thành phố: Hạ Long Cẩm Phả, Uông Bí, Móng Cái | các thị xã Đông Triều, Quảng Yên | 7 huyện còn lại gồm: Vân Đồn, Tiên Yên, Đầm Hà, Hải Hà, Bình Liêu, Ba Chẽ, Cô Tô
Công việc có điều kiện lao động bình thường
1- Chuyên viên cao cấp, kỹ sư cao cấp
Bậc 1 | 5.58 | 854000 | 767000 | 676000
Bậc 2 | 5.92 | 906000 | 813000 | 716000
Bậc 3 | 6.26 | 958000 | 859000 | 756000
Bậc 3,5 | 6.43 | 984000 | 882000 | 776000
Bậc 3,7 | 6.5 | 995000 | 891000 | 784000
Bậc 4 | 6.6 | 1010000 | 905000 | 796000
2- Chuyên viên chính, kỹ sư chính
Bậc 1 | 4 | 612000 | 554000 | 491000
Bậc 2 | 4.33 | 662000 | 598000 | 530000
Bậc 3 | 4.66 | 713000 | 643000 | 569000
Bậc 3,5 | 4.83 | 739000 | 666000 | 589000
Bậc 3,7 | 4.89 | 748000 | 674000 | 596000
Bậc 4 | 4.99 | 763000 | 687000 | 607000
Bậc 4,5 | 5.16 | 789000 | 710000 | 627000
Bậc 5 | 5.32 | 814000 | 732000 | 646000
Bậc 6 | 5.65 | 864000 | 776000 | 684000
3- Chuyên viên , kỹ sư
Bậc 1 | 2.34 | 358000 | 329000 | 297000
Bậc 2 | 2.65 | 405000 | 371000 | 333000
Bậc 3 | 2.96 | 453000 | 413000 | 370000
Bậc 3,5 | 3.12 | 477000 | 435000 | 388000
Bậc 3,7 | 3.18 | 487000 | 443000 | 395000
Bậc 4 | 3.27 | 500000 | 455000 | 406000
Bậc 4,5 | 3.43 | 525000 | 477000 | 425000
Bậc 5 | 3.58 | 548000 | 497000 | 442000
Bậc 6 | 3.89 | 595000 | 539000 | 479000
Bậc 7 | 4.2 | 643000 | 581000 | 515000
Bậc 8 | 4.51 | 690000 | 622000 | 551000
4- Cán sự, kỹ thuật viên
Bậc 1 | 1.8 | 275000 | 257000 | 234000
Bậc 2 | 1.99 | 304000 | 282000 | 256000
Bậc 3 | 2.18 | 334000 | 308000 | 278000
Bậc 3,5 | 2.28 | 349000 | 321000 | 290000
Bậc 3,7 | 2.31 | 353000 | 325000 | 294000
Bậc 4 | 2.37 | 363000 | 333000 | 301000
Bậc 4,5 | 2.47 | 378000 | 347000 | 312000
Bậc 5 | 2.56 | 392000 | 359000 | 323000
Bậc 6 | 2.75 | 421000 | 385000 | 345000
Bậc 7 | 2.94 | 450000 | 410000 | 367000
Bậc 8 | 3.13 | 479000 | 436000 | 390000
Bậc 9 | 3.32 | 508000 | 462000 | 412000
Bậc 10 | 3.51 | 537000 | 487000 | 434000
Bậc 11 | 3.7 | 566000 | 513000 | 456000
Bậc 12 | 3.89 | 595000 | 539000 | 479000

## LươngLX (hidden)
Bảng 9: Đơn giá ngày công của lái xe | [5 empty] | Khu vực 1 - KV1 | Khu vực 2 - KV2 | Khu vực 3 - KV3
[5 empty] | Phụ cấp khu vực (Hpci) | 0 | 0 | 0
[5 empty] | Hệ số điều chỉnh tăng thêm (Hđc) | 0.7 | 0.5 | 0.3
[6 empty] | Nhóm I | Nhóm II | Nhóm III
|  |  | Đơn vị tính: Đồng |  | Phụ cấp nặng nhọc, độc hại, nguy hiểm (Hpci) | 0 | 0 | 0
Cấp bậc nhân công | Hệ số cấp bậc | Đơn giá ngày công |  |  | Mức lương cơ sở (MLcs) | 2340000 | Nghị định 73/2024/NĐ-CP
|  | Khu vực 1 - KV1 | Khu vực 2 - KV2 | Khu vực 3 - KV3 | Tiền ăn giữa ca (Cđăci) | 0
|  | Các thành phố: Hạ Long Cẩm Phả, Uông Bí, Móng Cái | các thị xã Đông Triều, Quảng Yên | 7 huyện còn lại gồm: Vân Đồn, Tiên Yên, Đầm Hà, Hải Hà, Bình Liêu, Ba Chẽ, Cô Tô
Công việc có điều kiện lao động bình thường
1- Xe con, xe tải, xe cẩu dưới 3,5 tấn; xe khách dưới 20 ghế
Bậc 1 | 2.18 | 334000 | 294000 | 255000
Bậc 2 | 2.57 | 393000 | 347000 | 301000
Bậc 3 | 3.05 | 467000 | 412000 | 357000
Bậc 3,5 | 3.33 | 509000 | 450000 | 390000
Bậc 3,7 | 3.44 | 526000 | 464000 | 402000
Bậc 4 | 3.6 | 551000 | 486000 | 421000
2- Xe tải, xe cẩu từ 3,5 tấn đến dưới 7,5 tấn; xe khách từ 20 ghế đến dưới 40 ghế
Bậc 1 | 2.35 | 360000 | 317000 | 275000
Bậc 2 | 2.76 | 422000 | 373000 | 323000
Bậc 3 | 3.25 | 497000 | 439000 | 380000
Bậc 3,5 | 3.54 | 542000 | 478000 | 414000
Bậc 3,7 | 3.65 | 558000 | 493000 | 427000
Bậc 4 | 3.82 | 584000 | 516000 | 447000
3- Xe tải, xe cẩu từ 7,5 tấn đến dưới 16,5 tấn; xe khách từ 40 ghế đến dưới 60 ghế
Bậc 1 | 2.51 | 384000 | 339000 | 294000
Bậc 2 | 2.94 | 450000 | 397000 | 344000
Bậc 3 | 3.44 | 526000 | 464000 | 402000
Bậc 3,5 | 3.75 | 574000 | 506000 | 439000
Bậc 3,7 | 3.87 | 592000 | 522000 | 453000
Bậc 4 | 4.05 | 620000 | 547000 | 474000
4 - Xe tải, xe cẩu từ 16,5 tấn đến dưới 25 tấn; xe khách từ 60 ghế đến dưới 80 ghế
Bậc 1 | 2.66 | 407000 | 359000 | 311000
Bậc 2 | 3.11 | 476000 | 420000 | 364000
Bậc 3 | 3.64 | 557000 | 491000 | 426000
Bậc 3,5 | 3.92 | 600000 | 529000 | 459000
Bậc 3,7 | 4.03 | 617000 | 544000 | 472000
Bậc 4 | 4.2 | 643000 | 567000 | 491000
5 - Xe tải, xe cẩu từ 25 tấn đến dưới 40 tấn; xe khách từ 80 ghế trở lên
Bậc 1 | 2.99 | 457000 | 404000 | 350000
Bậc 2 | 3.5 | 536000 | 473000 | 410000
Bậc 3 | 4.11 | 629000 | 555000 | 481000
Bậc 3,5 | 4.47 | 684000 | 603000 | 523000
Bậc 3,7 | 4.61 | 705000 | 622000 | 539000
Bậc 4 | 4.82 | 737000 | 651000 | 564000
6 - Xe tải, xe cẩu từ 40 tấn trở lên
Bậc 1 | 3.2 | 490000 | 432000 | 374000
Bậc 2 | 3.75 | 574000 | 506000 | 439000
Bậc 3 | 4.39 | 672000 | 593000 | 514000
Bậc 3,5 | 4.77 | 730000 | 644000 | 558000
Bậc 3,7 | 4.92 | 753000 | 664000 | 576000
Bậc 4 | 5.15 | 788000 | 695000 | 603000

## MTC (hidden)
BẢNG TỔNG HỢP MÁY THI CÔNG
#REF!
[12 empty] | ĐVT: đồng | Đơn vị: đồng
STT | Mã hiệu | Tên thiết bị | Đơn vị | Hệ số | Khối lượng | Giá gốc | Thành tiền giá gốc | HS điều chỉnh | Giá thông báo | Thành tiền giá thông báo | Bù giá | Giá hiện tại | Chênh lệch | Tổng chênh | Thành tiền | Ghi chú
1 | M6801 | Cần trục ô tô - sức nâng 3T | ca |  | 19 | 1698168 | 32265192 | 1 | 1698168 | 32265192 |  | 1734194 | 36026 | 684494 | 32949686
| CS.5.10.12 | Thay cột đèn, cột sắt cao từ 11m |  | 1 | 3 |  | 5094504 | QN_2015_QD_4300_CS |  | 5094504 |  |  |  | 108078 | 5202582
| CS.5.10.12 | Thay cột đèn, cột sắt cao 10m |  | 1 | 4 |  | 6792672 | QN_2015_QD_4300_CS |  | 6792672 |  |  |  | 144104 | 6936776
| CS.5.10.12 | Thay cột đèn, cột sắt cao 8m |  | 1 | 6 |  | 10189008 | QN_2015_QD_4300_CS |  | 10189008 |  |  |  | 216156 | 10405164
| CS.5.10.12 | Thay cột đèn trang trí cao 3,5m, sơn tĩnh điện |  | 1 | 6 |  | 10189008 | QN_2015_QD_4300_CS |  | 10189008 |  |  |  | 216156 | 10405164
2 | M102.0101 | Cần trục ô tô - sức nâng: 3 T | ca |  | 13.05 | 0 | 0 | 1 |  | 0 |  | 1734194 | 1734194 | 22631232 | 22631232
| BA.21205 | Nắn chỉnh cột điện ngiêng (VD. 200% đơn giá Lắp dựng cột thép, cột gang chiều cao cột ≤12m bằng máy) |  | 1 | 4.5 |  | 0 | QN_2020_QD_3691_LD |  | 0 |  |  |  | 7803873 | 7803873
| VD.BA.21205 | Tháo hạ cột để luồn dây lên đèn, Lắp dựng lại cột chiều cao cột ≤12m bằng máy |  | 1 | 8.55 |  | 0 | QN_2020_QD_3691_LD |  | 0 |  |  |  | 14827358.7 | 14827358.7
3 | M112.2202 | Máy cắt bê tông - công suất: 12 CV (MCD 218) | ca |  | 0.58 | 0 | 0 | 1 |  | 0 |  | 572156 | 572156 | 331850 | 331850
| SE.11213 | Cắt mặt đường bê tông Asphan chiều dày lớp cắt ≤ 7cm |  | 1 | 0.29 |  | 0 | QN_2021_TT12_SC |  | 0 |  |  |  | 165925.24 | 165925.24
| SE.11324 | Vá mặt đường bê tông nhựa bằng bê tông nhựa nóng hạt mịn - Chiều dày mặt đường đã lèn ép 7cm |  | 1 | 0.29 |  | 0 | QN_2021_TT12_SC |  | 0 |  |  |  | 165925.24 | 165925.24
4 | M112.2101 | Máy cắt gạch đá - công suất: 1,7 kW | ca |  | 78.8 | 27250 | 2147300 | 1 | 27250 | 2147300 |  | 27643 | 393 | 30968 | 2178268
| SB.65610 | Hoàn trả nền gạch vỉa hè - Tiết diện đá ≤ 0,16m2 (tận dụng lại 70% đá lát vỉa hè) |  | 1 | 64 |  | 1744000 | QN_2020_QD_3691_4438_SC_KV1 |  | 1744000 |  |  |  | 25152 | 1769152
| SB.65350 | Hoàn trả vỉa hè, tiết diện gạch ≤0,16m2 |  | 1 | 14.8 |  | 403300 | QN_2020_QD_3691_4438_SC_KV1 |  | 403300 |  |  |  | 5816.4 | 409116.4
5 | M112.2301 | Máy cắt ống - công suất: 5 kW | ca |  | 2.5 | 0 | 0 | 1 |  | 0 |  | 373533 | 373533 | 933833 | 933833
| AI.64111 | Lắp đặt ống thép luồn cáp qua đường bảo vệ cáp, ĐK 80mm |  | 1 | 2.5 |  | 0 | QN_2021_TT12_XD |  | 0 |  |  |  | 933832.5 | 933832.5
6 | M112.1101 | Máy đầm bê tông, đầm bàn - công suất: 1,0 kW | ca |  | 7.12 | 272020 | 1936782 | 1 | 272020 | 1936782 |  | 355676 | 83656 | 595631 | 2532413
| AF.11313 | Hoàn trả nền bê tông vỉa hè |  | 1 | 3.56 |  | 968391.2 | QN_2020_QD_3691_4438_XD_KV1 |  | 968391.2 |  |  |  | 297815.36 | 1266206.56
| AF.11313 | Hoàn trả nền bê tông vỉa hè |  | 1 | 3.56 |  | 968391.2 | QN_2020_QD_3691_4438_XD_KV1 |  | 968391.2 |  |  |  | 297815.36 | 1266206.56
7 | M101.0803 | Máy đầm đất cầm tay - trọng lượng: 70 kg | ca |  | 30.15 | 349750 | 10544963 | 1 | 349750 | 10544963 |  | 455970 | 106220 | 3202533 | 13747496
| AB.65110 | Đắp đất rãnh cáp bằng đầm đất cầm tay 70kg, độ chặt Y/C K = 0,85 |  | 1 | 30.15 |  | 10544962.5 | QN_2020_QD_3691_4438_XD_KV1 |  | 10544962.5 |  |  |  | 3202533 | 13747495.5
8 | M101.0104 | Máy đào một gầu, bánh xích - dung tích gầu: 0,80 m3 | ca |  | 4.824 | 2086110 | 10063395 | 1 | 2086110 | 10063395 |  | 2696797 | 610687 | 2945954 | 13009349
| AB.27113 | Đào đất rãnh cáp ngầm bằng máy đào 0,8m3-đất cấp III |  | 1 | 4.824 |  | 10063394.64 | QN_2020_QD_3691_4438_XD_KV1 |  | 10063394.64 |  |  |  | 2945954.09 | 13009348.73
9 | M1831 | Máy hàn 14 kW | ca |  | 50 | 231414 | 11570700 | 1 | 231414 | 11570700 |  | 458328 | 226914 | 11345700 | 22916400
| CS.2.06.20 | Lắp cửa cột đèn 14m, 17m |  | 1 |  |  | 0 | QN_2015_QD_4300_CS |  | 0 |  |  |  | 0 | 0
| CS.2.06.20 | Lắp cửa cột đèn chiếu sáng+đèn trang trí |  | 1 | 50 |  | 11570700 | QN_2015_QD_4300_CS |  | 11570700 |  |  |  | 11345700 | 22916400
10 | M101.1103_TT11 | Máy lu bánh thép tự hành - trọng lượng: 10 T | ca |  | 0.028 | 0 | 0 | 1 |  | 0 |  | 1248941 | 1248941 | 34970 | 34970
| SE.11324 | Vá mặt đường bê tông nhựa bằng bê tông nhựa nóng hạt mịn - Chiều dày mặt đường đã lèn ép 7cm |  | 1 | 0.028 |  | 0 | QN_2021_TT12_SC |  | 0 |  |  |  | 34970.35 | 34970.35
11 | M104.0101 | Máy trộn bê tông - dung tích: 250 lít | ca |  | 7.6 | 318830 | 2423108 | 1 | 318830 | 2423108 |  | 403258 | 84428 | 641653 | 3064761
| AF.11313 | Hoàn trả nền bê tông vỉa hè |  | 1 | 3.8 |  | 1211554 | QN_2020_QD_3691_4438_XD_KV1 |  | 1211554 |  |  |  | 320826.4 | 1532380.4
| AF.11313 | Hoàn trả nền bê tông vỉa hè |  | 1 | 3.8 |  | 1211554 | QN_2020_QD_3691_4438_XD_KV1 |  | 1211554 |  |  |  | 320826.4 | 1532380.4
12 | M105.0901_TT11 | Thiết bị nấu nhựa 500 lít | ca |  | 0.026 | 0 | 0 | 1 |  | 0 |  | 475343 | 475343 | 12359 | 12359
| SE.11324 | Vá mặt đường bê tông nhựa bằng bê tông nhựa nóng hạt mịn - Chiều dày mặt đường đã lèn ép 7cm |  | 1 | 0.026 |  | 0 | QN_2021_TT12_SC |  | 0 |  |  |  | 12358.92 | 12358.92
13 | M102.1701 | Xe nâng - chiều cao nâng: 12 m | ca |  | 261.37 | 1249335 | 326538689 | 1 | 1249335 | 326538689 |  | 1805010 | 555675 | 145236775 | 471775464
| CS.5.03.32 | Thay chấn lưu 250W, chiều cao cột 10 <= H <12m |  | 1 | 1.44 |  | 1799042.4 | QN_2015_QD_4300_CS |  | 1799042.4 |  |  |  | 800172 | 2599214.4
| CS.5.03.52 | Thay chấn lưu, bộ mồi và bóng SON 150Wđồng bộ bằng máy chiều cao cột 10 <= H <12mm |  | 1 | 2.5 |  | 3123337.5 | QN_2015_QD_4300_CS |  | 3123337.5 |  |  |  | 1389187.5 | 4512525
| CS.5.03.32 | Thay chấn lưu 150W, chiều cao cột 10 <= H <12m |  | 1 | 0.9 |  | 1124401.5 | QN_2015_QD_4300_CS |  | 1124401.5 |  |  |  | 500107.5 | 1624509
| CS.5.03.52 | Thay chấn lưu, bộ mồi và bóng SON 250W đồng bộ bằng máy chiều cao cột 10 <= H <12mm |  | 1 | 2.5 |  | 3123337.5 | QN_2015_QD_4300_CS |  | 3123337.5 |  |  |  | 1389187.5 | 4512525
| VD.CS.5.03.31 | Thay bộ nguồn từ 10W-50W 0,2-0,7A, chiều cao cột H <10m |  | 1 | 27 |  | 33732045 | QN_2015_QD_4300_CS |  | 33732045 |  |  |  | 15003225 | 48735270
| VD.CS.5.03.31 | Thay bộ nguồn 75W 0,2A-0,7A, chiều cao cột H <10m |  | 1 | 18 |  | 22488030 | QN_2015_QD_4300_CS |  | 22488030 |  |  |  | 10002150 | 32490180
| CS.5.03.32 | Thay bộ chống sét lan truyền SPD 10KV, chiều cao cột 10 <= H <12m |  | 1 | 126 |  | 157416210 | QN_2015_QD_4300_CS |  | 157416210 |  |  |  | 70015050 | 227431260
| VD.CS.5.03.32 | Thay bộ nguồn 150W 0,2-0,7A, chiều cao cột 10 <= H <12m |  | 1 | 72 |  | 89952120 | QN_2015_QD_4300_CS |  | 89952120 |  |  |  | 40008600 | 129960720
| CS.5.10.12 | Thay cột đèn, cột sắt cao từ 11m |  | 1 | 1.5 |  | 1874002.5 | QN_2015_QD_4300_CS |  | 1874002.5 |  |  |  | 833512.5 | 2707515
| CS.1.03.21 | Lắp cần đèn PT 03 kép, chiều dài cần đèn 2m vươn 1,5m |  | 1 | 0.17 |  | 212386.95 | QN_2015_QD_4300_CS |  | 212386.95 |  |  |  | 94464.75 | 306851.7
| CS.5.10.12 | Thay cột đèn, cột sắt cao 10m |  | 1 | 2 |  | 2498670 | QN_2015_QD_4300_CS |  | 2498670 |  |  |  | 1111350 | 3610020
| CS.5.10.12 | Thay cột đèn, cột sắt cao 8m |  | 1 | 3 |  | 3748005 | QN_2015_QD_4300_CS |  | 3748005 |  |  |  | 1667025 | 5415030
| CS.5.10.12 | Thay cột đèn trang trí cao 3,5m, sơn tĩnh điện |  | 1 | 3 |  | 3748005 | QN_2015_QD_4300_CS |  | 3748005 |  |  |  | 1667025 | 5415030
| CS.1.03.21 | Lắp cần đèn PT 06 đơn, chiều dài cần đèn 2m vươn 1,5m, chiều dài cần đèn ≤2,8m |  | 1 | 1.36 |  | 1699095.6 | QN_2015_QD_4300_CS |  | 1699095.6 |  |  |  | 755718 | 2454813.6
14 | M102.1702 | Xe nâng - chiều cao nâng: 18 m | ca |  | 34.6 | 1492298 | 51633511 | 1 | 1492298 | 51633511 |  | 2066428 | 574130 | 19864898 | 71498409
| CS.5.03.12 | Thay chấn lưu và bóng SON 250Wđồng bộ bằng máy chiều cao cột 10 <= H <12mm |  | 1 | 2 |  | 2984596 | QN_2015_QD_4300_CS |  | 2984596 |  |  |  | 1148260 | 4132856
| CS.5.03.12 | Thay bộ mồi và bóng SON 250W đồng bộ bằng máy chiều cao cột 10 <= H <12mm |  | 1 | 0.6 |  | 895378.8 | QN_2015_QD_4300_CS |  | 895378.8 |  |  |  | 344478 | 1239856.8
| CS.5.03.42 | Thay bộ mồi 250W, chiều cao cột 10÷ <14m |  | 1 | 1.6 |  | 2387676.8 | QN_2015_QD_4300_CS |  | 2387676.8 |  |  |  | 918608 | 3306284.8
| CS.5.01.22 | Thay bóng cao áp SON 250W bằng cơ giới, chiều cao cột 10m <= H <18m |  | 1 | 1.2 |  | 1790757.6 | QN_2015_QD_4300_CS |  | 1790757.6 |  |  |  | 688956 | 2479713.6
| CS.5.03.12 | Thay chấn lưu và bóng SON 150W đồng bộ bằng máy chiều cao cột 10 <= H <12mm |  | 1 | 1 |  | 1492298 | QN_2015_QD_4300_CS |  | 1492298 |  |  |  | 574130 | 2066428
| CS.5.03.12 | Thay bộ mồi và bóng SON 150W đồng bộ bằng máy chiều cao cột 10 <= H <12mm |  | 1 | 1 |  | 1492298 | QN_2015_QD_4300_CS |  | 1492298 |  |  |  | 574130 | 2066428
| CS.5.03.42 | Thay bộ mồi 150 W, chiều cao cột 10÷ <14m |  | 1 | 1 |  | 1492298 | QN_2015_QD_4300_CS |  | 1492298 |  |  |  | 574130 | 2066428
| CS.5.01.22 | Thay bóng cao áp SON 150W bằng cơ giới, chiều cao cột 10m <= H <18m |  | 1 | 1.2 |  | 1790757.6 | QN_2015_QD_4300_CS |  | 1790757.6 |  |  |  | 688956 | 2479713.6
| VD.CS.5.03.33 | Thay bộ nguồn 150W 0,2-0,7A, chiều cao cột 12 <= H <18m |  | 1 | 8 |  | 11938384 | QN_2015_QD_4300_CS |  | 11938384 |  |  |  | 4593040 | 16531424
| VD.CS.5.03.33 | Thay bộ chống sét lan truyền SPD 10KV, chiều cao cột 12 <= H <18m |  | 1 | 10 |  | 14922980 | QN_2015_QD_4300_CS |  | 14922980 |  |  |  | 5741300 | 20664280
| VD.CS.5.03.33 | Thay bộ nguồn 300W 36V DC 8,9A IP 67, chiều cao cột 12 <= H <18m |  | 1 | 4 |  | 5969192 | QN_2015_QD_4300_CS |  | 5969192 |  |  |  | 2296520 | 8265712
| VD.CS.5.03.33 | Thay bộ nguồn 600W 42 DC 14,3A IP 65, chiều cao cột 12 <= H <18m |  | 1 | 3 |  | 4476894 | QN_2015_QD_4300_CS |  | 4476894 |  |  |  | 1722390 | 6199284
15 | M0656 | Xe nâng hàng 5T | ca |  | 0.5 | 502462 | 251231 | 1 | 502462 | 251231 |  | 1004294 | 501832 | 250916 | 502147
| CS.5.08.10 | Thay tủ điện 100A, KT 500x800x250x1,2mm |  | 1 | 0.5 |  | 251231 | QN_2009_QD_3993_CI |  | 251231 |  |  |  | 250916 | 502147
16 | M0662 | Xe tải 5T | ca |  | 9.5 | 850734 | 8081973 | 1 | 850734 | 8081973 |  | 1234688 | 383954 | 3647563 | 11729536
| CS.5.10.12 | Thay cột đèn, cột sắt cao từ 11m |  | 1 | 1.5 |  | 1276101 | QN_2015_QD_4300_CS |  | 1276101 |  |  |  | 575931 | 1852032
| CS.5.10.12 | Thay cột đèn, cột sắt cao 10m |  | 1 | 2 |  | 1701468 | QN_2015_QD_4300_CS |  | 1701468 |  |  |  | 767908 | 2469376
| CS.5.10.12 | Thay cột đèn, cột sắt cao 8m |  | 1 | 3 |  | 2552202 | QN_2015_QD_4300_CS |  | 2552202 |  |  |  | 1151862 | 3704064
| CS.5.10.12 | Thay cột đèn trang trí cao 3,5m, sơn tĩnh điện |  | 1 | 3 |  | 2552202 | QN_2015_QD_4300_CS |  | 2552202 |  |  |  | 1151862 | 3704064
17 | M102.1802 | Xe thang - chiều dài thang: 12 m | ca |  | 18 | 2023650 | 36425700 | 1 | 2023650 | 36425700 |  | 2425255 | 401605 | 7228890 | 43654590
| CS.5.02.11 | Thay choá đèn (lốp đèn đơn) đèn pha, chao đèn cao áp 250W bằng máy ở độ cao H <12m |  | 1 | 1 |  | 2023650 | QN_2015_QD_4300_CS |  | 2023650 |  |  |  | 401605 | 2425255
| CS.5.02.11 | Thay choá đèn cao áp 150W bằng máy ở độ cao H <12m |  | 1 | 1 |  | 2023650 | QN_2015_QD_4300_CS |  | 2023650 |  |  |  | 401605 | 2425255
| CS.5.02.11 | Thay choá đèn (lốp đèn đơn) đèn pha, chao đèn cao áp bằng máy ở độ cao H <12m |  | 1 | 16 |  | 32378400 | QN_2015_QD_4300_CS |  | 32378400 |  |  |  | 6425680 | 38804080
18 | M104.0101 | Xe thang - chiều dài thang: 9 m | ca |  | 30 | 1451916 | 43557480 | 1 | 1451916 | 43557480 |  | 2070943 | 619027 | 18570810 | 62128290
| CS.5.07.1C | Thay dây lên đèn |  | 1 | 5 |  | 7259580 | QN_2015_QD_4300_CS |  | 7259580 |  |  |  | 3095135 | 10354715
| CS.5.07.2A | Thay cáp treo bằng máy |  | 1 | 25 |  | 36297900 | QN_2015_QD_4300_CS |  | 36297900 |  |  |  | 15475675 | 51773575
19 | M0111 | Máy khác | % |  |  |  | 0 | 1 |  | 0 |  |  |  | 50957 | 50957
| AI.64111 | Lắp đặt ống thép luồn cáp qua đường bảo vệ cáp, ĐK 80mm |  | 1 | 5 |  | 0 | QN_2021_TT12_XD |  | 0 |  |  |  | 46691.63 | 46691.63
| SE.11324 | Vá mặt đường bê tông nhựa bằng bê tông nhựa nóng hạt mịn - Chiều dày mặt đường đã lèn ép 7cm |  | 1 | 2 |  | 0 | QN_2021_TT12_SC |  | 0 |  |  |  | 4265.09 | 4265.09

## Nhân công (hidden)
BẢNG TỔNG HỢP NHÂN CÔNG
#REF!
Đơn vị: đồng
STT | Mã hiệu | TT Vật tư | Nhân công đất | Nhóm nhân công | Nhóm gốc | Nhóm TT01 | Đơn vị | Hệ số | Khối lượng | Giá gốc | Thành tiền giá gốc | HS điều chỉnh | Giá hiện tại | Chênh lệch | Tổng chênh | Thành tiền | Ghi chú
1 |  | 101 |  | Kỹ sư bậc 4,5/8 |  |  | công |  | 3.32 | 330000 | 1095600 | 1 | 525000 | 195000 | 647400 | 1743000
|  |  | 0 | Thay bộ điều khiển tại tủ khu vực |  |  |  | 1 | 3.32 |  | 1095600 | QN_2017_QD_5001_CS_KV1 |  |  | 647400 | 1743000
2 |  | 90 |  | Nhân công bậc 3,0/7 - Nhóm 1 |  |  | công |  | 102.06 | 230000 | 23473800 | 1 | 330000 | 100000 | 10206000 | 33679800
|  |  | 0 | Đào đất rãnh cáp ngầm bằng máy đào 0,8m3-đất cấp III |  |  |  | 1 | 53.55 |  | 12316500 | QN_2020_QD_3691_4438_XD_KV1 |  |  | 5355000 | 17671500
|  |  | 0 | Đắp đất rãnh cáp bằng đầm đất cầm tay 70kg, độ chặt Y/C K = 0,85 |  |  |  | 1 | 48.51 |  | 11157300 | QN_2020_QD_3691_4438_XD_KV1 |  |  | 4851000 | 16008300
|  |  | 0 | Phá dỡ nền vỉa hè |  |  |  | 1 | 32 |  | #REF! | QN_2020_QD_3691_4438_SC_KV1 |  |  | #REF! | #REF!
|  |  | 0 | Phá dỡ nền bê tông vỉa hè |  |  |  | 1 | 163.6 |  | #REF! | QN_2020_QD_3691_4438_SC_KV1 |  |  | #REF! | #REF!
|  |  | 0 | Phá dỡ nền vỉa hè |  |  |  | 1 | 32 |  | #REF! | QN_2020_QD_3691_4438_SC_KV1 |  |  | #REF! | #REF!
|  |  | 0 | Phá dỡ nền bê tông vỉa hè |  |  |  | 1 | 163.6 |  | #REF! | QN_2020_QD_3691_4438_SC_KV1 |  |  | #REF! | #REF!
4 |  | 91 |  | Nhân công bậc 3,0/7 - Nhóm 2 |  |  | công |  | 95.2 | 230000 | 21896000 | 1 | 353000 | 123000 | 11709600 | 33605600
|  |  | 0 | Hoàn trả nền bê tông vỉa hè |  |  |  | 1 | 47.6 |  | 10948000 | QN_2020_QD_3691_4438_XD_KV1 |  |  | 5854800 | 16802800
|  |  | 0 | Hoàn trả nền bê tông vỉa hè |  |  |  | 1 | 47.6 |  | 10948000 | QN_2020_QD_3691_4438_XD_KV1 |  |  | 5854800 | 16802800
5 |  | 109 |  | Nhân công bậc 3,0/7 - Nhóm 3 |  |  | công |  | 9 | 230000 | 2070000 | 1 | 379000 | 149000 | 1341000 | 3411000
|  |  | 0 | Thay bảng điện cửa cột |  |  |  | 1 | 9 |  | 2070000 | QN_2020_QD_3691_4438_LD_KV1 |  |  | 1341000 | 3411000
6 |  | 92 |  | Nhân công bậc 3,5/7 - Nhóm 1 |  |  | công |  | 766.2 | 152000 | 116462400 | 1 | 361000 | 209000 | 160135800 | 276598200
|  |  | 0 | Thay quả cầu nhựa D400 bằng thủ công |  |  |  | 1 | 43.2 |  | 6566400 | QN_2015_QD_4300_CS |  |  | 9028800 | 15595200
|  |  | 0 | Thay bóng đèn Led 9W bằng thủ công |  |  |  | 1 | 288 |  | 43776000 | QN_2015_QD_4300_CS |  |  | 60192000 | 103968000
|  |  | 0 | Lắp cửa cột đèn 14m, 17m |  |  |  | 1 |  |  | 0 | QN_2015_QD_4300_CS |  |  | 0 | 0
|  |  | 0 | Lắp cửa cột đèn chiếu sáng+đèn trang trí |  |  |  | 1 | 150 |  | 22800000 | QN_2015_QD_4300_CS |  |  | 31350000 | 54150000
|  |  | 0 | Thay cột đèn, cột sắt cao từ 11m |  |  |  | 1 | 45 |  | 6840000 | QN_2015_QD_4300_CS |  |  | 9405000 | 16245000
|  |  | 0 | Thay cột đèn, cột sắt cao 10m |  |  |  | 1 | 60 |  | 9120000 | QN_2015_QD_4300_CS |  |  | 12540000 | 21660000
|  |  | 0 | Thay cột đèn, cột sắt cao 8m |  |  |  | 1 | 90 |  | 13680000 | QN_2015_QD_4300_CS |  |  | 18810000 | 32490000
|  |  | 0 | Thay cột đèn trang trí cao 3,5m, sơn tĩnh điện |  |  |  | 1 | 90 |  | 13680000 | QN_2015_QD_4300_CS |  |  | 18810000 | 32490000
7 |  | 96 |  | Nhân công bậc 3,5/7 - Nhóm 2 |  |  | công |  | 420.28 | 84065 | 35330838 | 1 | 384000 | 299935 | 126056682 | 161387520
|  |  | 0 | Lắp đặt ống nhựa bảo vệ cáp D<=67mm |  |  |  | 1 | 420.28 |  | 35330838.2 | DL_2016_QD_4970_DZ_TBA_Gia4167 |  |  | 126056681.8 | 161387520
8 |  | 110 |  | Nhân công bậc 3,5/7 - Nhóm 3 |  |  | công |  | 169.65 | 0 | 0 | 1 | 413000 | 413000 | 70065450 | 70065450
|  |  | 0 | Nắn chỉnh cột điện ngiêng (VD. 200% đơn giá Lắp dựng cột thép, cột gang chiều cao cột ≤12m bằng máy) |  |  |  | 1 | 58.5 |  | 0 | QN_2020_QD_3691_LD |  |  | 24160500 | 24160500
|  |  | 0 | Tháo hạ cột để luồn dây lên đèn, Lắp dựng lại cột chiều cao cột ≤12m bằng máy |  |  |  | 1 | 111.15 |  | 0 | QN_2020_QD_3691_LD |  |  | 45904950 | 45904950
|  |  | 0 | Thay cầu chì ống trong bộ điều khiển trung tâm |  |  |  | 1 | 3.5 |  | #REF! | DL_2020_QD_203_SC |  |  | #REF! | #REF!
|  |  | 0 | Thay Aptomat 1 pha cường độ dòng điện <= 100A |  |  |  | 1 | 135 |  | #REF! | DL_2020_QD_203_SC |  |  | #REF! | #REF!
11 |  | 93 |  | Nhân công bậc 4,0/7 - Nhóm 1 |  |  | công |  | 4426.61 | 164000 | 725964040 | 1 | 390000 | 226000 | 1000413860 | 1726377900
|  |  | 0 | Thay chấn lưu và bóng SON 250Wđồng bộ bằng máy chiều cao cột 10 <= H <12mm |  |  |  | 1 | 8.7 |  | 1426800 | QN_2015_QD_4300_CS |  |  | 1966200 | 3393000
|  |  | 0 | Thay bộ mồi và bóng SON 250W đồng bộ bằng máy chiều cao cột 10 <= H <12mm |  |  |  | 1 | 2.61 |  | 428040 | QN_2015_QD_4300_CS |  |  | 589860 | 1017900
|  |  | 0 | Thay bộ mồi 250W, chiều cao cột 10÷ <14m |  |  |  | 1 | 8.8 |  | 1443200 | QN_2015_QD_4300_CS |  |  | 1988800 | 3432000
|  |  | 0 | Thay chấn lưu 250W, chiều cao cột 10 <= H <12m |  |  |  | 1 | 6.4 |  | 1049600 | QN_2015_QD_4300_CS |  |  | 1446400 | 2496000
|  |  | 0 | Thay choá đèn (lốp đèn đơn) đèn pha, chao đèn cao áp 250W bằng máy ở độ cao H <12m |  |  |  | 1 | 5.5 |  | 902000 | QN_2015_QD_4300_CS |  |  | 1243000 | 2145000
|  |  | 0 | Thay bóng cao áp SON 250W bằng cơ giới, chiều cao cột 10m <= H <18m |  |  |  | 1 | 5 |  | 820000 | QN_2015_QD_4300_CS |  |  | 1130000 | 1950000
|  |  | 0 | Thay chấn lưu, bộ mồi và bóng SON 150Wđồng bộ bằng máy chiều cao cột 10 <= H <12mm |  |  |  | 1 | 10.7 |  | 1754800 | QN_2015_QD_4300_CS |  |  | 2418200 | 4173000
|  |  | 0 | Thay chấn lưu và bóng SON 150W đồng bộ bằng máy chiều cao cột 10 <= H <12mm |  |  |  | 1 | 4.35 |  | 713400 | QN_2015_QD_4300_CS |  |  | 983100 | 1696500
|  |  | 0 | Thay bộ mồi và bóng SON 150W đồng bộ bằng máy chiều cao cột 10 <= H <12mm |  |  |  | 1 | 4.35 |  | 713400 | QN_2015_QD_4300_CS |  |  | 983100 | 1696500
|  |  | 0 | Thay bộ mồi 150 W, chiều cao cột 10÷ <14m |  |  |  | 1 | 5.5 |  | 902000 | QN_2015_QD_4300_CS |  |  | 1243000 | 2145000
|  |  | 0 | Thay chấn lưu 150W, chiều cao cột 10 <= H <12m |  |  |  | 1 | 4 |  | 656000 | QN_2015_QD_4300_CS |  |  | 904000 | 1560000
|  |  | 0 | Thay choá đèn cao áp 150W bằng máy ở độ cao H <12m |  |  |  | 1 | 5.5 |  | 902000 | QN_2015_QD_4300_CS |  |  | 1243000 | 2145000
|  |  | 0 | Thay bóng cao áp SON 150W bằng cơ giới, chiều cao cột 10m <= H <18m |  |  |  | 1 | 5 |  | 820000 | QN_2015_QD_4300_CS |  |  | 1130000 | 1950000
|  |  | 0 | Thay chấn lưu, bộ mồi và bóng SON 250W đồng bộ bằng máy chiều cao cột 10 <= H <12mm |  |  |  | 1 | 10.7 |  | 1754800 | QN_2015_QD_4300_CS |  |  | 2418200 | 4173000
|  |  | 0 | Thay dây lên đèn |  |  |  | 1 | 50 |  | 8200000 | QN_2015_QD_4300_CS |  |  | 11300000 | 19500000
|  |  | 0 | Thay cáp ngầm nền hè phố CVX/DSTA 3x25+1x16mm2 |  |  |  | 1 | 400 |  | 65600000 | QN_2015_QD_4300_CS |  |  | 90400000 | 156000000
|  |  | 0 | Thay cáp treo bằng máy |  |  |  | 1 | 200 |  | 32800000 | QN_2015_QD_4300_CS |  |  | 45200000 | 78000000
|  |  | 0 | Thay bộ nguồn 150W 0,2-0,7A, chiều cao cột 12 <= H <18m |  |  |  | 1 | 44 |  | 7216000 | QN_2015_QD_4300_CS |  |  | 9944000 | 17160000
|  |  | 0 | Thay bộ nguồn từ 10W-50W 0,2-0,7A, chiều cao cột H <10m |  |  |  | 1 | 105 |  | 17220000 | QN_2015_QD_4300_CS |  |  | 23730000 | 40950000
|  |  | 0 | Thay bộ nguồn 75W 0,2A-0,7A, chiều cao cột H <10m |  |  |  | 1 | 70 |  | 11480000 | QN_2015_QD_4300_CS |  |  | 15820000 | 27300000
|  |  | 0 | Thay bộ chống sét lan truyền SPD 10KV, chiều cao cột 12 <= H <18m |  |  |  | 1 | 55 |  | 9020000 | QN_2015_QD_4300_CS |  |  | 12430000 | 21450000
|  |  | 0 | Thay bộ nguồn 300W 36V DC 8,9A IP 67, chiều cao cột 12 <= H <18m |  |  |  | 1 | 22 |  | 3608000 | QN_2015_QD_4300_CS |  |  | 4972000 | 8580000
|  |  | 0 | Thay bộ nguồn 600W 42 DC 14,3A IP 65, chiều cao cột 12 <= H <18m |  |  |  | 1 | 16.5 |  | 2706000 | QN_2015_QD_4300_CS |  |  | 3729000 | 6435000
|  |  | 0 | Thay cáp ngầm nền hè phố CVX/DSTA 3x16+1x10mm2 |  |  |  | 1 | 1600 |  | 262400000 | QN_2015_QD_4300_CS |  |  | 361600000 | 624000000
|  |  | 0 | Thay cáp ngầm nền hè phố CVX/DSTA 3x10+1x6mm2 |  |  |  | 1 | 800 |  | 131200000 | QN_2015_QD_4300_CS |  |  | 180800000 | 312000000
|  |  | 0 | Thay bộ chống sét lan truyền SPD 10KV, chiều cao cột 10 <= H <12m |  |  |  | 1 | 560 |  | 91840000 | QN_2015_QD_4300_CS |  |  | 126560000 | 218400000
|  |  | 0 | Thay bộ nguồn 150W 0,2-0,7A, chiều cao cột 10 <= H <12m |  |  |  | 1 | 320 |  | 52480000 | QN_2015_QD_4300_CS |  |  | 72320000 | 124800000
|  |  | 0 | Lắp cần đèn PT 03 kép, chiều dài cần đèn 2m vươn 1,5m |  |  |  | 1 | 1 |  | 164000 | QN_2015_QD_4300_CS |  |  | 226000 | 390000
|  |  | 0 | Thay choá đèn (lốp đèn đơn) đèn pha, chao đèn cao áp bằng máy ở độ cao H <12m |  |  |  | 1 | 88 |  | 14432000 | QN_2015_QD_4300_CS |  |  | 19888000 | 34320000
|  |  | 0 | Lắp cần đèn PT 06 đơn, chiều dài cần đèn 2m vươn 1,5m, chiều dài cần đèn ≤2,8m |  |  |  | 1 | 8 |  | 1312000 | QN_2015_QD_4300_CS |  |  | 1808000 | 3120000
12 |  | 95 |  | Nhân công bậc 4,0/7 - Nhóm 2 |  |  | công |  | 19 | 0 | 0 | 1 | 415000 | 415000 | 7885000 | 7885000
|  |  | 0 | Lắp đặt ống thép luồn cáp qua đường bảo vệ cáp, ĐK 80mm |  |  |  | 1 | 19 |  | 0 | QN_2021_TT12_XD |  |  | 7885000 | 7885000
|  |  | 0 | Thay tủ điện 100A, KT 500x800x250x1,2mm |  |  |  | 1 | 4 |  | #REF! | QN_2009_QD_3993_CI |  |  | #REF! | #REF!
|  |  | 0 | Cắt mặt đường bê tông Asphan chiều dày lớp cắt ≤ 7cm |  |  |  | 1 | 2.3 |  | #REF! | QN_2021_TT12_SC |  |  | #REF! | #REF!
|  |  | 0 | Vá mặt đường bê tông nhựa bằng bê tông nhựa nóng hạt mịn - Chiều dày mặt đường đã lèn ép 7cm |  |  |  | 1 | 1.41 |  | #REF! | QN_2021_TT12_SC |  |  | #REF! | #REF!
16 |  | 94 |  | Nhân công bậc 4,0/7 - Nhóm 3 |  |  | công |  | 228 | 274000 | 62472000 | 1 | 447000 | 173000 | 39444000 | 101916000
|  |  | 0 | Hoàn trả nền gạch vỉa hè - Tiết diện đá ≤ 0,16m2 (tận dụng lại 70% đá lát vỉa hè) |  |  |  | 1 | 160 |  | 43840000 | QN_2020_QD_3691_4438_SC_KV1 |  |  | 27680000 | 71520000
|  |  | 0 | Hoàn trả vỉa hè, tiết diện gạch ≤0,16m2 |  |  |  | 1 | 68 |  | 18632000 | QN_2020_QD_3691_4438_SC_KV1 |  |  | 11764000 | 30396000
17 |  |  |  | Nhân công bậc 4,5/7 - Nhóm 1 |  |  | công | [5 empty] | 425000
18 |  | 114 |  | Nhân công bậc 4,5/7 - Nhóm 2 |  |  | công |  | 6.2 | 0 | 0 | 1 | 451000 | 451000 | 2796200 | 2796200
|  |  | 0 | Thay rơ le thời gian điện tử 1 kênh |  |  |  | 1 | 6.2 |  | 0 | DL_2020_QD_203_SC |  |  | 2796200 | 2796200
19 |  | 115 |  | Nhân công bậc 4,5/7 - Nhóm 3 |  |  | công |  | 21.7 | 0 | 0 | 1 | 488000 | 488000 | 10589600 | 10589600
| 13.05.001 |  | 0 | Thay rơ le điện tử 2 kênh |  |  |  | 1 | 12.4 |  | 0 | DL_2020_QD_203_SC |  |  | 6051200 | 6051200
| 13.05.001 |  | 0 | Thay rơ le trung gian 220V 5A |  |  |  | 1 | 9.3 |  | 0 | DL_2020_QD_203_SC |  |  | 4538400 | 4538400
|  |  |  | Cộng nhân công: | [6 empty] | 988764678 |  |  |  | 1441290592 | 2430055270

## DGTH (hidden)
ĐƠN GIÁ TỔNG HỢP
#REF!
TT | Nội dung công việc | Đơn vị | Khối lượng | Các hệ số |  |  | Đơn giá |  |  | Thành tiền
|  |  |  | Hao hụt | Knc | Kmtc | Vật liệu | N.công | Máy | Vật liệu | N.công | Máy
PHẦN DỰ KIẾN KHỐI LƯỢNG SỬA CHỮA
[10 empty] | #REF! | #REF! | #REF!
2 | Sửa chữa bóng đèn Led không sáng
2.1 | #REF! | #REF! | #REF! |  |  |  | #REF! | #REF! | #REF! | #REF! | #REF! | #REF!
2.2 | #REF! | #REF! | #REF! |  |  |  | #REF! | #REF! | #REF! | #REF! | #REF! | #REF!
2.3 | #REF! | #REF! | #REF! |  |  |  | #REF! | #REF! | #REF! | #REF! | #REF! | #REF!
2.4 | #REF! | #REF! | #REF! |  |  |  | #REF! | #REF! | #REF! | #REF! | #REF! | #REF!
2.5 | #REF! | #REF! | #REF! |  |  |  | #REF! | #REF! | #REF! | #REF! | #REF! | #REF!
2.6 | #REF! | #REF! | #REF! |  |  |  | #REF! | #REF! | #REF! | #REF! | #REF! | #REF!
2.7 | #REF! | #REF! | #REF! |  |  |  | #REF! | #REF! | #REF! | #REF! | #REF! | #REF!
2.8 | #REF! | #REF! | #REF! |  |  |  | #REF! | #REF! | #REF! | #REF! | #REF! | #REF!
2.9 | #REF! | #REF! | #REF! |  |  |  | #REF! | #REF! | #REF! | #REF! | #REF! | #REF!
2.10 | #REF! | #REF! | #REF! |  |  |  | #REF! | #REF! | #REF! | #REF! | #REF! | #REF!
3 | Công tác thay cáp
3.1 | #REF! | #REF! | #REF! |  |  |  | #REF! | #REF! | #REF! | #REF! | #REF! | #REF!
3.2 | #REF! | #REF! | #REF! |  |  |  | #REF! | #REF! | #REF! | #REF! | #REF! | #REF!
3.3 | #REF! | #REF! | #REF! |  |  |  | #REF! | #REF! | #REF! | #REF! | #REF! | #REF!
3.4 | #REF! | #REF! | #REF! |  |  |  | #REF! | #REF! | #REF! | #REF! | #REF! | #REF!
3.5 | #REF! | #REF! | #REF! |  |  |  | #REF! | #REF! | #REF! | #REF! | #REF! | #REF!
3.6 | #REF! | #REF! | #REF! |  |  |  | #REF! | #REF! | #REF! | #REF! | #REF! | #REF!
3.7 | #REF! | #REF! | #REF! |  |  |  | #REF! | #REF! | #REF! | #REF! | #REF! | #REF!
3.8 | #REF! | #REF! | #REF! |  |  |  | #REF! | #REF! | #REF! | #REF! | #REF! | #REF!
3.9 | #REF! | #REF! | #REF! |  |  |  | #REF! | #REF! | #REF! | #REF! | #REF! | #REF!
3.10 | #REF! | #REF! | #REF! |  |  |  | #REF! | #REF! | #REF! | #REF! | #REF! | #REF!
3.11 | #REF! | #REF! | #REF! |  |  |  | #REF! | #REF! | #REF! | #REF! | #REF! | #REF!
3.12 | #REF! | #REF! | #REF! |  |  |  | #REF! | #REF! | #REF! | #REF! | #REF! | #REF!
3.13 | #REF! | #REF! | #REF! |  |  |  | #REF! | #REF! | #REF! | #REF! | #REF! | #REF!
4 | Công tác khác
4.1 | #REF! | #REF! | #REF! |  |  |  | #REF! | #REF! | #REF! | #REF! | #REF! | #REF!
4.2 | #REF! | #REF! | #REF! |  |  |  | #REF! | #REF! | #REF! | #REF! | #REF! | #REF!
4.3 | #REF! | #REF! | #REF! |  |  |  | #REF! | #REF! | #REF! | #REF! | #REF! | #REF!
4.4 | #REF! | #REF! | #REF! |  |  |  | #REF! | #REF! | #REF! | #REF! | #REF! | #REF!
4.5 | #REF! | #REF! | #REF! |  |  |  | #REF! | #REF! | #REF! | #REF! | #REF! | #REF!
4.6 | #REF! | #REF! | #REF! |  |  |  | #REF! | #REF! | #REF! | #REF! | #REF! | #REF!
4.7 | #REF! | #REF! | #REF! |  |  |  | #REF! | #REF! | #REF! | #REF! | #REF! | #REF!
4.8 | #REF! | #REF! | #REF! |  |  |  | #REF! | #REF! | #REF! | #REF! | #REF! | #REF!
4.9 | #REF! | #REF! | #REF! |  |  |  | #REF! | #REF! | #REF! | #REF! | #REF! | #REF!
4.10 | #REF! | #REF! | #REF! |  |  |  | #REF! | #REF! | #REF! | #REF! | #REF! | #REF!
4.11 | #REF! | #REF! | #REF! |  |  |  | #REF! | #REF! | #REF! | #REF! | #REF! | #REF!
4.12 | #REF! | #REF! | #REF! |  |  |  | #REF! | #REF! | #REF! | #REF! | #REF! | #REF!
4.13 | #REF! | #REF! | #REF! |  |  |  | #REF! | #REF! | #REF! | #REF! | #REF! | #REF!
4.14 | #REF! | #REF! | #REF! |  |  |  | #REF! | #REF! | #REF! | #REF! | #REF! | #REF!
4.15 | #REF! | #REF! | #REF! |  |  |  | #REF! | #REF! | #REF! | #REF! | #REF! | #REF!
4.16 | #REF! | #REF! | #REF! |  |  |  | #REF! | #REF! | #REF! | #REF! | #REF! | #REF!
4.17 | #REF! | #REF! | #REF! |  |  |  | #REF! | #REF! | #REF! | #REF! | #REF! | #REF!
4.18 | #REF! | #REF! | #REF! |  |  |  | #REF! | #REF! | #REF! | #REF! | #REF! | #REF!
4.19 | #REF! | #REF! | #REF! |  |  |  | #REF! | #REF! | #REF! | #REF! | #REF! | #REF!
4.20 | #REF! | #REF! | #REF! |  |  |  | #REF! | #REF! | #REF! | #REF! | #REF! | #REF!
4.21 | #REF! | #REF! | #REF! |  |  |  | #REF! | #REF! | #REF! | #REF! | #REF! | #REF!
4.22 | #REF! | #REF! | #REF! |  |  |  | #REF! | #REF! | #REF! | #REF! | #REF! | #REF!
4.23 | #REF! | #REF! | #REF! |  |  |  | #REF! | #REF! | #REF! | #REF! | #REF! | #REF!
4.24 | #REF! | #REF! | #REF! |  |  |  | #REF! | #REF! | #REF! | #REF! | #REF! | #REF!
4.25 | #REF! | #REF! | #REF! |  |  |  | #REF! | #REF! | #REF! | #REF! | #REF! | #REF!
4.27.1 | #REF! | #REF! | #REF! |  |  |  | #REF! | #REF! | #REF! | #REF! | #REF! | #REF!
5 | Sửa chữa thiết bị của bộ ĐKTT |  | #REF!
5.1 | #REF! | #REF! | #REF! |  |  |  | #REF! | #REF! | #REF! | #REF! | #REF! | #REF!
5.2 | #REF! | #REF! | #REF! |  |  |  | #REF! | #REF! | #REF! | #REF! | #REF! | #REF!
5.3 | #REF! | #REF! | #REF! |  |  |  | #REF! | #REF! | #REF! | #REF! | #REF! | #REF!
5.4 | #REF! | #REF! | #REF! |  |  |  | #REF! | #REF! | #REF! | #REF! | #REF! | #REF!
5.5 | #REF! | #REF! | #REF! |  |  |  | #REF! | #REF! | #REF! | #REF! | #REF! | #REF!
5.6 | #REF! | #REF! | #REF! |  |  |  | #REF! | #REF! | #REF! | #REF! | #REF! | #REF!
5.7 | #REF! | #REF! | #REF! |  |  |  | #REF! | #REF! | #REF! | #REF! | #REF! | #REF!
5.8 | #REF! | #REF! | #REF! |  |  |  | #REF! | #REF! | #REF! | #REF! | #REF! | #REF!
5.9 | #REF! | #REF! | #REF! |  |  |  | #REF! | #REF! | #REF! | #REF! | #REF! | #REF!
6 | Vật tư
7.4 | #REF! | #REF! | #REF! |  |  |  | #REF! | #REF! | #REF! | #REF! | #REF! | #REF!
7.5 | #REF! | #REF! | #REF! |  |  |  | #REF! | #REF! | #REF! | #REF! | #REF! | #REF!
7.6 | #REF! | #REF! | #REF! |  |  |  | #REF! | #REF! | #REF! | #REF! | #REF! | #REF!
7.7 | #REF! | #REF! | #REF! |  |  |  | #REF! | #REF! | #REF! | #REF! | #REF! | #REF!
7.8 | #REF! | #REF! | #REF! |  |  |  | #REF! | #REF! | #REF! | #REF! | #REF! | #REF!
7.9 | #REF! | #REF! | #REF! |  |  |  | #REF! | #REF! | #REF! | #REF! | #REF! | #REF!
7.10 | #REF! | #REF! | #REF! |  |  |  | #REF! | #REF! | #REF! | #REF! | #REF! | #REF!
7.11 | #REF! | #REF! | #REF! |  |  |  | #REF! | #REF! | #REF! | #REF! | #REF! | #REF!
7.12 | #REF! | #REF! | #REF! |  |  |  | #REF! | #REF! | #REF! | #REF! | #REF! | #REF!
7.14 | #REF! | #REF! | #REF! |  |  |  | #REF! | #REF! | #REF! | #REF! | #REF! | #REF!
7.15 | #REF! | #REF! | #REF! |  |  |  | #REF! | #REF! | #REF! | #REF! | #REF! | #REF!
7.16 | #REF! | #REF! | #REF! |  |  |  | #REF! | #REF! | #REF! | #REF! | #REF! | #REF!
7.17 | #REF! | #REF! | #REF! |  |  |  | #REF! | 0 | 0 | #REF! | #REF! | #REF!
7.18 | #REF! | #REF! | #REF! |  |  |  | #REF! | 0 | 0 | #REF! | #REF! | #REF!
7.19 | #REF! | #REF! | #REF! |  |  |  | #REF! | 0 | 0 | #REF! | #REF! | #REF!
7.20 | #REF! | #REF! | #REF! |  |  |  | #REF! | 0 | 0 | #REF! | #REF! | #REF!
7.21 | #REF! | #REF! | #REF! |  |  |  | #REF! | 0 | 0 | #REF! | #REF! | #REF!
7.22 | #REF! | #REF! | #REF! |  |  |  | #REF! | 0 | 0 | #REF! | #REF! | #REF!
7.23 | #REF! | #REF! | #REF! |  |  |  | #REF! | 0 | 0 | #REF! | #REF! | #REF!
PHẦN KHỐI LƯỢNG SỬA CHỮA, THAY THẾ HỆ THỐNG CHIẾU SÁNG ĐÃ HƯ HỎNG
[10 empty] | #REF! | #REF! | #REF!
3 | Công tác thay cáp
3.1 | #REF! | #REF! | #REF! |  |  |  | #REF! | #REF! | #REF! | #REF! | #REF! | #REF!
3.2 | #REF! | #REF! | #REF! |  |  |  | #REF! | #REF! | #REF! | #REF! | #REF! | #REF!
3.3 | #REF! | #REF! | #REF! |  |  |  | #REF! | #REF! | #REF! | #REF! | #REF! | #REF!
3.4 | #REF! | #REF! | #REF! |  |  |  | #REF! | #REF! | #REF! | #REF! | #REF! | #REF!
3.5 | #REF! | #REF! | #REF! |  |  |  | #REF! | #REF! | #REF! | #REF! | #REF! | #REF!
3.6 | #REF! | #REF! | #REF! |  |  |  | #REF! | #REF! | #REF! | #REF! | #REF! | #REF!
3.7 | #REF! | #REF! | #REF! |  |  |  | #REF! | #REF! | #REF! | #REF! | #REF! | #REF!
3.8 | #REF! | #REF! | #REF! |  |  |  | #REF! | #REF! | #REF! | #REF! | #REF! | #REF!
3.9 | #REF! | #REF! | #REF! |  |  |  | #REF! | #REF! | #REF! | #REF! | #REF! | #REF!
3.10 | #REF! | #REF! | #REF! |  |  |  | #REF! | #REF! | #REF! | #REF! | #REF! | #REF!
3.11 | #REF! | #REF! | #REF! |  |  |  | #REF! | #REF! | #REF! | #REF! | #REF! | #REF!
3.12 | #REF! | #REF! | #REF! |  |  |  | #REF! | #REF! | #REF! | #REF! | #REF! | #REF!
3.13 | #REF! | #REF! | #REF! |  |  |  | #REF! | #REF! | #REF! | #REF! | #REF! | #REF!
4 | Công tác khác
4.1 | #REF! | #REF! | #REF! |  |  |  | #REF! | #REF! | #REF! | #REF! | #REF! | #REF!
4.2 | #REF! | #REF! | #REF! |  |  |  | #REF! | #REF! | #REF! | #REF! | #REF! | #REF!
4.8 | #REF! | #REF! | #REF! |  |  |  | #REF! | #REF! | #REF! | #REF! | #REF! | #REF!
4.9 | #REF! | #REF! | #REF! |  |  |  | #REF! | #REF! | #REF! | #REF! | #REF! | #REF!
4.12 | #REF! | #REF! | #REF! |  |  |  | #REF! | #REF! | #REF! | #REF! | #REF! | #REF!
4.13 | #REF! | #REF! | #REF! |  |  |  | #REF! | #REF! | #REF! | #REF! | #REF! | #REF!
4.14 | #REF! | #REF! | #REF! |  |  |  | #REF! | #REF! | #REF! | #REF! | #REF! | #REF!
4.15 | #REF! | #REF! | #REF! |  |  |  | #REF! | #REF! | #REF! | #REF! | #REF! | #REF!
4.23 | #REF! | #REF! | #REF! |  |  |  | #REF! | #REF! | #REF! | #REF! | #REF! | #REF!
4.24 | #REF! | #REF! | #REF! |  |  |  | #REF! | #REF! | #REF! | #REF! | #REF! | #REF!
4.27 | #REF! | #REF! | #REF! |  |  |  | #REF! | #REF! | #REF! | #REF! | #REF! | #REF!
6 | Vật tư
7.6 | #REF! | #REF! | #REF! |  |  |  | #REF! | #REF! | #REF! | #REF! | #REF! | #REF!
7.7 | #REF! | #REF! | #REF! |  |  |  | #REF! | #REF! | #REF! | #REF! | #REF! | #REF!
7.8 | #REF! | #REF! | #REF! |  |  |  | #REF! | #REF! | #REF! | #REF! | #REF! | #REF!
7.9 | #REF! | #REF! | #REF! |  |  |  | #REF! | #REF! | #REF!
7.10 | #REF! | #REF! | #REF! |  |  |  | #REF! | #REF! | #REF! | #REF! | #REF! | #REF!
7.11 | #REF! | #REF! | #REF! |  |  |  | #REF! | #REF! | #REF! | #REF! | #REF! | #REF!
7.12 | #REF! | #REF! | #REF! |  |  |  | #REF! | #REF! | #REF! | #REF! | #REF! | #REF!
7.14 | #REF! | #REF! | #REF! |  |  |  | #REF! | #REF! | #REF! | #REF! | #REF! | #REF!
7.15 | #REF! | #REF! |  |  |  |  | #REF! | #REF! | #REF! | #REF! | #REF! | #REF!
7.16 | #REF! | #REF! | #REF! |  |  |  | #REF! | #REF! | #REF! | #REF! | #REF! | #REF!
7.17 | #REF! | #REF! | #REF! |  |  |  | #REF! | 0 | 0 | #REF! | #REF! | #REF!
7.18 | #REF! | #REF! | #REF! |  |  |  | #REF! | 0 | 0 | #REF! | #REF! | #REF!
7.19 | #REF! | #REF! | #REF! |  |  |  | #REF! | 0 | 0 | #REF! | #REF! | #REF!
7.20 | #REF! | #REF! | #REF! |  |  |  | #REF! | 0 | 0 | #REF! | #REF! | #REF!
7.21 | #REF! | #REF! | #REF! |  |  |  | #REF! | 0 | 0 | #REF! | #REF! | #REF!
7.22 | #REF! | #REF! | #REF! |  |  |  | #REF! | 0 | 0 | #REF! | #REF! | #REF!
7.23 | #REF! | #REF! | #REF! |  |  |  | #REF! | 0 | 0 | #REF! | #REF! | #REF!
7.24 | #REF! | #REF! | #REF! |  |  |  | #REF! | 0 | 0 | #REF! | #REF! | #REF!
7.25 | #REF! | #REF! | #REF! |  |  |  | #REF! | 0 | 0 | #REF! | #REF! | #REF!
7.26 | #REF! | #REF! | #REF! |  |  |  | #REF! | 0 | 0 | #REF! | #REF! | #REF!

## PT (hidden)
PHÂN TÍCH ĐƠN GIÁ TỔNG HỢP
STT | Tên Công tác / tên vật tư | Đơn vị | Đơn giá | Hệ số | Thành tiền
1 | Sửa chữa bóng đèn Son không sáng
1.1 | #N/A | #N/A |  |  |  | #N/A
| Vật liệu | VL |  |  | #N/A
| - Vật liệu chính theo đơn giá | ĐG | #N/A | 1 | #N/A
| Nhân công |  |  |  | #N/A
| - Nhân công theo đơn giá | ĐG | #N/A | 1 | #N/A
| Máy thi công |  |  |  | #N/A
| - Máy theo đơn giá | ĐG | #N/A | 1 | #N/A
| CHI PHÍ TRỰC TIẾP (VL+NC+MTC) | T |  |  | #N/A
| Chi phí chung (NC x 40%) | C |  | 40% | #N/A
| THU NHẬP CHỊU THUẾ TÍNH TRƯỚC (T+C) x 4,5%) | TL |  | 4.5% | #N/A
| Chi phí xây dựng trước thuế (T+C+TL) | Gtt |  |  | #N/A
| THUẾ GIÁ TRỊ GIA TĂNG (Gtt x 8%) | GTGT |  | 8% | #N/A
| Giá trị dự toán sau thuế (Gtt+GTGT) | Gst |  |  | #N/A
| Tổng cộng (Gst) | Gxd |  |  | #N/A
1.2 | #N/A | #N/A |  |  |  | #N/A
| Vật liệu | VL |  |  | #N/A
| - Vật liệu chính theo đơn giá | ĐG | #N/A | 1 | #N/A
| Nhân công |  |  |  | #N/A
| - Nhân công theo đơn giá | ĐG | #N/A | 1 | #N/A
| Máy thi công |  |  |  | #N/A
| - Máy theo đơn giá | ĐG | #N/A | 1 | #N/A
| CHI PHÍ TRỰC TIẾP (VL+NC+MTC) | T |  |  | #N/A
| Chi phí chung (NC x 40%) | C |  | 40% | #N/A
| THU NHẬP CHỊU THUẾ TÍNH TRƯỚC (T+C) x 4,5%) | TL |  | 4.5% | #N/A
| Chi phí xây dựng trước thuế (T+C+TL) | Gtt |  |  | #N/A
| THUẾ GIÁ TRỊ GIA TĂNG (Gtt x 8%) | GTGT |  | 8% | #N/A
| Giá trị dự toán sau thuế (Gtt+GTGT) | Gst |  |  | #N/A
| Tổng cộng (Gst) | Gxd |  |  | #N/A
1.3 | #N/A | #N/A |  |  |  | #N/A
| Vật liệu | VL |  |  | #N/A
| - Vật liệu chính theo đơn giá | ĐG | #N/A | 1 | #N/A
| Nhân công |  |  |  | #N/A
| - Nhân công theo đơn giá | ĐG | #N/A | 1 | #N/A
| Máy thi công |  |  |  | #N/A
| - Máy theo đơn giá | ĐG | #N/A | 1 | #N/A
| CHI PHÍ TRỰC TIẾP (VL+NC+MTC) | T |  |  | #N/A
| Chi phí chung (NC x 40%) | C |  | 40% | #N/A
| THU NHẬP CHỊU THUẾ TÍNH TRƯỚC (T+C) x 4,5%) | TL |  | 4.5% | #N/A
| Chi phí xây dựng trước thuế (T+C+TL) | Gtt |  |  | #N/A
| THUẾ GIÁ TRỊ GIA TĂNG (Gtt x 8%) | GTGT |  | 8% | #N/A
| Giá trị dự toán sau thuế (Gtt+GTGT) | Gst |  |  | #N/A
| Tổng cộng (Gst) | Gxd |  |  | #N/A
1.4 | #N/A | #N/A |  |  |  | #N/A
| Vật liệu | VL |  |  | #N/A
| - Vật liệu chính theo đơn giá | ĐG | #N/A | 1 | #N/A
| Nhân công |  |  |  | #N/A
| - Nhân công theo đơn giá | ĐG | #N/A | 1 | #N/A
| Máy thi công |  |  |  | #N/A
| - Máy theo đơn giá | ĐG | #N/A | 1 | #N/A
| CHI PHÍ TRỰC TIẾP (VL+NC+MTC) | T |  |  | #N/A
| Chi phí chung (NC x 40%) | C |  | 40% | #N/A
| THU NHẬP CHỊU THUẾ TÍNH TRƯỚC (T+C) x 4,5%) | TL |  | 4.5% | #N/A
| Chi phí xây dựng trước thuế (T+C+TL) | Gtt |  |  | #N/A
| THUẾ GIÁ TRỊ GIA TĂNG (Gtt x 8%) | GTGT |  | 8% | #N/A
| Giá trị dự toán sau thuế (Gtt+GTGT) | Gst |  |  | #N/A
| Tổng cộng (Gst) | Gxd |  |  | #N/A
1.5 | #N/A | #N/A |  |  |  | #N/A
| Vật liệu | VL |  |  | #N/A
| - Vật liệu chính theo đơn giá | ĐG | #N/A | 1 | #N/A
| Nhân công |  |  |  | #N/A
| - Nhân công theo đơn giá | ĐG | #N/A | 1 | #N/A
| Máy thi công |  |  |  | #N/A
| - Máy theo đơn giá | ĐG | #N/A | 1 | #N/A
| CHI PHÍ TRỰC TIẾP (VL+NC+MTC) | T |  |  | #N/A
| Chi phí chung (NC x 40%) | C |  | 40% | #N/A
| THU NHẬP CHỊU THUẾ TÍNH TRƯỚC (T+C) x 4,5%) | TL |  | 4.5% | #N/A
| Chi phí xây dựng trước thuế (T+C+TL) | Gtt |  |  | #N/A
| THUẾ GIÁ TRỊ GIA TĂNG (Gtt x 8%) | GTGT |  | 8% | #N/A
| Giá trị dự toán sau thuế (Gtt+GTGT) | Gst |  |  | #N/A
| Tổng cộng (Gst) | Gxd |  |  | #N/A
1.6 | #N/A | #N/A |  |  |  | #N/A
| Vật liệu | VL |  |  | #N/A
| - Vật liệu chính theo đơn giá | ĐG | #N/A | 1 | #N/A
| Nhân công |  |  |  | #N/A
| - Nhân công theo đơn giá | ĐG | #N/A | 1 | #N/A
| Máy thi công |  |  |  | #N/A
| - Máy theo đơn giá | ĐG | #N/A | 1 | #N/A
| CHI PHÍ TRỰC TIẾP (VL+NC+MTC) | T |  |  | #N/A
| Chi phí chung (NC x 40%) | C |  | 40% | #N/A
| THU NHẬP CHỊU THUẾ TÍNH TRƯỚC (T+C) x 4,5%) | TL |  | 4.5% | #N/A
| Chi phí xây dựng trước thuế (T+C+TL) | Gtt |  |  | #N/A
| THUẾ GIÁ TRỊ GIA TĂNG (Gtt x 8%) | GTGT |  | 8% | #N/A
| Giá trị dự toán sau thuế (Gtt+GTGT) | Gst |  |  | #N/A
| Tổng cộng (Gst) | Gxd |  |  | #N/A
1.7 | #N/A | #N/A |  |  |  | #N/A
| Vật liệu | VL |  |  | #N/A
| - Vật liệu chính theo đơn giá | ĐG | #N/A | 1 | #N/A
| Nhân công |  |  |  | #N/A
| - Nhân công theo đơn giá | ĐG | #N/A | 1 | #N/A
| Máy thi công |  |  |  | #N/A
| - Máy theo đơn giá | ĐG | #N/A | 1 | #N/A
| CHI PHÍ TRỰC TIẾP (VL+NC+MTC) | T |  |  | #N/A
| Chi phí chung (NC x 40%) | C |  | 40% | #N/A
| THU NHẬP CHỊU THUẾ TÍNH TRƯỚC (T+C) x 4,5%) | TL |  | 4.5% | #N/A
| Chi phí xây dựng trước thuế (T+C+TL) | Gtt |  |  | #N/A
| THUẾ GIÁ TRỊ GIA TĂNG (Gtt x 8%) | GTGT |  | 8% | #N/A
| Giá trị dự toán sau thuế (Gtt+GTGT) | Gst |  |  | #N/A
| Tổng cộng (Gst) | Gxd |  |  | #N/A
1.8 | #N/A | #N/A |  |  |  | #N/A
| Vật liệu | VL |  |  | #N/A
| - Vật liệu chính theo đơn giá | ĐG | #N/A | 1 | #N/A
| Nhân công |  |  |  | #N/A
| - Nhân công theo đơn giá | ĐG | #N/A | 1 | #N/A
| Máy thi công |  |  |  | #N/A
| - Máy theo đơn giá | ĐG | #N/A | 1 | #N/A
| CHI PHÍ TRỰC TIẾP (VL+NC+MTC) | T |  |  | #N/A
| Chi phí chung (NC x 40%) | C |  | 40% | #N/A
| THU NHẬP CHỊU THUẾ TÍNH TRƯỚC (T+C) x 4,5%) | TL |  | 4.5% | #N/A
| Chi phí xây dựng trước thuế (T+C+TL) | Gtt |  |  | #N/A
| THUẾ GIÁ TRỊ GIA TĂNG (Gtt x 8%) | GTGT |  | 8% | #N/A
| Giá trị dự toán sau thuế (Gtt+GTGT) | Gst |  |  | #N/A
| Tổng cộng (Gst) | Gxd |  |  | #N/A
1.9 | #N/A | #N/A |  |  |  | #N/A
| Vật liệu | VL |  |  | #N/A
| - Vật liệu chính theo đơn giá | ĐG | #N/A | 1 | #N/A
| Nhân công |  |  |  | #N/A
| - Nhân công theo đơn giá | ĐG | #N/A | 1 | #N/A
| Máy thi công |  |  |  | #N/A
| - Máy theo đơn giá | ĐG | #N/A | 1 | #N/A
| CHI PHÍ TRỰC TIẾP (VL+NC+MTC) | T |  |  | #N/A
| Chi phí chung (NC x 40%) | C |  | 40% | #N/A
| THU NHẬP CHỊU THUẾ TÍNH TRƯỚC (T+C) x 4,5%) | TL |  | 4.5% | #N/A
| Chi phí xây dựng trước thuế (T+C+TL) | Gtt |  |  | #N/A
| THUẾ GIÁ TRỊ GIA TĂNG (Gtt x 8%) | GTGT |  | 8% | #N/A
| Giá trị dự toán sau thuế (Gtt+GTGT) | Gst |  |  | #N/A
| Tổng cộng (Gst) | Gxd |  |  | #N/A
1.10 | #N/A | #N/A |  |  |  | #N/A
| Vật liệu | VL |  |  | #N/A
| - Vật liệu chính theo đơn giá | ĐG | #N/A | 1 | #N/A
| Nhân công |  |  |  | #N/A
| - Nhân công theo đơn giá | ĐG | #N/A | 1 | #N/A
| Máy thi công |  |  |  | #N/A
| - Máy theo đơn giá | ĐG | #N/A | 1 | #N/A
| CHI PHÍ TRỰC TIẾP (VL+NC+MTC) | T |  |  | #N/A
| Chi phí chung (NC x 40%) | C |  | 40% | #N/A
| THU NHẬP CHỊU THUẾ TÍNH TRƯỚC (T+C) x 4,5%) | TL |  | 4.5% | #N/A
| Chi phí xây dựng trước thuế (T+C+TL) | Gtt |  |  | #N/A
| THUẾ GIÁ TRỊ GIA TĂNG (Gtt x 8%) | GTGT |  | 8% | #N/A
| Giá trị dự toán sau thuế (Gtt+GTGT) | Gst |  |  | #N/A
| Tổng cộng (Gst) | Gxd |  |  | #N/A
1.11 | #N/A | #N/A |  |  |  | #N/A
| Vật liệu | VL |  |  | #N/A
| - Vật liệu chính theo đơn giá | ĐG | #N/A | 1 | #N/A
| Nhân công |  |  |  | #N/A
| - Nhân công theo đơn giá | ĐG | #N/A | 1 | #N/A
| Máy thi công |  |  |  | #N/A
| - Máy theo đơn giá | ĐG | #N/A | 1 | #N/A
| CHI PHÍ TRỰC TIẾP (VL+NC+MTC) | T |  |  | #N/A
| Chi phí chung (NC x 40%) | C |  | 40% | #N/A
| THU NHẬP CHỊU THUẾ TÍNH TRƯỚC (T+C) x 4,5%) | TL |  | 4.5% | #N/A
| Chi phí xây dựng trước thuế (T+C+TL) | Gtt |  |  | #N/A
| THUẾ GIÁ TRỊ GIA TĂNG (Gtt x 8%) | GTGT |  | 8% | #N/A
| Giá trị dự toán sau thuế (Gtt+GTGT) | Gst |  |  | #N/A
| Tổng cộng (Gst) | Gxd |  |  | #N/A
1.12 | #N/A | #N/A |  |  |  | #N/A
| Vật liệu | VL |  |  | #N/A
| - Vật liệu chính theo đơn giá | ĐG | #N/A | 1 | #N/A
| Nhân công |  |  |  | #N/A
| - Nhân công theo đơn giá | ĐG | #N/A | 1 | #N/A
| Máy thi công |  |  |  | #N/A
| - Máy theo đơn giá | ĐG | #N/A | 1 | #N/A
| CHI PHÍ TRỰC TIẾP (VL+NC+MTC) | T |  |  | #N/A
| Chi phí chung (NC x 40%) | C |  | 40% | #N/A
| THU NHẬP CHỊU THUẾ TÍNH TRƯỚC (T+C) x 4,5%) | TL |  | 4.5% | #N/A
| Chi phí xây dựng trước thuế (T+C+TL) | Gtt |  |  | #N/A
| THUẾ GIÁ TRỊ GIA TĂNG (Gtt x 8%) | GTGT |  | 8% | #N/A
| Giá trị dự toán sau thuế (Gtt+GTGT) | Gst |  |  | #N/A
| Tổng cộng (Gst) | Gxd |  |  | #N/A
1.13 | #N/A | #N/A |  |  |  | #N/A
| Vật liệu | VL |  |  | #N/A
| - Vật liệu chính theo đơn giá | ĐG | #N/A | 1 | #N/A
| Nhân công |  |  |  | #N/A
| - Nhân công theo đơn giá | ĐG | #N/A | 1 | #N/A
| Máy thi công |  |  |  | #N/A
| - Máy theo đơn giá | ĐG | #N/A | 1 | #N/A
| CHI PHÍ TRỰC TIẾP (VL+NC+MTC) | T |  |  | #N/A
| Chi phí chung (NC x 40%) | C |  | 40% | #N/A
| THU NHẬP CHỊU THUẾ TÍNH TRƯỚC (T+C) x 4,5%) | TL |  | 4.5% | #N/A
| Chi phí xây dựng trước thuế (T+C+TL) | Gtt |  |  | #N/A
| THUẾ GIÁ TRỊ GIA TĂNG (Gtt x 8%) | GTGT |  | 8% | #N/A
| Giá trị dự toán sau thuế (Gtt+GTGT) | Gst |  |  | #N/A
| Tổng cộng (Gst) | Gxd |  |  | #N/A
1.14 | #N/A | #N/A |  |  |  | #N/A
| Vật liệu | VL |  |  | #N/A
| - Vật liệu chính theo đơn giá | ĐG | #N/A | 1 | #N/A
| Nhân công |  |  |  | #N/A
| - Nhân công theo đơn giá | ĐG | #N/A | 1 | #N/A
| Máy thi công |  |  |  | #N/A
| - Máy theo đơn giá | ĐG | #N/A | 1 | #N/A
| CHI PHÍ TRỰC TIẾP (VL+NC+MTC) | T |  |  | #N/A
| Chi phí chung (NC x 40%) | C |  | 40% | #N/A
| THU NHẬP CHỊU THUẾ TÍNH TRƯỚC (T+C) x 4,5%) | TL |  | 4.5% | #N/A
| Chi phí xây dựng trước thuế (T+C+TL) | Gtt |  |  | #N/A
| THUẾ GIÁ TRỊ GIA TĂNG (Gtt x 8%) | GTGT |  | 8% | #N/A
| Giá trị dự toán sau thuế (Gtt+GTGT) | Gst |  |  | #N/A
| Tổng cộng (Gst) | Gxd |  |  | #N/A
2 | Sửa chữa bóng đèn Led không sáng
2.1 | #REF! | #REF! |  |  |  | #REF!
| Vật liệu | VL |  |  | #REF!
| - Vật liệu chính theo đơn giá | ĐG | #REF! | 1 | #REF!
| Nhân công |  |  |  | #REF!
| - Nhân công theo đơn giá | ĐG | #REF! | 1 | #REF!
| Máy thi công |  |  |  | #REF!
| - Máy theo đơn giá | ĐG | #REF! | 1 | #REF!
| CHI PHÍ TRỰC TIẾP (VL+NC+MTC) | T |  |  | #REF!
| Chi phí chung (NC x 40%) | C |  | 40% | #REF!
| THU NHẬP CHỊU THUẾ TÍNH TRƯỚC (T+C) x 4,5%) | TL |  | 4.5% | #REF!
| Chi phí xây dựng trước thuế (T+C+TL) | Gtt |  |  | #REF!
| THUẾ GIÁ TRỊ GIA TĂNG (Gtt x 8%) | GTGT |  | 8% | #REF!
| Giá trị dự toán sau thuế (Gtt+GTGT) | Gst |  |  | #REF!
| Tổng cộng (Gst) | Gxd |  |  | #REF!
2.2 | #REF! | #REF! |  |  |  | #REF!
| Vật liệu | VL |  |  | #REF!
| - Vật liệu chính theo đơn giá | ĐG | #REF! | 1 | #REF!
| Nhân công |  |  |  | #REF!
| - Nhân công theo đơn giá | ĐG | #REF! | 1 | #REF!
| Máy thi công |  |  |  | #REF!
| - Máy theo đơn giá | ĐG | #REF! | 1 | #REF!
| CHI PHÍ TRỰC TIẾP (VL+NC+MTC) | T |  |  | #REF!
| Chi phí chung (NC x 40%) | C |  | 40% | #REF!
| THU NHẬP CHỊU THUẾ TÍNH TRƯỚC (T+C) x 4,5%) | TL |  | 4.5% | #REF!
| Chi phí xây dựng trước thuế (T+C+TL) | Gtt |  |  | #REF!
| THUẾ GIÁ TRỊ GIA TĂNG (Gtt x 8%) | GTGT |  | 8% | #REF!
| Giá trị dự toán sau thuế (Gtt+GTGT) | Gst |  |  | #REF!
| Tổng cộng (Gst) | Gxd |  |  | #REF!
2.3 | #REF! | #REF! |  |  |  | #REF!
| Vật liệu | VL |  |  | #REF!
| - Vật liệu chính theo đơn giá | ĐG | #REF! | 1 | #REF!
| Nhân công |  |  |  | #REF!
| - Nhân công theo đơn giá | ĐG | #REF! | 1 | #REF!
| Máy thi công |  |  |  | #REF!
| - Máy theo đơn giá | ĐG | #REF! | 1 | #REF!
| CHI PHÍ TRỰC TIẾP (VL+NC+MTC) | T |  |  | #REF!
| Chi phí chung (NC x 40%) | C |  | 40% | #REF!
| THU NHẬP CHỊU THUẾ TÍNH TRƯỚC (T+C) x 4,5%) | TL |  | 4.5% | #REF!
| Chi phí xây dựng trước thuế (T+C+TL) | Gtt |  |  | #REF!
| THUẾ GIÁ TRỊ GIA TĂNG (Gtt x 8%) | GTGT |  | 8% | #REF!
| Giá trị dự toán sau thuế (Gtt+GTGT) | Gst |  |  | #REF!
| Tổng cộng (Gst) | Gxd |  |  | #REF!
2.4 | #REF! | #REF! |  |  |  | #REF!
| Vật liệu | VL |  |  | #REF!
| - Vật liệu chính theo đơn giá | ĐG | #REF! | 1 | #REF!
| Nhân công |  |  |  | #REF!
| - Nhân công theo đơn giá | ĐG | #REF! | 1 | #REF!
| Máy thi công |  |  |  | #REF!
| - Máy theo đơn giá | ĐG | #REF! | 1 | #REF!
| CHI PHÍ TRỰC TIẾP (VL+NC+MTC) | T |  |  | #REF!
| Chi phí chung (NC x 40%) | C |  | 40% | #REF!
| THU NHẬP CHỊU THUẾ TÍNH TRƯỚC (T+C) x 4,5%) | TL |  | 4.5% | #REF!
| Chi phí xây dựng trước thuế (T+C+TL) | Gtt |  |  | #REF!
| THUẾ GIÁ TRỊ GIA TĂNG (Gtt x 8%) | GTGT |  | 8% | #REF!
| Giá trị dự toán sau thuế (Gtt+GTGT) | Gst |  |  | #REF!
| Tổng cộng (Gst) | Gxd |  |  | #REF!
2.5 | #REF! | #REF! |  |  |  | #REF!
| Vật liệu | VL |  |  | #REF!
| - Vật liệu chính theo đơn giá | ĐG | #REF! | 1 | #REF!
| Nhân công |  |  |  | #REF!
| - Nhân công theo đơn giá | ĐG | #REF! | 1 | #REF!
| Máy thi công |  |  |  | #REF!
| - Máy theo đơn giá | ĐG | #REF! | 1 | #REF!
| CHI PHÍ TRỰC TIẾP (VL+NC+MTC) | T |  |  | #REF!
| Chi phí chung (NC x 40%) | C |  | 40% | #REF!
| THU NHẬP CHỊU THUẾ TÍNH TRƯỚC (T+C) x 4,5%) | TL |  | 4.5% | #REF!
| Chi phí xây dựng trước thuế (T+C+TL) | Gtt |  |  | #REF!
| THUẾ GIÁ TRỊ GIA TĂNG (Gtt x 8%) | GTGT |  | 8% | #REF!
| Giá trị dự toán sau thuế (Gtt+GTGT) | Gst |  |  | #REF!
| Tổng cộng (Gst) | Gxd |  |  | #REF!
2.6 | #REF! | #REF! |  |  |  | #REF!
| Vật liệu | VL |  |  | #REF!
| - Vật liệu chính theo đơn giá | ĐG | #REF! | 1 | #REF!
| Nhân công |  |  |  | #REF!
| - Nhân công theo đơn giá | ĐG | #REF! | 1 | #REF!
| Máy thi công |  |  |  | #REF!
| - Máy theo đơn giá | ĐG | #REF! | 1 | #REF!
| CHI PHÍ TRỰC TIẾP (VL+NC+MTC) | T |  |  | #REF!
| Chi phí chung (NC x 40%) | C |  | 40% | #REF!
| THU NHẬP CHỊU THUẾ TÍNH TRƯỚC (T+C) x 4,5%) | TL |  | 4.5% | #REF!
| Chi phí xây dựng trước thuế (T+C+TL) | Gtt |  |  | #REF!
| THUẾ GIÁ TRỊ GIA TĂNG (Gtt x 8%) | GTGT |  | 8% | #REF!
| Giá trị dự toán sau thuế (Gtt+GTGT) | Gst |  |  | #REF!
| Tổng cộng (Gst) | Gxd |  |  | #REF!
2.7 | #REF! | #REF! |  |  |  | #REF!
| Vật liệu | VL |  |  | #REF!
| - Vật liệu chính theo đơn giá | ĐG | #REF! | 1 | #REF!
| Nhân công |  |  |  | #REF!
| - Nhân công theo đơn giá | ĐG | #REF! | 1 | #REF!
| Máy thi công |  |  |  | #REF!
| - Máy theo đơn giá | ĐG | #REF! | 1 | #REF!
| CHI PHÍ TRỰC TIẾP (VL+NC+MTC) | T |  |  | #REF!
| Chi phí chung (NC x 40%) | C |  | 40% | #REF!
| THU NHẬP CHỊU THUẾ TÍNH TRƯỚC (T+C) x 4,5%) | TL |  | 4.5% | #REF!
| Chi phí xây dựng trước thuế (T+C+TL) | Gtt |  |  | #REF!
| THUẾ GIÁ TRỊ GIA TĂNG (Gtt x 8%) | GTGT |  | 8% | #REF!
| Giá trị dự toán sau thuế (Gtt+GTGT) | Gst |  |  | #REF!
| Tổng cộng (Gst) | Gxd |  |  | #REF!
2.8 | #REF! | #REF! |  |  |  | #REF!
| Vật liệu | VL |  |  | #REF!
| - Vật liệu chính theo đơn giá | ĐG | #REF! | 1 | #REF!
| Nhân công |  |  |  | #REF!
| - Nhân công theo đơn giá | ĐG | #REF! | 1 | #REF!
| Máy thi công |  |  |  | #REF!
| - Máy theo đơn giá | ĐG | #REF! | 1 | #REF!
| CHI PHÍ TRỰC TIẾP (VL+NC+MTC) | T |  |  | #REF!
| Chi phí chung (NC x 40%) | C |  | 40% | #REF!
| THU NHẬP CHỊU THUẾ TÍNH TRƯỚC (T+C) x 4,5%) | TL |  | 4.5% | #REF!
| Chi phí xây dựng trước thuế (T+C+TL) | Gtt |  |  | #REF!
| THUẾ GIÁ TRỊ GIA TĂNG (Gtt x 8%) | GTGT |  | 8% | #REF!
| Giá trị dự toán sau thuế (Gtt+GTGT) | Gst |  |  | #REF!
| Tổng cộng (Gst) | Gxd |  |  | #REF!
2.9 | #REF! | #REF! |  |  |  | #REF!
| Vật liệu | VL |  |  | #REF!
| - Vật liệu chính theo đơn giá | ĐG | #REF! | 1 | #REF!
| Nhân công |  |  |  | #REF!
| - Nhân công theo đơn giá | ĐG | #REF! | 1 | #REF!
| Máy thi công |  |  |  | #REF!
| - Máy theo đơn giá | ĐG | #REF! | 1 | #REF!
| CHI PHÍ TRỰC TIẾP (VL+NC+MTC) | T |  |  | #REF!
| Chi phí chung (NC x 40%) | C |  | 40% | #REF!
| THU NHẬP CHỊU THUẾ TÍNH TRƯỚC (T+C) x 4,5%) | TL |  | 4.5% | #REF!
| Chi phí xây dựng trước thuế (T+C+TL) | Gtt |  |  | #REF!
| THUẾ GIÁ TRỊ GIA TĂNG (Gtt x 8%) | GTGT |  | 8% | #REF!
| Giá trị dự toán sau thuế (Gtt+GTGT) | Gst |  |  | #REF!
| Tổng cộng (Gst) | Gxd |  |  | #REF!
2.10 | #REF! | #REF! |  |  |  | #REF!
| Vật liệu | VL |  |  | #REF!
| - Vật liệu chính theo đơn giá | ĐG | #REF! | 1 | #REF!
| Nhân công |  |  |  | #REF!
| - Nhân công theo đơn giá | ĐG | #REF! | 1 | #REF!
| Máy thi công |  |  |  | #REF!
| - Máy theo đơn giá | ĐG | #REF! | 1 | #REF!
| CHI PHÍ TRỰC TIẾP (VL+NC+MTC) | T |  |  | #REF!
| Chi phí chung (NC x 40%) | C |  | 40% | #REF!
| THU NHẬP CHỊU THUẾ TÍNH TRƯỚC (T+C) x 4,5%) | TL |  | 4.5% | #REF!
| Chi phí xây dựng trước thuế (T+C+TL) | Gtt |  |  | #REF!
| THUẾ GIÁ TRỊ GIA TĂNG (Gtt x 8%) | GTGT |  | 8% | #REF!
| Giá trị dự toán sau thuế (Gtt+GTGT) | Gst |  |  | #REF!
| Tổng cộng (Gst) | Gxd |  |  | #REF!
3 | Công tác thay cáp
3.1 | #REF! | #REF! |  |  |  | #REF!
| Vật liệu | VL |  |  | #REF!
| - Vật liệu chính theo đơn giá | ĐG | #REF! | 1 | #REF!
| Nhân công |  |  |  | #REF!
| - Nhân công theo đơn giá | ĐG | #REF! | 1 | #REF!
| Máy thi công |  |  |  | #REF!
| - Máy theo đơn giá | ĐG | #REF! | 1 | #REF!
| CHI PHÍ TRỰC TIẾP (VL+NC+MTC) | T |  |  | #REF!
| Chi phí chung (NC x 40%) | C |  | 40% | #REF!
| THU NHẬP CHỊU THUẾ TÍNH TRƯỚC (T+C) x 4,5%) | TL |  | 4.5% | #REF!
| Chi phí xây dựng trước thuế (T+C+TL) | Gtt |  |  | #REF!
| THUẾ GIÁ TRỊ GIA TĂNG (Gtt x 8%) | GTGT |  | 8% | #REF!
| Giá trị dự toán sau thuế (Gtt+GTGT) | Gst |  |  | #REF!
| Tổng cộng (Gst) | Gxd |  |  | #REF!
3.2 | #REF! | #REF! |  |  |  | #REF!
| Vật liệu | VL |  |  | #REF!
| - Vật liệu chính theo đơn giá | ĐG | #REF! | 1 | #REF!
| Nhân công |  |  |  | #REF!
| - Nhân công theo đơn giá | ĐG | #REF! | 1 | #REF!
| Máy thi công |  |  |  | #REF!
| - Máy theo đơn giá | ĐG | #REF! | 1 | #REF!
| CHI PHÍ TRỰC TIẾP (VL+NC+MTC) | T |  |  | #REF!
| Chi phí chung (NC x 40%) | C |  | 40% | #REF!
| THU NHẬP CHỊU THUẾ TÍNH TRƯỚC (T+C) x 4,5%) | TL |  | 4.5% | #REF!
| Chi phí xây dựng trước thuế (T+C+TL) | Gtt |  |  | #REF!
| THUẾ GIÁ TRỊ GIA TĂNG (Gtt x 8%) | GTGT |  | 8% | #REF!
| Giá trị dự toán sau thuế (Gtt+GTGT) | Gst |  |  | #REF!
| Tổng cộng (Gst) | Gxd |  |  | #REF!
3.3 | #REF! | #REF! |  |  |  | #REF!
| Vật liệu | VL |  |  | #REF!
| - Vật liệu chính theo đơn giá | ĐG | #REF! | 1 | #REF!
| Nhân công |  |  |  | #REF!
| - Nhân công theo đơn giá | ĐG | #REF! | 1 | #REF!
| Máy thi công |  |  |  | #REF!
| - Máy theo đơn giá | ĐG | #REF! | 1 | #REF!
| CHI PHÍ TRỰC TIẾP (VL+NC+MTC) | T |  |  | #REF!
| Chi phí chung (NC x 40%) | C |  | 40% | #REF!
| THU NHẬP CHỊU THUẾ TÍNH TRƯỚC (T+C) x 4,5%) | TL |  | 4.5% | #REF!
| Chi phí xây dựng trước thuế (T+C+TL) | Gtt |  |  | #REF!
| THUẾ GIÁ TRỊ GIA TĂNG (Gtt x 8%) | GTGT |  | 8% | #REF!
| Giá trị dự toán sau thuế (Gtt+GTGT) | Gst |  |  | #REF!
| Tổng cộng (Gst) | Gxd |  |  | #REF!
3.4 | #REF! | #REF! |  |  |  | #REF!
| Vật liệu | VL |  |  | #REF!
| - Vật liệu chính theo đơn giá | ĐG | #REF! | 1 | #REF!
| Nhân công |  |  |  | #REF!
| - Nhân công theo đơn giá | ĐG | #REF! | 1 | #REF!
| Máy thi công |  |  |  | #REF!
| - Máy theo đơn giá | ĐG | #REF! | 1 | #REF!
| CHI PHÍ TRỰC TIẾP (VL+NC+MTC) | T |  |  | #REF!
| Chi phí chung (NC x 40%) | C |  | 40% | #REF!
| THU NHẬP CHỊU THUẾ TÍNH TRƯỚC (T+C) x 4,5%) | TL |  | 4.5% | #REF!
| Chi phí xây dựng trước thuế (T+C+TL) | Gtt |  |  | #REF!
| THUẾ GIÁ TRỊ GIA TĂNG (Gtt x 8%) | GTGT |  | 8% | #REF!
| Giá trị dự toán sau thuế (Gtt+GTGT) | Gst |  |  | #REF!
| Tổng cộng (Gst) | Gxd |  |  | #REF!
3.5 | #REF! | #REF! |  |  |  | #REF!
| Vật liệu | VL |  |  | #REF!
| - Vật liệu chính theo đơn giá | ĐG | #REF! | 1 | #REF!
| Nhân công |  |  |  | #REF!
| - Nhân công theo đơn giá | ĐG | #REF! | 1 | #REF!
| Máy thi công |  |  |  | #REF!
| - Máy theo đơn giá | ĐG | #REF! | 1 | #REF!
| CHI PHÍ TRỰC TIẾP (VL+NC+MTC) | T |  |  | #REF!
| Chi phí chung (NC x 40%) | C |  | 40% | #REF!
| THU NHẬP CHỊU THUẾ TÍNH TRƯỚC (T+C) x 4,5%) | TL |  | 4.5% | #REF!
| Chi phí xây dựng trước thuế (T+C+TL) | Gtt |  |  | #REF!
| THUẾ GIÁ TRỊ GIA TĂNG (Gtt x 8%) | GTGT |  | 8% | #REF!
| Giá trị dự toán sau thuế (Gtt+GTGT) | Gst |  |  | #REF!
| Tổng cộng (Gst) | Gxd |  |  | #REF!
3.6 | #REF! | #REF! |  |  |  | #REF!
| Vật liệu | VL |  |  | #REF!
| - Vật liệu chính theo đơn giá | ĐG | #REF! | 1 | #REF!
| Nhân công |  |  |  | #REF!
| - Nhân công theo đơn giá | ĐG | #REF! | 1 | #REF!
| Máy thi công |  |  |  | #REF!
| - Máy theo đơn giá | ĐG | #REF! | 1 | #REF!
| CHI PHÍ TRỰC TIẾP (VL+NC+MTC) | T |  |  | #REF!
| Chi phí chung (NC x 40%) | C |  | 40% | #REF!
| THU NHẬP CHỊU THUẾ TÍNH TRƯỚC (T+C) x 4,5%) | TL |  | 4.5% | #REF!
| Chi phí xây dựng trước thuế (T+C+TL) | Gtt |  |  | #REF!
| THUẾ GIÁ TRỊ GIA TĂNG (Gtt x 8%) | GTGT |  | 8% | #REF!
| Giá trị dự toán sau thuế (Gtt+GTGT) | Gst |  |  | #REF!
| Tổng cộng (Gst) | Gxd |  |  | #REF!
3.7 | #REF! | #REF! |  |  |  | #REF!
| Vật liệu | VL |  |  | #REF!
| - Vật liệu chính theo đơn giá | ĐG | #REF! | 1 | #REF!
| Nhân công |  |  |  | #REF!
| - Nhân công theo đơn giá | ĐG | #REF! | 1 | #REF!
| Máy thi công |  |  |  | #REF!
| - Máy theo đơn giá | ĐG | #REF! | 1 | #REF!
| CHI PHÍ TRỰC TIẾP (VL+NC+MTC) | T |  |  | #REF!
| Chi phí chung (NC x 40%) | C |  | 40% | #REF!
| THU NHẬP CHỊU THUẾ TÍNH TRƯỚC (T+C) x 4,5%) | TL |  | 4.5% | #REF!
| Chi phí xây dựng trước thuế (T+C+TL) | Gtt |  |  | #REF!
| THUẾ GIÁ TRỊ GIA TĂNG (Gtt x 8%) | GTGT |  | 8% | #REF!
| Giá trị dự toán sau thuế (Gtt+GTGT) | Gst |  |  | #REF!
| Tổng cộng (Gst) | Gxd |  |  | #REF!
3.8 | #REF! | #REF! |  |  |  | #REF!
| Vật liệu | VL |  |  | #REF!
| - Vật liệu chính theo đơn giá | ĐG | #REF! | 1 | #REF!
| Nhân công |  |  |  | #REF!
| - Nhân công theo đơn giá | ĐG | #REF! | 1 | #REF!
| Máy thi công |  |  |  | #REF!
| - Máy theo đơn giá | ĐG | #REF! | 1 | #REF!
| CHI PHÍ TRỰC TIẾP (VL+NC+MTC) | T |  |  | #REF!
| Chi phí chung (NC x 40%) | C |  | 40% | #REF!
| THU NHẬP CHỊU THUẾ TÍNH TRƯỚC (T+C) x 4,5%) | TL |  | 4.5% | #REF!
| Chi phí xây dựng trước thuế (T+C+TL) | Gtt |  |  | #REF!
| THUẾ GIÁ TRỊ GIA TĂNG (Gtt x 8%) | GTGT |  | 8% | #REF!
| Giá trị dự toán sau thuế (Gtt+GTGT) | Gst |  |  | #REF!
| Tổng cộng (Gst) | Gxd |  |  | #REF!
3.9 | #REF! | #REF! |  |  |  | #REF!
| Vật liệu | VL |  |  | #REF!
| - Vật liệu chính theo đơn giá | ĐG | #REF! | 1 | #REF!
| Nhân công |  |  |  | #REF!
| - Nhân công theo đơn giá | ĐG | #REF! | 1 | #REF!
| Máy thi công |  |  |  | #REF!
| - Máy theo đơn giá | ĐG | #REF! | 1 | #REF!
| CHI PHÍ TRỰC TIẾP (VL+NC+MTC) | T |  |  | #REF!
| Chi phí chung (NC x 40%) | C |  | 40% | #REF!
| THU NHẬP CHỊU THUẾ TÍNH TRƯỚC (T+C) x 4,5%) | TL |  | 4.5% | #REF!
| Chi phí xây dựng trước thuế (T+C+TL) | Gtt |  |  | #REF!
| THUẾ GIÁ TRỊ GIA TĂNG (Gtt x 8%) | GTGT |  | 8% | #REF!
| Giá trị dự toán sau thuế (Gtt+GTGT) | Gst |  |  | #REF!
| Tổng cộng (Gst) | Gxd |  |  | #REF!
3.10 | #REF! | #REF! |  |  |  | #REF!
| Vật liệu | VL |  |  | #REF!
| - Vật liệu chính theo đơn giá | ĐG | #REF! | 1 | #REF!
| Nhân công |  |  |  | #REF!
| - Nhân công theo đơn giá | ĐG | #REF! | 1 | #REF!
| Máy thi công |  |  |  | #REF!
| - Máy theo đơn giá | ĐG | #REF! | 1 | #REF!
| CHI PHÍ TRỰC TIẾP (VL+NC+MTC) | T |  |  | #REF!
| Chi phí chung (NC x 40%) | C |  | 40% | #REF!
| THU NHẬP CHỊU THUẾ TÍNH TRƯỚC (T+C) x 4,5%) | TL |  | 4.5% | #REF!
| Chi phí xây dựng trước thuế (T+C+TL) | Gtt |  |  | #REF!
| THUẾ GIÁ TRỊ GIA TĂNG (Gtt x 8%) | GTGT |  | 8% | #REF!
| Giá trị dự toán sau thuế (Gtt+GTGT) | Gst |  |  | #REF!
| Tổng cộng (Gst) | Gxd |  |  | #REF!
3.11 | #REF! | #REF! |  |  |  | #REF!
| Vật liệu | VL |  |  | #REF!
| - Vật liệu chính theo đơn giá | ĐG | #REF! | 1 | #REF!
| Nhân công |  |  |  | #REF!
| - Nhân công theo đơn giá | ĐG | #REF! | 1 | #REF!
| Máy thi công |  |  |  | #REF!
| - Máy theo đơn giá | ĐG | #REF! | 1 | #REF!
| CHI PHÍ TRỰC TIẾP (VL+NC+MTC) | T |  |  | #REF!
| Chi phí chung (NC x 40%) | C |  | 40% | #REF!
| THU NHẬP CHỊU THUẾ TÍNH TRƯỚC (T+C) x 4,5%) | TL |  | 4.5% | #REF!
| Chi phí xây dựng trước thuế (T+C+TL) | Gtt |  |  | #REF!
| THUẾ GIÁ TRỊ GIA TĂNG (Gtt x 8%) | GTGT |  | 8% | #REF!
| Giá trị dự toán sau thuế (Gtt+GTGT) | Gst |  |  | #REF!
| Tổng cộng (Gst) | Gxd |  |  | #REF!
3.12 | #REF! | #REF! |  |  |  | #REF!
| Vật liệu | VL |  |  | #REF!
| - Vật liệu chính theo đơn giá | ĐG | #REF! | 1 | #REF!
| Nhân công |  |  |  | #REF!
| - Nhân công theo đơn giá | ĐG | #REF! | 1 | #REF!
| Máy thi công |  |  |  | #REF!
| - Máy theo đơn giá | ĐG | #REF! | 1 | #REF!
| CHI PHÍ TRỰC TIẾP (VL+NC+MTC) | T |  |  | #REF!
| Chi phí chung (NC x 40%) | C |  | 40% | #REF!
| THU NHẬP CHỊU THUẾ TÍNH TRƯỚC (T+C) x 4,5%) | TL |  | 4.5% | #REF!
| Chi phí xây dựng trước thuế (T+C+TL) | Gtt |  |  | #REF!
| THUẾ GIÁ TRỊ GIA TĂNG (Gtt x 8%) | GTGT |  | 8% | #REF!
| Giá trị dự toán sau thuế (Gtt+GTGT) | Gst |  |  | #REF!
| Tổng cộng (Gst) | Gxd |  |  | #REF!
3.13 | #REF! | #REF! |  |  |  | #REF!
| Vật liệu | VL |  |  | #REF!
| - Vật liệu chính theo đơn giá | ĐG | #REF! | 1 | #REF!
| Nhân công |  |  |  | #REF!
| - Nhân công theo đơn giá | ĐG | #REF! | 1 | #REF!
| Máy thi công |  |  |  | #REF!
| - Máy theo đơn giá | ĐG | #REF! | 1 | #REF!
| CHI PHÍ TRỰC TIẾP (VL+NC+MTC) | T |  |  | #REF!
| Chi phí chung (NC x 40%) | C |  | 40% | #REF!
| THU NHẬP CHỊU THUẾ TÍNH TRƯỚC (T+C) x 4,5%) | TL |  | 4.5% | #REF!
| Chi phí xây dựng trước thuế (T+C+TL) | Gtt |  |  | #REF!
| THUẾ GIÁ TRỊ GIA TĂNG (Gtt x 8%) | GTGT |  | 8% | #REF!
| Giá trị dự toán sau thuế (Gtt+GTGT) | Gst |  |  | #REF!
| Tổng cộng (Gst) | Gxd |  |  | #REF!
3.14 | #N/A | #N/A |  |  |  | #N/A
| Vật liệu | VL |  |  | #N/A
| - Vật liệu chính theo đơn giá | ĐG | #N/A | 1 | #N/A
| Nhân công |  |  |  | #N/A
| - Nhân công theo đơn giá | ĐG | #N/A | 1 | #N/A
| Máy thi công |  |  |  | #N/A
| - Máy theo đơn giá | ĐG | #N/A | 1 | #N/A
| CHI PHÍ TRỰC TIẾP (VL+NC+MTC) | T |  |  | #N/A
| Chi phí chung (NC x 40%) | C |  | 40% | #N/A
| THU NHẬP CHỊU THUẾ TÍNH TRƯỚC (T+C) x 4,5%) | TL |  | 4.5% | #N/A
| Chi phí xây dựng trước thuế (T+C+TL) | Gtt |  |  | #N/A
| THUẾ GIÁ TRỊ GIA TĂNG (Gtt x 8%) | GTGT |  | 8% | #N/A
| Giá trị dự toán sau thuế (Gtt+GTGT) | Gst |  |  | #N/A
| Tổng cộng (Gst) | Gxd |  |  | #N/A
3.15 | #N/A | #N/A |  |  |  | #N/A
| Vật liệu | VL |  |  | #N/A
| - Vật liệu chính theo đơn giá | ĐG | #N/A | 1 | #N/A
| Nhân công |  |  |  | #N/A
| - Nhân công theo đơn giá | ĐG | #N/A | 1 | #N/A
| Máy thi công |  |  |  | #N/A
| - Máy theo đơn giá | ĐG | #N/A | 1 | #N/A
| CHI PHÍ TRỰC TIẾP (VL+NC+MTC) | T |  |  | #N/A
| Chi phí chung (NC x 40%) | C |  | 40% | #N/A
| THU NHẬP CHỊU THUẾ TÍNH TRƯỚC (T+C) x 4,5%) | TL |  | 4.5% | #N/A
| Chi phí xây dựng trước thuế (T+C+TL) | Gtt |  |  | #N/A
| THUẾ GIÁ TRỊ GIA TĂNG (Gtt x 8%) | GTGT |  | 8% | #N/A
| Giá trị dự toán sau thuế (Gtt+GTGT) | Gst |  |  | #N/A
| Tổng cộng (Gst) | Gxd |  |  | #N/A
3.16 | #N/A | #N/A |  |  |  | #N/A
| Vật liệu | VL |  |  | #N/A
| - Vật liệu chính theo đơn giá | ĐG | #N/A | 1 | #N/A
| Nhân công |  |  |  | #N/A
| - Nhân công theo đơn giá | ĐG | #N/A | 1 | #N/A
| Máy thi công |  |  |  | #N/A
| - Máy theo đơn giá | ĐG | #N/A | 1 | #N/A
| CHI PHÍ TRỰC TIẾP (VL+NC+MTC) | T |  |  | #N/A
| Chi phí chung (NC x 40%) | C |  | 40% | #N/A
| THU NHẬP CHỊU THUẾ TÍNH TRƯỚC (T+C) x 4,5%) | TL |  | 4.5% | #N/A
| Chi phí xây dựng trước thuế (T+C+TL) | Gtt |  |  | #N/A
| THUẾ GIÁ TRỊ GIA TĂNG (Gtt x 8%) | GTGT |  | 8% | #N/A
| Giá trị dự toán sau thuế (Gtt+GTGT) | Gst |  |  | #N/A
| Tổng cộng (Gst) | Gxd |  |  | #N/A
3.17 | #N/A | #N/A |  |  |  | #N/A
| Vật liệu | VL |  |  | #N/A
| - Vật liệu chính theo đơn giá | ĐG | #N/A | 1 | #N/A
| Nhân công |  |  |  | #N/A
| - Nhân công theo đơn giá | ĐG | #N/A | 1 | #N/A
| Máy thi công |  |  |  | #N/A
| - Máy theo đơn giá | ĐG | #N/A | 1 | #N/A
| CHI PHÍ TRỰC TIẾP (VL+NC+MTC) | T |  |  | #N/A
| Chi phí chung (NC x 40%) | C |  | 40% | #N/A
| THU NHẬP CHỊU THUẾ TÍNH TRƯỚC (T+C) x 4,5%) | TL |  | 4.5% | #N/A
| Chi phí xây dựng trước thuế (T+C+TL) | Gtt |  |  | #N/A
| THUẾ GIÁ TRỊ GIA TĂNG (Gtt x 8%) | GTGT |  | 8% | #N/A
| Giá trị dự toán sau thuế (Gtt+GTGT) | Gst |  |  | #N/A
| Tổng cộng (Gst) | Gxd |  |  | #N/A
3.18 | #N/A | #N/A |  |  |  | #N/A
| Vật liệu | VL |  |  | #N/A
| - Vật liệu chính theo đơn giá | ĐG | #N/A | 1 | #N/A
| Nhân công |  |  |  | #N/A
| - Nhân công theo đơn giá | ĐG | #N/A | 1 | #N/A
| Máy thi công |  |  |  | #N/A
| - Máy theo đơn giá | ĐG | #N/A | 1 | #N/A
| CHI PHÍ TRỰC TIẾP (VL+NC+MTC) | T |  |  | #N/A
| Chi phí chung (NC x 40%) | C |  | 40% | #N/A
| THU NHẬP CHỊU THUẾ TÍNH TRƯỚC (T+C) x 4,5%) | TL |  | 4.5% | #N/A
| Chi phí xây dựng trước thuế (T+C+TL) | Gtt |  |  | #N/A
| THUẾ GIÁ TRỊ GIA TĂNG (Gtt x 8%) | GTGT |  | 8% | #N/A
| Giá trị dự toán sau thuế (Gtt+GTGT) | Gst |  |  | #N/A
| Tổng cộng (Gst) | Gxd |  |  | #N/A
3.19 | #N/A | #N/A |  |  |  | #N/A
| Vật liệu | VL |  |  | #N/A
| - Vật liệu chính theo đơn giá | ĐG | #N/A | 1 | #N/A
| Nhân công |  |  |  | #N/A
| - Nhân công theo đơn giá | ĐG | #N/A | 1 | #N/A
| Máy thi công |  |  |  | #N/A
| - Máy theo đơn giá | ĐG | #N/A | 1 | #N/A
| CHI PHÍ TRỰC TIẾP (VL+NC+MTC) | T |  |  | #N/A
| Chi phí chung (NC x 40%) | C |  | 40% | #N/A
| THU NHẬP CHỊU THUẾ TÍNH TRƯỚC (T+C) x 4,5%) | TL |  | 4.5% | #N/A
| Chi phí xây dựng trước thuế (T+C+TL) | Gtt |  |  | #N/A
| THUẾ GIÁ TRỊ GIA TĂNG (Gtt x 8%) | GTGT |  | 8% | #N/A
| Giá trị dự toán sau thuế (Gtt+GTGT) | Gst |  |  | #N/A
| Tổng cộng (Gst) | Gxd |  |  | #N/A
3.20 | #N/A | #N/A |  |  |  | #N/A
| Vật liệu | VL |  |  | #N/A
| - Vật liệu chính theo đơn giá | ĐG | #N/A | 1 | #N/A
| Nhân công |  |  |  | #N/A
| - Nhân công theo đơn giá | ĐG | #N/A | 1 | #N/A
| Máy thi công |  |  |  | #N/A
| - Máy theo đơn giá | ĐG | #N/A | 1 | #N/A
| CHI PHÍ TRỰC TIẾP (VL+NC+MTC) | T |  |  | #N/A
| Chi phí chung (NC x 40%) | C |  | 40% | #N/A
| THU NHẬP CHỊU THUẾ TÍNH TRƯỚC (T+C) x 4,5%) | TL |  | 4.5% | #N/A
| Chi phí xây dựng trước thuế (T+C+TL) | Gtt |  |  | #N/A
| THUẾ GIÁ TRỊ GIA TĂNG (Gtt x 8%) | GTGT |  | 8% | #N/A
| Giá trị dự toán sau thuế (Gtt+GTGT) | Gst |  |  | #N/A
| Tổng cộng (Gst) | Gxd |  |  | #N/A
3.21 | #N/A | #N/A |  |  |  | #N/A
| Vật liệu | VL |  |  | #N/A
| - Vật liệu chính theo đơn giá | ĐG | #N/A | 1 | #N/A
| Nhân công |  |  |  | #N/A
| - Nhân công theo đơn giá | ĐG | #N/A | 1 | #N/A
| Máy thi công |  |  |  | #N/A
| - Máy theo đơn giá | ĐG | #N/A | 1 | #N/A
| CHI PHÍ TRỰC TIẾP (VL+NC+MTC) | T |  |  | #N/A
| Chi phí chung (NC x 40%) | C |  | 40% | #N/A
| THU NHẬP CHỊU THUẾ TÍNH TRƯỚC (T+C) x 4,5%) | TL |  | 4.5% | #N/A
| Chi phí xây dựng trước thuế (T+C+TL) | Gtt |  |  | #N/A
| THUẾ GIÁ TRỊ GIA TĂNG (Gtt x 8%) | GTGT |  | 8% | #N/A
| Giá trị dự toán sau thuế (Gtt+GTGT) | Gst |  |  | #N/A
| Tổng cộng (Gst) | Gxd |  |  | #N/A
4 | Công tác khác
4.1 | #REF! | #REF! |  |  |  | #REF!
| Vật liệu | VL |  |  | #REF!
| - Vật liệu chính theo đơn giá | ĐG | #REF! | 1 | #REF!
| Nhân công |  |  |  | #REF!
| - Nhân công theo đơn giá | ĐG | #REF! | 1 | #REF!
| Máy thi công |  |  |  | #REF!
| - Máy theo đơn giá | ĐG | #REF! | 1 | #REF!
| CHI PHÍ TRỰC TIẾP (VL+NC+MTC) | T |  |  | #REF!
| Chi phí chung (NC x 40%) | C |  | 40% | #REF!
| THU NHẬP CHỊU THUẾ TÍNH TRƯỚC (T+C) x 4,5%) | TL |  | 4.5% | #REF!
| Chi phí xây dựng trước thuế (T+C+TL) | Gtt |  |  | #REF!
| THUẾ GIÁ TRỊ GIA TĂNG (Gtt x 8%) | GTGT |  | 8% | #REF!
| Giá trị dự toán sau thuế (Gtt+GTGT) | Gst |  |  | #REF!
| Tổng cộng (Gst) | Gxd |  |  | #REF!
4.2 | #REF! | #REF! |  |  |  | #REF!
| Vật liệu | VL |  |  | #REF!
| - Vật liệu chính theo đơn giá | ĐG | #REF! | 1 | #REF!
| Nhân công |  |  |  | #REF!
| - Nhân công theo đơn giá | ĐG | #REF! | 1 | #REF!
| Máy thi công |  |  |  | #REF!
| - Máy theo đơn giá | ĐG | #REF! | 1 | #REF!
| CHI PHÍ TRỰC TIẾP (VL+NC+MTC) | T |  |  | #REF!
| Chi phí chung (NC x 40%) | C |  | 40% | #REF!
| THU NHẬP CHỊU THUẾ TÍNH TRƯỚC (T+C) x 4,5%) | TL |  | 4.5% | #REF!
| Chi phí xây dựng trước thuế (T+C+TL) | Gtt |  |  | #REF!
| THUẾ GIÁ TRỊ GIA TĂNG (Gtt x 8%) | GTGT |  | 8% | #REF!
| Giá trị dự toán sau thuế (Gtt+GTGT) | Gst |  |  | #REF!
| Tổng cộng (Gst) | Gxd |  |  | #REF!
4.3 | #REF! | #REF! |  |  |  | #REF!
| Vật liệu | VL |  |  | #REF!
| - Vật liệu chính theo đơn giá | ĐG | #REF! | 1 | #REF!
| Nhân công |  |  |  | #REF!
| - Nhân công theo đơn giá | ĐG | #REF! | 1 | #REF!
| Máy thi công |  |  |  | #REF!
| - Máy theo đơn giá | ĐG | #REF! | 1 | #REF!
| CHI PHÍ TRỰC TIẾP (VL+NC+MTC) | T |  |  | #REF!
| Chi phí chung (NC x 40%) | C |  | 40% | #REF!
| THU NHẬP CHỊU THUẾ TÍNH TRƯỚC (T+C) x 4,5%) | TL |  | 4.5% | #REF!
| Chi phí xây dựng trước thuế (T+C+TL) | Gtt |  |  | #REF!
| THUẾ GIÁ TRỊ GIA TĂNG (Gtt x 8%) | GTGT |  | 8% | #REF!
| Giá trị dự toán sau thuế (Gtt+GTGT) | Gst |  |  | #REF!
| Tổng cộng (Gst) | Gxd |  |  | #REF!
4.4 | #REF! | #REF! |  |  |  | #REF!
| Vật liệu | VL |  |  | #REF!
| - Vật liệu chính theo đơn giá | ĐG | #REF! | 1 | #REF!
| Nhân công |  |  |  | #REF!
| - Nhân công theo đơn giá | ĐG | #REF! | 1 | #REF!
| Máy thi công |  |  |  | #REF!
| - Máy theo đơn giá | ĐG | #REF! | 1 | #REF!
| CHI PHÍ TRỰC TIẾP (VL+NC+MTC) | T |  |  | #REF!
| Chi phí chung (NC x 40%) | C |  | 40% | #REF!
| THU NHẬP CHỊU THUẾ TÍNH TRƯỚC (T+C) x 4,5%) | TL |  | 4.5% | #REF!
| Chi phí xây dựng trước thuế (T+C+TL) | Gtt |  |  | #REF!
| THUẾ GIÁ TRỊ GIA TĂNG (Gtt x 8%) | GTGT |  | 8% | #REF!
| Giá trị dự toán sau thuế (Gtt+GTGT) | Gst |  |  | #REF!
| Tổng cộng (Gst) | Gxd |  |  | #REF!
4.5 | #REF! | #REF! |  |  |  | #REF!
| Vật liệu | VL |  |  | #REF!
| - Vật liệu chính theo đơn giá | ĐG | #REF! | 1 | #REF!
| Nhân công |  |  |  | #REF!
| - Nhân công theo đơn giá | ĐG | #REF! | 1 | #REF!
| Máy thi công |  |  |  | #REF!
| - Máy theo đơn giá | ĐG | #REF! | 1 | #REF!
| CHI PHÍ TRỰC TIẾP (VL+NC+MTC) | T |  |  | #REF!
| Chi phí chung (NC x 40%) | C |  | 40% | #REF!
| THU NHẬP CHỊU THUẾ TÍNH TRƯỚC (T+C) x 4,5%) | TL |  | 4.5% | #REF!
| Chi phí xây dựng trước thuế (T+C+TL) | Gtt |  |  | #REF!
| THUẾ GIÁ TRỊ GIA TĂNG (Gtt x 8%) | GTGT |  | 8% | #REF!
| Giá trị dự toán sau thuế (Gtt+GTGT) | Gst |  |  | #REF!
| Tổng cộng (Gst) | Gxd |  |  | #REF!
4.6 | #REF! | #REF! |  |  |  | #REF!
| Vật liệu | VL |  |  | #REF!
| - Vật liệu chính theo đơn giá | ĐG | #REF! | 1 | #REF!
| Nhân công |  |  |  | #REF!
| - Nhân công theo đơn giá | ĐG | #REF! | 1 | #REF!
| Máy thi công |  |  |  | #REF!
| - Máy theo đơn giá | ĐG | #REF! | 1 | #REF!
| CHI PHÍ TRỰC TIẾP (VL+NC+MTC) | T |  |  | #REF!
| Chi phí chung (NC x 40%) | C |  | 40% | #REF!
| THU NHẬP CHỊU THUẾ TÍNH TRƯỚC (T+C) x 4,5%) | TL |  | 4.5% | #REF!
| Chi phí xây dựng trước thuế (T+C+TL) | Gtt |  |  | #REF!
| THUẾ GIÁ TRỊ GIA TĂNG (Gtt x 8%) | GTGT |  | 8% | #REF!
| Giá trị dự toán sau thuế (Gtt+GTGT) | Gst |  |  | #REF!
| Tổng cộng (Gst) | Gxd |  |  | #REF!
4.7 | #REF! | #REF! |  |  |  | #REF!
| Vật liệu | VL |  |  | #REF!
| - Vật liệu chính theo đơn giá | ĐG | #REF! | 1 | #REF!
| Nhân công |  |  |  | #REF!
| - Nhân công theo đơn giá | ĐG | #REF! | 1 | #REF!
| Máy thi công |  |  |  | #REF!
| - Máy theo đơn giá | ĐG | #REF! | 1 | #REF!
| CHI PHÍ TRỰC TIẾP (VL+NC+MTC) | T |  |  | #REF!
| Chi phí chung (NC x 40%) | C |  | 40% | #REF!
| THU NHẬP CHỊU THUẾ TÍNH TRƯỚC (T+C) x 4,5%) | TL |  | 4.5% | #REF!
| Chi phí xây dựng trước thuế (T+C+TL) | Gtt |  |  | #REF!
| THUẾ GIÁ TRỊ GIA TĂNG (Gtt x 8%) | GTGT |  | 8% | #REF!
| Giá trị dự toán sau thuế (Gtt+GTGT) | Gst |  |  | #REF!
| Tổng cộng (Gst) | Gxd |  |  | #REF!
4.8 | #REF! | #REF! |  |  |  | #REF!
| Vật liệu | VL |  |  | #REF!
| - Vật liệu chính theo đơn giá | ĐG | #REF! | 1 | #REF!
| Nhân công |  |  |  | #REF!
| - Nhân công theo đơn giá | ĐG | #REF! | 1 | #REF!
| Máy thi công |  |  |  | #REF!
| - Máy theo đơn giá | ĐG | #REF! | 1 | #REF!
| CHI PHÍ TRỰC TIẾP (VL+NC+MTC) | T |  |  | #REF!
| Chi phí chung (NC x 40%) | C |  | 40% | #REF!
| THU NHẬP CHỊU THUẾ TÍNH TRƯỚC (T+C) x 4,5%) | TL |  | 4.5% | #REF!
| Chi phí xây dựng trước thuế (T+C+TL) | Gtt |  |  | #REF!
| THUẾ GIÁ TRỊ GIA TĂNG (Gtt x 8%) | GTGT |  | 8% | #REF!
| Giá trị dự toán sau thuế (Gtt+GTGT) | Gst |  |  | #REF!
| Tổng cộng (Gst) | Gxd |  |  | #REF!
4.9 | #REF! | #REF! |  |  |  | #REF!
| Vật liệu | VL |  |  | #REF!
| - Vật liệu chính theo đơn giá | ĐG | #REF! | 1 | #REF!
| Nhân công |  |  |  | #REF!
| - Nhân công theo đơn giá | ĐG | #REF! | 1 | #REF!
| Máy thi công |  |  |  | #REF!
| - Máy theo đơn giá | ĐG | #REF! | 1 | #REF!
| CHI PHÍ TRỰC TIẾP (VL+NC+MTC) | T |  |  | #REF!
| Chi phí chung (NC x 40%) | C |  | 40% | #REF!
| THU NHẬP CHỊU THUẾ TÍNH TRƯỚC (T+C) x 4,5%) | TL |  | 4.5% | #REF!
| Chi phí xây dựng trước thuế (T+C+TL) | Gtt |  |  | #REF!
| THUẾ GIÁ TRỊ GIA TĂNG (Gtt x 8%) | GTGT |  | 8% | #REF!
| Giá trị dự toán sau thuế (Gtt+GTGT) | Gst |  |  | #REF!
| Tổng cộng (Gst) | Gxd |  |  | #REF!
4.10 | #REF! | #REF! |  |  |  | #REF!
| Vật liệu | VL |  |  | #REF!
| - Vật liệu chính theo đơn giá | ĐG | #REF! | 1 | #REF!
| Nhân công |  |  |  | #REF!
| - Nhân công theo đơn giá | ĐG | #REF! | 1 | #REF!
| Máy thi công |  |  |  | #REF!
| - Máy theo đơn giá | ĐG | #REF! | 1 | #REF!
| CHI PHÍ TRỰC TIẾP (VL+NC+MTC) | T |  |  | #REF!
| Chi phí chung (NC x 40%) | C |  | 40% | #REF!
| THU NHẬP CHỊU THUẾ TÍNH TRƯỚC (T+C) x 4,5%) | TL |  | 4.5% | #REF!
| Chi phí xây dựng trước thuế (T+C+TL) | Gtt |  |  | #REF!
| THUẾ GIÁ TRỊ GIA TĂNG (Gtt x 8%) | GTGT |  | 8% | #REF!
| Giá trị dự toán sau thuế (Gtt+GTGT) | Gst |  |  | #REF!
| Tổng cộng (Gst) | Gxd |  |  | #REF!
4.11 | #REF! | #REF! |  |  |  | #REF!
| Vật liệu | VL |  |  | #REF!
| - Vật liệu chính theo đơn giá | ĐG | #REF! | 1 | #REF!
| Nhân công |  |  |  | #REF!
| - Nhân công theo đơn giá | ĐG | #REF! | 1 | #REF!
| Máy thi công |  |  |  | #REF!
| - Máy theo đơn giá | ĐG | #REF! | 1 | #REF!
| CHI PHÍ TRỰC TIẾP (VL+NC+MTC) | T |  |  | #REF!
| Chi phí chung (NC x 40%) | C |  | 40% | #REF!
| THU NHẬP CHỊU THUẾ TÍNH TRƯỚC (T+C) x 4,5%) | TL |  | 4.5% | #REF!
| Chi phí xây dựng trước thuế (T+C+TL) | Gtt |  |  | #REF!
| THUẾ GIÁ TRỊ GIA TĂNG (Gtt x 8%) | GTGT |  | 8% | #REF!
| Giá trị dự toán sau thuế (Gtt+GTGT) | Gst |  |  | #REF!
| Tổng cộng (Gst) | Gxd |  |  | #REF!
4.12 | #REF! | #REF! |  |  |  | #REF!
| Vật liệu | VL |  |  | #REF!
| - Vật liệu chính theo đơn giá | ĐG | #REF! | 1 | #REF!
| Nhân công |  |  |  | #REF!
| - Nhân công theo đơn giá | ĐG | #REF! | 1 | #REF!
| Máy thi công |  |  |  | #REF!
| - Máy theo đơn giá | ĐG | #REF! | 1 | #REF!
| CHI PHÍ TRỰC TIẾP (VL+NC+MTC) | T |  |  | #REF!
| Chi phí chung (NC x 40%) | C |  | 40% | #REF!
| THU NHẬP CHỊU THUẾ TÍNH TRƯỚC (T+C) x 4,5%) | TL |  | 4.5% | #REF!
| Chi phí xây dựng trước thuế (T+C+TL) | Gtt |  |  | #REF!
| THUẾ GIÁ TRỊ GIA TĂNG (Gtt x 8%) | GTGT |  | 8% | #REF!
| Giá trị dự toán sau thuế (Gtt+GTGT) | Gst |  |  | #REF!
| Tổng cộng (Gst) | Gxd |  |  | #REF!
4.13 | #REF! | #REF! |  |  |  | #REF!
| Vật liệu | VL |  |  | #REF!
| - Vật liệu chính theo đơn giá | ĐG | #REF! | 1 | #REF!
| Nhân công |  |  |  | #REF!
| - Nhân công theo đơn giá | ĐG | #REF! | 1 | #REF!
| Máy thi công |  |  |  | #REF!
| - Máy theo đơn giá | ĐG | #REF! | 1 | #REF!
| CHI PHÍ TRỰC TIẾP (VL+NC+MTC) | T |  |  | #REF!
| Chi phí chung (NC x 40%) | C |  | 40% | #REF!
| THU NHẬP CHỊU THUẾ TÍNH TRƯỚC (T+C) x 4,5%) | TL |  | 4.5% | #REF!
| Chi phí xây dựng trước thuế (T+C+TL) | Gtt |  |  | #REF!
| THUẾ GIÁ TRỊ GIA TĂNG (Gtt x 8%) | GTGT |  | 8% | #REF!
| Giá trị dự toán sau thuế (Gtt+GTGT) | Gst |  |  | #REF!
| Tổng cộng (Gst) | Gxd |  |  | #REF!
4.14 | #REF! | #REF! |  |  |  | #REF!
| Vật liệu | VL |  |  | #REF!
| - Vật liệu chính theo đơn giá | ĐG | #REF! | 1 | #REF!
| Nhân công |  |  |  | #REF!
| - Nhân công theo đơn giá | ĐG | #REF! | 1 | #REF!
| Máy thi công |  |  |  | #REF!
| - Máy theo đơn giá | ĐG | #REF! | 1 | #REF!
| CHI PHÍ TRỰC TIẾP (VL+NC+MTC) | T |  |  | #REF!
| Chi phí chung (NC x 40%) | C |  | 40% | #REF!
| THU NHẬP CHỊU THUẾ TÍNH TRƯỚC (T+C) x 4,5%) | TL |  | 4.5% | #REF!
| Chi phí xây dựng trước thuế (T+C+TL) | Gtt |  |  | #REF!
| THUẾ GIÁ TRỊ GIA TĂNG (Gtt x 8%) | GTGT |  | 8% | #REF!
| Giá trị dự toán sau thuế (Gtt+GTGT) | Gst |  |  | #REF!
| Tổng cộng (Gst) | Gxd |  |  | #REF!
4.15 | #REF! | #REF! |  |  |  | #REF!
| Vật liệu | VL |  |  | #REF!
| - Vật liệu chính theo đơn giá | ĐG | #REF! | 1 | #REF!
| Nhân công |  |  |  | #REF!
| - Nhân công theo đơn giá | ĐG | #REF! | 1 | #REF!
| Máy thi công |  |  |  | #REF!
| - Máy theo đơn giá | ĐG | #REF! | 1 | #REF!
| CHI PHÍ TRỰC TIẾP (VL+NC+MTC) | T |  |  | #REF!
| Chi phí chung (NC x 40%) | C |  | 40% | #REF!
| THU NHẬP CHỊU THUẾ TÍNH TRƯỚC (T+C) x 4,5%) | TL |  | 4.5% | #REF!
| Chi phí xây dựng trước thuế (T+C+TL) | Gtt |  |  | #REF!
| THUẾ GIÁ TRỊ GIA TĂNG (Gtt x 8%) | GTGT |  | 8% | #REF!
| Giá trị dự toán sau thuế (Gtt+GTGT) | Gst |  |  | #REF!
| Tổng cộng (Gst) | Gxd |  |  | #REF!
4.16 | #REF! | #REF! |  |  |  | #REF!
| Vật liệu | VL |  |  | #REF!
| - Vật liệu chính theo đơn giá | ĐG | #REF! | 1 | #REF!
| Nhân công |  |  |  | #REF!
| - Nhân công theo đơn giá | ĐG | #REF! | 1 | #REF!
| Máy thi công |  |  |  | #REF!
| - Máy theo đơn giá | ĐG | #REF! | 1 | #REF!
| CHI PHÍ TRỰC TIẾP (VL+NC+MTC) | T |  |  | #REF!
| Chi phí chung (NC x 40%) | C |  | 40% | #REF!
| THU NHẬP CHỊU THUẾ TÍNH TRƯỚC (T+C) x 4,5%) | TL |  | 4.5% | #REF!
| Chi phí xây dựng trước thuế (T+C+TL) | Gtt |  |  | #REF!
| THUẾ GIÁ TRỊ GIA TĂNG (Gtt x 8%) | GTGT |  | 8% | #REF!
| Giá trị dự toán sau thuế (Gtt+GTGT) | Gst |  |  | #REF!
| Tổng cộng (Gst) | Gxd |  |  | #REF!
4.17 | #REF! | #REF! |  |  |  | #REF!
| Vật liệu | VL |  |  | #REF!
| - Vật liệu chính theo đơn giá | ĐG | #REF! | 1 | #REF!
| Nhân công |  |  |  | #REF!
| - Nhân công theo đơn giá | ĐG | #REF! | 1 | #REF!
| Máy thi công |  |  |  | #REF!
| - Máy theo đơn giá | ĐG | #REF! | 1 | #REF!
| CHI PHÍ TRỰC TIẾP (VL+NC+MTC) | T |  |  | #REF!
| Chi phí chung (NC x 40%) | C |  | 40% | #REF!
| THU NHẬP CHỊU THUẾ TÍNH TRƯỚC (T+C) x 4,5%) | TL |  | 4.5% | #REF!
| Chi phí xây dựng trước thuế (T+C+TL) | Gtt |  |  | #REF!
| THUẾ GIÁ TRỊ GIA TĂNG (Gtt x 8%) | GTGT |  | 8% | #REF!
| Giá trị dự toán sau thuế (Gtt+GTGT) | Gst |  |  | #REF!
| Tổng cộng (Gst) | Gxd |  |  | #REF!
4.18 | #REF! | #REF! |  |  |  | #REF!
| Vật liệu | VL |  |  | #REF!
| - Vật liệu chính theo đơn giá | ĐG | #REF! | 1 | #REF!
| Nhân công |  |  |  | #REF!
| - Nhân công theo đơn giá | ĐG | #REF! | 1 | #REF!
| Máy thi công |  |  |  | #REF!
| - Máy theo đơn giá | ĐG | #REF! | 1 | #REF!
| CHI PHÍ TRỰC TIẾP (VL+NC+MTC) | T |  |  | #REF!
| Chi phí chung (NC x 40%) | C |  | 40% | #REF!
| THU NHẬP CHỊU THUẾ TÍNH TRƯỚC (T+C) x 4,5%) | TL |  | 4.5% | #REF!
| Chi phí xây dựng trước thuế (T+C+TL) | Gtt |  |  | #REF!
| THUẾ GIÁ TRỊ GIA TĂNG (Gtt x 8%) | GTGT |  | 8% | #REF!
| Giá trị dự toán sau thuế (Gtt+GTGT) | Gst |  |  | #REF!
| Tổng cộng (Gst) | Gxd |  |  | #REF!
4.19 | #REF! | #REF! |  |  |  | #REF!
| Vật liệu | VL |  |  | #REF!
| - Vật liệu chính theo đơn giá | ĐG | #REF! | 1 | #REF!
| Nhân công |  |  |  | #REF!
| - Nhân công theo đơn giá | ĐG | #REF! | 1 | #REF!
| Máy thi công |  |  |  | #REF!
| - Máy theo đơn giá | ĐG | #REF! | 1 | #REF!
| CHI PHÍ TRỰC TIẾP (VL+NC+MTC) | T |  |  | #REF!
| Chi phí chung (NC x 40%) | C |  | 40% | #REF!
| THU NHẬP CHỊU THUẾ TÍNH TRƯỚC (T+C) x 4,5%) | TL |  | 4.5% | #REF!
| Chi phí xây dựng trước thuế (T+C+TL) | Gtt |  |  | #REF!
| THUẾ GIÁ TRỊ GIA TĂNG (Gtt x 8%) | GTGT |  | 8% | #REF!
| Giá trị dự toán sau thuế (Gtt+GTGT) | Gst |  |  | #REF!
| Tổng cộng (Gst) | Gxd |  |  | #REF!
4.20 | #REF! | #REF! |  |  |  | #REF!
| Vật liệu | VL |  |  | #REF!
| - Vật liệu chính theo đơn giá | ĐG | #REF! | 1 | #REF!
| Nhân công |  |  |  | #REF!
| - Nhân công theo đơn giá | ĐG | #REF! | 1 | #REF!
| Máy thi công |  |  |  | #REF!
| - Máy theo đơn giá | ĐG | #REF! | 1 | #REF!
| CHI PHÍ TRỰC TIẾP (VL+NC+MTC) | T |  |  | #REF!
| Chi phí chung (NC x 40%) | C |  | 40% | #REF!
| THU NHẬP CHỊU THUẾ TÍNH TRƯỚC (T+C) x 4,5%) | TL |  | 4.5% | #REF!
| Chi phí xây dựng trước thuế (T+C+TL) | Gtt |  |  | #REF!
| THUẾ GIÁ TRỊ GIA TĂNG (Gtt x 8%) | GTGT |  | 8% | #REF!
| Giá trị dự toán sau thuế (Gtt+GTGT) | Gst |  |  | #REF!
| Tổng cộng (Gst) | Gxd |  |  | #REF!
4.21 | #REF! | #REF! |  |  |  | #REF!
| Vật liệu | VL |  |  | #REF!
| - Vật liệu chính theo đơn giá | ĐG | #REF! | 1 | #REF!
| Nhân công |  |  |  | #REF!
| - Nhân công theo đơn giá | ĐG | #REF! | 1 | #REF!
| Máy thi công |  |  |  | #REF!
| - Máy theo đơn giá | ĐG | #REF! | 1 | #REF!
| CHI PHÍ TRỰC TIẾP (VL+NC+MTC) | T |  |  | #REF!
| Chi phí chung (NC x 40%) | C |  | 40% | #REF!
| THU NHẬP CHỊU THUẾ TÍNH TRƯỚC (T+C) x 4,5%) | TL |  | 4.5% | #REF!
| Chi phí xây dựng trước thuế (T+C+TL) | Gtt |  |  | #REF!
| THUẾ GIÁ TRỊ GIA TĂNG (Gtt x 8%) | GTGT |  | 8% | #REF!
| Giá trị dự toán sau thuế (Gtt+GTGT) | Gst |  |  | #REF!
| Tổng cộng (Gst) | Gxd |  |  | #REF!
4.22 | #REF! | #REF! |  |  |  | #REF!
| Vật liệu | VL |  |  | #REF!
| - Vật liệu chính theo đơn giá | ĐG | #REF! | 1 | #REF!
| Nhân công |  |  |  | #REF!
| - Nhân công theo đơn giá | ĐG | #REF! | 1 | #REF!
| Máy thi công |  |  |  | #REF!
| - Máy theo đơn giá | ĐG | #REF! | 1 | #REF!
| CHI PHÍ TRỰC TIẾP (VL+NC+MTC) | T |  |  | #REF!
| Chi phí chung (NC x 40%) | C |  | 40% | #REF!
| THU NHẬP CHỊU THUẾ TÍNH TRƯỚC (T+C) x 4,5%) | TL |  | 4.5% | #REF!
| Chi phí xây dựng trước thuế (T+C+TL) | Gtt |  |  | #REF!
| THUẾ GIÁ TRỊ GIA TĂNG (Gtt x 8%) | GTGT |  | 8% | #REF!
| Giá trị dự toán sau thuế (Gtt+GTGT) | Gst |  |  | #REF!
| Tổng cộng (Gst) | Gxd |  |  | #REF!
4.23 | #REF! | #REF! |  |  |  | #REF!
| Vật liệu | VL |  |  | #REF!
| - Vật liệu chính theo đơn giá | ĐG | #REF! | 1 | #REF!
| Nhân công |  |  |  | #REF!
| - Nhân công theo đơn giá | ĐG | #REF! | 1 | #REF!
| Máy thi công |  |  |  | #REF!
| - Máy theo đơn giá | ĐG | #REF! | 1 | #REF!
| CHI PHÍ TRỰC TIẾP (VL+NC+MTC) | T |  |  | #REF!
| Chi phí chung (NC x 40%) | C |  | 40% | #REF!
| THU NHẬP CHỊU THUẾ TÍNH TRƯỚC (T+C) x 4,5%) | TL |  | 4.5% | #REF!
| Chi phí xây dựng trước thuế (T+C+TL) | Gtt |  |  | #REF!
| THUẾ GIÁ TRỊ GIA TĂNG (Gtt x 8%) | GTGT |  | 8% | #REF!
| Giá trị dự toán sau thuế (Gtt+GTGT) | Gst |  |  | #REF!
| Tổng cộng (Gst) | Gxd |  |  | #REF!
4.24 | #REF! | #REF! |  |  |  | #REF!
| Vật liệu | VL |  |  | #REF!
| - Vật liệu chính theo đơn giá | ĐG | #REF! | 1 | #REF!
| Nhân công |  |  |  | #REF!
| - Nhân công theo đơn giá | ĐG | #REF! | 1 | #REF!
| Máy thi công |  |  |  | #REF!
| - Máy theo đơn giá | ĐG | #REF! | 1 | #REF!
| CHI PHÍ TRỰC TIẾP (VL+NC+MTC) | T |  |  | #REF!
| Chi phí chung (NC x 40%) | C |  | 40% | #REF!
| THU NHẬP CHỊU THUẾ TÍNH TRƯỚC (T+C) x 4,5%) | TL |  | 4.5% | #REF!
| Chi phí xây dựng trước thuế (T+C+TL) | Gtt |  |  | #REF!
| THUẾ GIÁ TRỊ GIA TĂNG (Gtt x 8%) | GTGT |  | 8% | #REF!
| Giá trị dự toán sau thuế (Gtt+GTGT) | Gst |  |  | #REF!
| Tổng cộng (Gst) | Gxd |  |  | #REF!
4.25 | #REF! | #REF! |  |  |  | #REF!
| Vật liệu | VL |  |  | #REF!
| - Vật liệu chính theo đơn giá | ĐG | #REF! | 1 | #REF!
| Nhân công |  |  |  | #REF!
| - Nhân công theo đơn giá | ĐG | #REF! | 1 | #REF!
| Máy thi công |  |  |  | #REF!
| - Máy theo đơn giá | ĐG | #REF! | 1 | #REF!
| CHI PHÍ TRỰC TIẾP (VL+NC+MTC) | T |  |  | #REF!
| Chi phí chung (NC x 40%) | C |  | 40% | #REF!
| THU NHẬP CHỊU THUẾ TÍNH TRƯỚC (T+C) x 4,5%) | TL |  | 4.5% | #REF!
| Chi phí xây dựng trước thuế (T+C+TL) | Gtt |  |  | #REF!
| THUẾ GIÁ TRỊ GIA TĂNG (Gtt x 8%) | GTGT |  | 8% | #REF!
| Giá trị dự toán sau thuế (Gtt+GTGT) | Gst |  |  | #REF!
| Tổng cộng (Gst) | Gxd |  |  | #REF!
4.27 | #REF! | #REF! |  |  |  | #REF!
| Vật liệu | VL |  |  | #REF!
| - Vật liệu chính theo đơn giá | ĐG | #REF! | 1 | #REF!
| Nhân công |  |  |  | #REF!
| - Nhân công theo đơn giá | ĐG | #REF! | 1 | #REF!
| Máy thi công |  |  |  | #REF!
| - Máy theo đơn giá | ĐG | #REF! | 1 | #REF!
| CHI PHÍ TRỰC TIẾP (VL+NC+MTC) | T |  |  | #REF!
| Chi phí chung (NC x 40%) | C |  | 40% | #REF!
| THU NHẬP CHỊU THUẾ TÍNH TRƯỚC (T+C) x 4,5%) | TL |  | 4.5% | #REF!
| Chi phí xây dựng trước thuế (T+C+TL) | Gtt |  |  | #REF!
| THUẾ GIÁ TRỊ GIA TĂNG (Gtt x 8%) | GTGT |  | 8% | #REF!
| Giá trị dự toán sau thuế (Gtt+GTGT) | Gst |  |  | #REF!
| Tổng cộng (Gst) | Gxd |  |  | #REF!
5 | Sửa chữa thiết bị của bộ ĐKTT
5.1 | #REF! | #REF! |  |  |  | #REF!
| Vật liệu | VL |  |  | #REF!
| - Vật liệu chính theo đơn giá | ĐG | #REF! | 1 | #REF!
| Nhân công |  |  |  | #REF!
| - Nhân công theo đơn giá | ĐG | #REF! | 1 | #REF!
| Máy thi công |  |  |  | #REF!
| - Máy theo đơn giá | ĐG | #REF! | 1 | #REF!
| CHI PHÍ TRỰC TIẾP (VL+NC+MTC) | T |  |  | #REF!
| Chi phí chung (NC x 40%) | C |  | 40% | #REF!
| THU NHẬP CHỊU THUẾ TÍNH TRƯỚC (T+C) x 4,5%) | TL |  | 4.5% | #REF!
| Chi phí xây dựng trước thuế (T+C+TL) | Gtt |  |  | #REF!
| THUẾ GIÁ TRỊ GIA TĂNG (Gtt x 8%) | GTGT |  | 8% | #REF!
| Giá trị dự toán sau thuế (Gtt+GTGT) | Gst |  |  | #REF!
| Tổng cộng (Gst) | Gxd |  |  | #REF!
5.2 | #REF! | #REF! |  |  |  | #REF!
| Vật liệu | VL |  |  | #REF!
| - Vật liệu chính theo đơn giá | ĐG | #REF! | 1 | #REF!
| Nhân công |  |  |  | #REF!
| - Nhân công theo đơn giá | ĐG | #REF! | 1 | #REF!
| Máy thi công |  |  |  | #REF!
| - Máy theo đơn giá | ĐG | #REF! | 1 | #REF!
| CHI PHÍ TRỰC TIẾP (VL+NC+MTC) | T |  |  | #REF!
| Chi phí chung (NC x 40%) | C |  | 40% | #REF!
| THU NHẬP CHỊU THUẾ TÍNH TRƯỚC (T+C) x 4,5%) | TL |  | 4.5% | #REF!
| Chi phí xây dựng trước thuế (T+C+TL) | Gtt |  |  | #REF!
| THUẾ GIÁ TRỊ GIA TĂNG (Gtt x 8%) | GTGT |  | 8% | #REF!
| Giá trị dự toán sau thuế (Gtt+GTGT) | Gst |  |  | #REF!
| Tổng cộng (Gst) | Gxd |  |  | #REF!
5.3 | #REF! | #REF! |  |  |  | #REF!
| Vật liệu | VL |  |  | #REF!
| - Vật liệu chính theo đơn giá | ĐG | #REF! | 1 | #REF!
| Nhân công |  |  |  | #REF!
| - Nhân công theo đơn giá | ĐG | #REF! | 1 | #REF!
| Máy thi công |  |  |  | #REF!
| - Máy theo đơn giá | ĐG | #REF! | 1 | #REF!
| CHI PHÍ TRỰC TIẾP (VL+NC+MTC) | T |  |  | #REF!
| Chi phí chung (NC x 40%) | C |  | 40% | #REF!
| THU NHẬP CHỊU THUẾ TÍNH TRƯỚC (T+C) x 4,5%) | TL |  | 4.5% | #REF!
| Chi phí xây dựng trước thuế (T+C+TL) | Gtt |  |  | #REF!
| THUẾ GIÁ TRỊ GIA TĂNG (Gtt x 8%) | GTGT |  | 8% | #REF!
| Giá trị dự toán sau thuế (Gtt+GTGT) | Gst |  |  | #REF!
| Tổng cộng (Gst) | Gxd |  |  | #REF!
5.4 | #REF! | #REF! |  |  |  | #REF!
| Vật liệu | VL |  |  | #REF!
| - Vật liệu chính theo đơn giá | ĐG | #REF! | 1 | #REF!
| Nhân công |  |  |  | #REF!
| - Nhân công theo đơn giá | ĐG | #REF! | 1 | #REF!
| Máy thi công |  |  |  | #REF!
| - Máy theo đơn giá | ĐG | #REF! | 1 | #REF!
| CHI PHÍ TRỰC TIẾP (VL+NC+MTC) | T |  |  | #REF!
| Chi phí chung (NC x 40%) | C |  | 40% | #REF!
| THU NHẬP CHỊU THUẾ TÍNH TRƯỚC (T+C) x 4,5%) | TL |  | 4.5% | #REF!
| Chi phí xây dựng trước thuế (T+C+TL) | Gtt |  |  | #REF!
| THUẾ GIÁ TRỊ GIA TĂNG (Gtt x 8%) | GTGT |  | 8% | #REF!
| Giá trị dự toán sau thuế (Gtt+GTGT) | Gst |  |  | #REF!
| Tổng cộng (Gst) | Gxd |  |  | #REF!
5.5 | #REF! | #REF! |  |  |  | #REF!
| Vật liệu | VL |  |  | #REF!
| - Vật liệu chính theo đơn giá | ĐG | #REF! | 1 | #REF!
| Nhân công |  |  |  | #REF!
| - Nhân công theo đơn giá | ĐG | #REF! | 1 | #REF!
| Máy thi công |  |  |  | #REF!
| - Máy theo đơn giá | ĐG | #REF! | 1 | #REF!
| CHI PHÍ TRỰC TIẾP (VL+NC+MTC) | T |  |  | #REF!
| Chi phí chung (NC x 40%) | C |  | 40% | #REF!
| THU NHẬP CHỊU THUẾ TÍNH TRƯỚC (T+C) x 4,5%) | TL |  | 4.5% | #REF!
| Chi phí xây dựng trước thuế (T+C+TL) | Gtt |  |  | #REF!
| THUẾ GIÁ TRỊ GIA TĂNG (Gtt x 8%) | GTGT |  | 8% | #REF!
| Giá trị dự toán sau thuế (Gtt+GTGT) | Gst |  |  | #REF!
| Tổng cộng (Gst) | Gxd |  |  | #REF!
5.6 | #REF! | #REF! |  |  |  | #REF!
| Vật liệu | VL |  |  | #REF!
| - Vật liệu chính theo đơn giá | ĐG | #REF! | 1 | #REF!
| Nhân công |  |  |  | #REF!
| - Nhân công theo đơn giá | ĐG | #REF! | 1 | #REF!
| Máy thi công |  |  |  | #REF!
| - Máy theo đơn giá | ĐG | #REF! | 1 | #REF!
| CHI PHÍ TRỰC TIẾP (VL+NC+MTC) | T |  |  | #REF!
| Chi phí chung (NC x 40%) | C |  | 40% | #REF!
| THU NHẬP CHỊU THUẾ TÍNH TRƯỚC (T+C) x 4,5%) | TL |  | 4.5% | #REF!
| Chi phí xây dựng trước thuế (T+C+TL) | Gtt |  |  | #REF!
| THUẾ GIÁ TRỊ GIA TĂNG (Gtt x 8%) | GTGT |  | 8% | #REF!
| Giá trị dự toán sau thuế (Gtt+GTGT) | Gst |  |  | #REF!
| Tổng cộng (Gst) | Gxd |  |  | #REF!
5.7 | #REF! | #REF! |  |  |  | #REF!
| Vật liệu | VL |  |  | #REF!
| - Vật liệu chính theo đơn giá | ĐG | #REF! | 1 | #REF!
| Nhân công |  |  |  | #REF!
| - Nhân công theo đơn giá | ĐG | #REF! | 1 | #REF!
| Máy thi công |  |  |  | #REF!
| - Máy theo đơn giá | ĐG | #REF! | 1 | #REF!
| CHI PHÍ TRỰC TIẾP (VL+NC+MTC) | T |  |  | #REF!
| Chi phí chung (NC x 40%) | C |  | 40% | #REF!
| THU NHẬP CHỊU THUẾ TÍNH TRƯỚC (T+C) x 4,5%) | TL |  | 4.5% | #REF!
| Chi phí xây dựng trước thuế (T+C+TL) | Gtt |  |  | #REF!
| THUẾ GIÁ TRỊ GIA TĂNG (Gtt x 8%) | GTGT |  | 8% | #REF!
| Giá trị dự toán sau thuế (Gtt+GTGT) | Gst |  |  | #REF!
| Tổng cộng (Gst) | Gxd |  |  | #REF!
5.8 | #REF! | #REF! |  |  |  | #REF!
| Vật liệu | VL |  |  | #REF!
| - Vật liệu chính theo đơn giá | ĐG | #REF! | 1 | #REF!
| Nhân công |  |  |  | #REF!
| - Nhân công theo đơn giá | ĐG | #REF! | 1 | #REF!
| Máy thi công |  |  |  | #REF!
| - Máy theo đơn giá | ĐG | #REF! | 1 | #REF!
| CHI PHÍ TRỰC TIẾP (VL+NC+MTC) | T |  |  | #REF!
| Chi phí chung (NC x 40%) | C |  | 40% | #REF!
| THU NHẬP CHỊU THUẾ TÍNH TRƯỚC (T+C) x 4,5%) | TL |  | 4.5% | #REF!
| Chi phí xây dựng trước thuế (T+C+TL) | Gtt |  |  | #REF!
| THUẾ GIÁ TRỊ GIA TĂNG (Gtt x 8%) | GTGT |  | 8% | #REF!
| Giá trị dự toán sau thuế (Gtt+GTGT) | Gst |  |  | #REF!
| Tổng cộng (Gst) | Gxd |  |  | #REF!
5.9 | #REF! | #REF! |  |  |  | #REF!
| Vật liệu | VL |  |  | #REF!
| - Vật liệu chính theo đơn giá | ĐG | #REF! | 1 | #REF!
| Nhân công |  |  |  | #REF!
| - Nhân công theo đơn giá | ĐG | #REF! | 1 | #REF!
| Máy thi công |  |  |  | #REF!
| - Máy theo đơn giá | ĐG | #REF! | 1 | #REF!
| CHI PHÍ TRỰC TIẾP (VL+NC+MTC) | T |  |  | #REF!
| Chi phí chung (NC x 40%) | C |  | 40% | #REF!
| THU NHẬP CHỊU THUẾ TÍNH TRƯỚC (T+C) x 4,5%) | TL |  | 4.5% | #REF!
| Chi phí xây dựng trước thuế (T+C+TL) | Gtt |  |  | #REF!
| THUẾ GIÁ TRỊ GIA TĂNG (Gtt x 8%) | GTGT |  | 8% | #REF!
| Giá trị dự toán sau thuế (Gtt+GTGT) | Gst |  |  | #REF!
| Tổng cộng (Gst) | Gxd |  |  | #REF!
6 | Sửa chữa thiết bị trên trung tâm điều khiển
6.1 | #N/A | #N/A |  |  |  | #N/A
| Vật liệu | VL |  |  | #N/A
| - Vật liệu chính theo đơn giá | ĐG | #N/A | 1 | #N/A
| Nhân công |  |  |  | #N/A
| - Nhân công theo đơn giá | ĐG | #N/A | 1 | #N/A
| Máy thi công |  |  |  | #N/A
| - Máy theo đơn giá | ĐG | #N/A | 1 | #N/A
| CHI PHÍ TRỰC TIẾP (VL+NC+MTC) | T |  |  | #N/A
| Chi phí chung (NC x 40%) | C |  | 40% | #N/A
| THU NHẬP CHỊU THUẾ TÍNH TRƯỚC (T+C) x 4,5%) | TL |  | 4.5% | #N/A
| Chi phí xây dựng trước thuế (T+C+TL) | Gtt |  |  | #N/A
| THUẾ GIÁ TRỊ GIA TĂNG (Gtt x 8%) | GTGT |  | 8% | #N/A
| Giá trị dự toán sau thuế (Gtt+GTGT) | Gst |  |  | #N/A
| Tổng cộng (Gst) | Gxd |  |  | #N/A
6.2 | #N/A | #N/A |  |  |  | #N/A
| Vật liệu | VL |  |  | #N/A
| - Vật liệu chính theo đơn giá | ĐG | #N/A | 1 | #N/A
| Nhân công |  |  |  | #N/A
| - Nhân công theo đơn giá | ĐG | #N/A | 1 | #N/A
| Máy thi công |  |  |  | #N/A
| - Máy theo đơn giá | ĐG | #N/A | 1 | #N/A
| CHI PHÍ TRỰC TIẾP (VL+NC+MTC) | T |  |  | #N/A
| Chi phí chung (NC x 40%) | C |  | 40% | #N/A
| THU NHẬP CHỊU THUẾ TÍNH TRƯỚC (T+C) x 4,5%) | TL |  | 4.5% | #N/A
| Chi phí xây dựng trước thuế (T+C+TL) | Gtt |  |  | #N/A
| THUẾ GIÁ TRỊ GIA TĂNG (Gtt x 8%) | GTGT |  | 8% | #N/A
| Giá trị dự toán sau thuế (Gtt+GTGT) | Gst |  |  | #N/A
| Tổng cộng (Gst) | Gxd |  |  | #N/A
6.3 | #N/A | #N/A |  |  |  | #N/A
| Vật liệu | VL |  |  | #N/A
| - Vật liệu chính theo đơn giá | ĐG | #N/A | 1 | #N/A
| Nhân công |  |  |  | #N/A
| - Nhân công theo đơn giá | ĐG | #N/A | 1 | #N/A
| Máy thi công |  |  |  | #N/A
| - Máy theo đơn giá | ĐG | #N/A | 1 | #N/A
| CHI PHÍ TRỰC TIẾP (VL+NC+MTC) | T |  |  | #N/A
| Chi phí chung (NC x 40%) | C |  | 40% | #N/A
| THU NHẬP CHỊU THUẾ TÍNH TRƯỚC (T+C) x 4,5%) | TL |  | 4.5% | #N/A
| Chi phí xây dựng trước thuế (T+C+TL) | Gtt |  |  | #N/A
| THUẾ GIÁ TRỊ GIA TĂNG (Gtt x 8%) | GTGT |  | 8% | #N/A
| Giá trị dự toán sau thuế (Gtt+GTGT) | Gst |  |  | #N/A
| Tổng cộng (Gst) | Gxd |  |  | #N/A
6.4 | #N/A | #N/A |  |  |  | #N/A
| Vật liệu | VL |  |  | #N/A
| - Vật liệu chính theo đơn giá | ĐG | #N/A | 1 | #N/A
| Nhân công |  |  |  | #N/A
| - Nhân công theo đơn giá | ĐG | #N/A | 1 | #N/A
| Máy thi công |  |  |  | #N/A
| - Máy theo đơn giá | ĐG | #N/A | 1 | #N/A
| CHI PHÍ TRỰC TIẾP (VL+NC+MTC) | T |  |  | #N/A
| Chi phí chung (NC x 40%) | C |  | 40% | #N/A
| THU NHẬP CHỊU THUẾ TÍNH TRƯỚC (T+C) x 4,5%) | TL |  | 4.5% | #N/A
| Chi phí xây dựng trước thuế (T+C+TL) | Gtt |  |  | #N/A
| THUẾ GIÁ TRỊ GIA TĂNG (Gtt x 8%) | GTGT |  | 8% | #N/A
| Giá trị dự toán sau thuế (Gtt+GTGT) | Gst |  |  | #N/A
| Tổng cộng (Gst) | Gxd |  |  | #N/A
6.5 | #N/A | #N/A |  |  |  | #N/A
| Vật liệu | VL |  |  | #N/A
| - Vật liệu chính theo đơn giá | ĐG | #N/A | 1 | #N/A
| Nhân công |  |  |  | #N/A
| - Nhân công theo đơn giá | ĐG | #N/A | 1 | #N/A
| Máy thi công |  |  |  | #N/A
| - Máy theo đơn giá | ĐG | #N/A | 1 | #N/A
| CHI PHÍ TRỰC TIẾP (VL+NC+MTC) | T |  |  | #N/A
| Chi phí chung (NC x 40%) | C |  | 40% | #N/A
| THU NHẬP CHỊU THUẾ TÍNH TRƯỚC (T+C) x 4,5%) | TL |  | 4.5% | #N/A
| Chi phí xây dựng trước thuế (T+C+TL) | Gtt |  |  | #N/A
| THUẾ GIÁ TRỊ GIA TĂNG (Gtt x 8%) | GTGT |  | 8% | #N/A
| Giá trị dự toán sau thuế (Gtt+GTGT) | Gst |  |  | #N/A
| Tổng cộng (Gst) | Gxd |  |  | #N/A
6.6 | #N/A | #N/A |  |  |  | #N/A
| Vật liệu | VL |  |  | #N/A
| - Vật liệu chính theo đơn giá | ĐG | #N/A | 1 | #N/A
| Nhân công |  |  |  | #N/A
| - Nhân công theo đơn giá | ĐG | #N/A | 1 | #N/A
| Máy thi công |  |  |  | #N/A
| - Máy theo đơn giá | ĐG | #N/A | 1 | #N/A
| CHI PHÍ TRỰC TIẾP (VL+NC+MTC) | T |  |  | #N/A
| Chi phí chung (NC x 40%) | C |  | 40% | #N/A
| THU NHẬP CHỊU THUẾ TÍNH TRƯỚC (T+C) x 4,5%) | TL |  | 4.5% | #N/A
| Chi phí xây dựng trước thuế (T+C+TL) | Gtt |  |  | #N/A
| THUẾ GIÁ TRỊ GIA TĂNG (Gtt x 8%) | GTGT |  | 8% | #N/A
| Giá trị dự toán sau thuế (Gtt+GTGT) | Gst |  |  | #N/A
| Tổng cộng (Gst) | Gxd |  |  | #N/A
6.7 | #N/A | #N/A |  |  |  | #N/A
| Vật liệu | VL |  |  | #N/A
| - Vật liệu chính theo đơn giá | ĐG | #N/A | 1 | #N/A
| Nhân công |  |  |  | #N/A
| - Nhân công theo đơn giá | ĐG | #N/A | 1 | #N/A
| Máy thi công |  |  |  | #N/A
| - Máy theo đơn giá | ĐG | #N/A | 1 | #N/A
| CHI PHÍ TRỰC TIẾP (VL+NC+MTC) | T |  |  | #N/A
| Chi phí chung (NC x 40%) | C |  | 40% | #N/A
| THU NHẬP CHỊU THUẾ TÍNH TRƯỚC (T+C) x 4,5%) | TL |  | 4.5% | #N/A
| Chi phí xây dựng trước thuế (T+C+TL) | Gtt |  |  | #N/A
| THUẾ GIÁ TRỊ GIA TĂNG (Gtt x 8%) | GTGT |  | 8% | #N/A
| Giá trị dự toán sau thuế (Gtt+GTGT) | Gst |  |  | #N/A
| Tổng cộng (Gst) | Gxd |  |  | #N/A
6.8 | #N/A | #N/A |  |  |  | #N/A
| Vật liệu | VL |  |  | #N/A
| - Vật liệu chính theo đơn giá | ĐG | #N/A | 1 | #N/A
| Nhân công |  |  |  | #N/A
| - Nhân công theo đơn giá | ĐG | #N/A | 1 | #N/A
| Máy thi công |  |  |  | #N/A
| - Máy theo đơn giá | ĐG | #N/A | 1 | #N/A
| CHI PHÍ TRỰC TIẾP (VL+NC+MTC) | T |  |  | #N/A
| Chi phí chung (NC x 40%) | C |  | 40% | #N/A
| THU NHẬP CHỊU THUẾ TÍNH TRƯỚC (T+C) x 4,5%) | TL |  | 4.5% | #N/A
| Chi phí xây dựng trước thuế (T+C+TL) | Gtt |  |  | #N/A
| THUẾ GIÁ TRỊ GIA TĂNG (Gtt x 8%) | GTGT |  | 8% | #N/A
| Giá trị dự toán sau thuế (Gtt+GTGT) | Gst |  |  | #N/A
| Tổng cộng (Gst) | Gxd |  |  | #N/A
6.9 | #N/A | #N/A |  |  |  | #N/A
| Vật liệu | VL |  |  | #N/A
| - Vật liệu chính theo đơn giá | ĐG | #N/A | 1 | #N/A
| Nhân công |  |  |  | #N/A
| - Nhân công theo đơn giá | ĐG | #N/A | 1 | #N/A
| Máy thi công |  |  |  | #N/A
| - Máy theo đơn giá | ĐG | #N/A | 1 | #N/A
| CHI PHÍ TRỰC TIẾP (VL+NC+MTC) | T |  |  | #N/A
| Chi phí chung (NC x 40%) | C |  | 40% | #N/A
| THU NHẬP CHỊU THUẾ TÍNH TRƯỚC (T+C) x 4,5%) | TL |  | 4.5% | #N/A
| Chi phí xây dựng trước thuế (T+C+TL) | Gtt |  |  | #N/A
| THUẾ GIÁ TRỊ GIA TĂNG (Gtt x 8%) | GTGT |  | 8% | #N/A
| Giá trị dự toán sau thuế (Gtt+GTGT) | Gst |  |  | #N/A
| Tổng cộng (Gst) | Gxd |  |  | #N/A
6.10 | #N/A | #N/A |  |  |  | #N/A
| Vật liệu | VL |  |  | #N/A
| - Vật liệu chính theo đơn giá | ĐG | #N/A | 1 | #N/A
| Nhân công |  |  |  | #N/A
| - Nhân công theo đơn giá | ĐG | #N/A | 1 | #N/A
| Máy thi công |  |  |  | #N/A
| - Máy theo đơn giá | ĐG | #N/A | 1 | #N/A
| CHI PHÍ TRỰC TIẾP (VL+NC+MTC) | T |  |  | #N/A
| Chi phí chung (NC x 40%) | C |  | 40% | #N/A
| THU NHẬP CHỊU THUẾ TÍNH TRƯỚC (T+C) x 4,5%) | TL |  | 4.5% | #N/A
| Chi phí xây dựng trước thuế (T+C+TL) | Gtt |  |  | #N/A
| THUẾ GIÁ TRỊ GIA TĂNG (Gtt x 8%) | GTGT |  | 8% | #N/A
| Giá trị dự toán sau thuế (Gtt+GTGT) | Gst |  |  | #N/A
| Tổng cộng (Gst) | Gxd |  |  | #N/A
7 | Vật tư
7.1 | #N/A | #N/A |  |  |  | #N/A
| Vật liệu | VL |  |  | #N/A
| - Vật liệu chính theo đơn giá | ĐG | #N/A | 1 | #N/A
| Nhân công |  |  |  | #N/A
| - Nhân công theo đơn giá | ĐG | #N/A | 1 | #N/A
| Máy thi công |  |  |  | #N/A
| - Máy theo đơn giá | ĐG | #N/A | 1 | #N/A
| CHI PHÍ TRỰC TIẾP (VL+NC+MTC) | T |  |  | #N/A
| Chi phí chung (NC x 40%) | C |  | 40% | #N/A
| THU NHẬP CHỊU THUẾ TÍNH TRƯỚC (T+C) x 4,5%) | TL |  | 4.5% | #N/A
| Chi phí xây dựng trước thuế (T+C+TL) | Gtt |  |  | #N/A
| THUẾ GIÁ TRỊ GIA TĂNG (Gtt x 8%) | GTGT |  | 8% | #N/A
| Giá trị dự toán sau thuế (Gtt+GTGT) | Gst |  |  | #N/A
| Tổng cộng (Gst) | Gxd |  |  | #N/A
7.2 | #N/A | #N/A |  |  |  | #N/A
| Vật liệu | VL |  |  | #N/A
| - Vật liệu chính theo đơn giá | ĐG | #N/A | 1 | #N/A
| Nhân công |  |  |  | #N/A
| - Nhân công theo đơn giá | ĐG | #N/A | 1 | #N/A
| Máy thi công |  |  |  | #N/A
| - Máy theo đơn giá | ĐG | #N/A | 1 | #N/A
| CHI PHÍ TRỰC TIẾP (VL+NC+MTC) | T |  |  | #N/A
| Chi phí chung (NC x 40%) | C |  | 40% | #N/A
| THU NHẬP CHỊU THUẾ TÍNH TRƯỚC (T+C) x 4,5%) | TL |  | 4.5% | #N/A
| Chi phí xây dựng trước thuế (T+C+TL) | Gtt |  |  | #N/A
| THUẾ GIÁ TRỊ GIA TĂNG (Gtt x 8%) | GTGT |  | 8% | #N/A
| Giá trị dự toán sau thuế (Gtt+GTGT) | Gst |  |  | #N/A
| Tổng cộng (Gst) | Gxd |  |  | #N/A
7.3 | #N/A | #N/A |  |  |  | #N/A
| Vật liệu | VL |  |  | #N/A
| - Vật liệu chính theo đơn giá | ĐG | #N/A | 1 | #N/A
| Nhân công |  |  |  | #N/A
| - Nhân công theo đơn giá | ĐG | #N/A | 1 | #N/A
| Máy thi công |  |  |  | #N/A
| - Máy theo đơn giá | ĐG | #N/A | 1 | #N/A
| CHI PHÍ TRỰC TIẾP (VL+NC+MTC) | T |  |  | #N/A
| Chi phí chung (NC x 40%) | C |  | 40% | #N/A
| THU NHẬP CHỊU THUẾ TÍNH TRƯỚC (T+C) x 4,5%) | TL |  | 4.5% | #N/A
| Chi phí xây dựng trước thuế (T+C+TL) | Gtt |  |  | #N/A
| THUẾ GIÁ TRỊ GIA TĂNG (Gtt x 8%) | GTGT |  | 8% | #N/A
| Giá trị dự toán sau thuế (Gtt+GTGT) | Gst |  |  | #N/A
| Tổng cộng (Gst) | Gxd |  |  | #N/A
7.4 | #REF! | #REF! |  |  |  | #REF!
| Vật liệu | VL |  |  | #REF!
| - Vật liệu chính theo đơn giá | ĐG | #REF! | 1 | #REF!
| Nhân công |  |  |  | #REF!
| - Nhân công theo đơn giá | ĐG | #REF! | 1 | #REF!
| Máy thi công |  |  |  | #REF!
| - Máy theo đơn giá | ĐG | #REF! | 1 | #REF!
| CHI PHÍ TRỰC TIẾP (VL+NC+MTC) | T |  |  | #REF!
| Chi phí chung (NC x 40%) | C |  | 40% | #REF!
| THU NHẬP CHỊU THUẾ TÍNH TRƯỚC (T+C) x 4,5%) | TL |  | 4.5% | #REF!
| Chi phí xây dựng trước thuế (T+C+TL) | Gtt |  |  | #REF!
| THUẾ GIÁ TRỊ GIA TĂNG (Gtt x 8%) | GTGT |  | 8% | #REF!
| Giá trị dự toán sau thuế (Gtt+GTGT) | Gst |  |  | #REF!
| Tổng cộng (Gst) | Gxd |  |  | #REF!
7.5 | #REF! | #REF! |  |  |  | #REF!
| Vật liệu | VL |  |  | #REF!
| - Vật liệu chính theo đơn giá | ĐG | #REF! | 1 | #REF!
| Nhân công |  |  |  | #REF!
| - Nhân công theo đơn giá | ĐG | #REF! | 1 | #REF!
| Máy thi công |  |  |  | #REF!
| - Máy theo đơn giá | ĐG | #REF! | 1 | #REF!
| CHI PHÍ TRỰC TIẾP (VL+NC+MTC) | T |  |  | #REF!
| Chi phí chung (NC x 40%) | C |  | 40% | #REF!
| THU NHẬP CHỊU THUẾ TÍNH TRƯỚC (T+C) x 4,5%) | TL |  | 4.5% | #REF!
| Chi phí xây dựng trước thuế (T+C+TL) | Gtt |  |  | #REF!
| THUẾ GIÁ TRỊ GIA TĂNG (Gtt x 8%) | GTGT |  | 8% | #REF!
| Giá trị dự toán sau thuế (Gtt+GTGT) | Gst |  |  | #REF!
| Tổng cộng (Gst) | Gxd |  |  | #REF!
7.6 | #REF! | #REF! |  |  |  | #REF!
| Vật liệu | VL |  |  | #REF!
| - Vật liệu chính theo đơn giá | ĐG | #REF! | 1 | #REF!
| Nhân công |  |  |  | #REF!
| - Nhân công theo đơn giá | ĐG | #REF! | 1 | #REF!
| Máy thi công |  |  |  | #REF!
| - Máy theo đơn giá | ĐG | #REF! | 1 | #REF!
| CHI PHÍ TRỰC TIẾP (VL+NC+MTC) | T |  |  | #REF!
| Chi phí chung (NC x 40%) | C |  | 40% | #REF!
| THU NHẬP CHỊU THUẾ TÍNH TRƯỚC (T+C) x 4,5%) | TL |  | 4.5% | #REF!
| Chi phí xây dựng trước thuế (T+C+TL) | Gtt |  |  | #REF!
| THUẾ GIÁ TRỊ GIA TĂNG (Gtt x 8%) | GTGT |  | 8% | #REF!
| Giá trị dự toán sau thuế (Gtt+GTGT) | Gst |  |  | #REF!
| Tổng cộng (Gst) | Gxd |  |  | #REF!
7.7 | #REF! | #REF! |  |  |  | #REF!
| Vật liệu | VL |  |  | #REF!
| - Vật liệu chính theo đơn giá | ĐG | #REF! | 1 | #REF!
| Nhân công |  |  |  | #REF!
| - Nhân công theo đơn giá | ĐG | #REF! | 1 | #REF!
| Máy thi công |  |  |  | #REF!
| - Máy theo đơn giá | ĐG | #REF! | 1 | #REF!
| CHI PHÍ TRỰC TIẾP (VL+NC+MTC) | T |  |  | #REF!
| Chi phí chung (NC x 40%) | C |  | 40% | #REF!
| THU NHẬP CHỊU THUẾ TÍNH TRƯỚC (T+C) x 4,5%) | TL |  | 4.5% | #REF!
| Chi phí xây dựng trước thuế (T+C+TL) | Gtt |  |  | #REF!
| THUẾ GIÁ TRỊ GIA TĂNG (Gtt x 8%) | GTGT |  | 8% | #REF!
| Giá trị dự toán sau thuế (Gtt+GTGT) | Gst |  |  | #REF!
| Tổng cộng (Gst) | Gxd |  |  | #REF!
7.8 | #REF! | #REF! |  |  |  | #REF!
| Vật liệu | VL |  |  | #REF!
| - Vật liệu chính theo đơn giá | ĐG | #REF! | 1 | #REF!
| Nhân công |  |  |  | #REF!
| - Nhân công theo đơn giá | ĐG | #REF! | 1 | #REF!
| Máy thi công |  |  |  | #REF!
| - Máy theo đơn giá | ĐG | #REF! | 1 | #REF!
| CHI PHÍ TRỰC TIẾP (VL+NC+MTC) | T |  |  | #REF!
| Chi phí chung (NC x 40%) | C |  | 40% | #REF!
| THU NHẬP CHỊU THUẾ TÍNH TRƯỚC (T+C) x 4,5%) | TL |  | 4.5% | #REF!
| Chi phí xây dựng trước thuế (T+C+TL) | Gtt |  |  | #REF!
| THUẾ GIÁ TRỊ GIA TĂNG (Gtt x 8%) | GTGT |  | 8% | #REF!
| Giá trị dự toán sau thuế (Gtt+GTGT) | Gst |  |  | #REF!
| Tổng cộng (Gst) | Gxd |  |  | #REF!
7.9 | #REF! | #REF! |  |  |  | #REF!
| Vật liệu | VL |  |  | #REF!
| - Vật liệu chính theo đơn giá | ĐG | #REF! | 1 | #REF!
| Nhân công |  |  |  | #REF!
| - Nhân công theo đơn giá | ĐG | #REF! | 1 | #REF!
| Máy thi công |  |  |  | #REF!
| - Máy theo đơn giá | ĐG | #REF! | 1 | #REF!
| CHI PHÍ TRỰC TIẾP (VL+NC+MTC) | T |  |  | #REF!
| Chi phí chung (NC x 40%) | C |  | 40% | #REF!
| THU NHẬP CHỊU THUẾ TÍNH TRƯỚC (T+C) x 4,5%) | TL |  | 4.5% | #REF!
| Chi phí xây dựng trước thuế (T+C+TL) | Gtt |  |  | #REF!
| THUẾ GIÁ TRỊ GIA TĂNG (Gtt x 8%) | GTGT |  | 8% | #REF!
| Giá trị dự toán sau thuế (Gtt+GTGT) | Gst |  |  | #REF!
| Tổng cộng (Gst) | Gxd |  |  | #REF!
7.10 | #REF! | #REF! |  |  |  | #REF!
| Vật liệu | VL |  |  | #REF!
| - Vật liệu chính theo đơn giá | ĐG | #REF! | 1 | #REF!
| Nhân công |  |  |  | #REF!
| - Nhân công theo đơn giá | ĐG | #REF! | 1 | #REF!
| Máy thi công |  |  |  | #REF!
| - Máy theo đơn giá | ĐG | #REF! | 1 | #REF!
| CHI PHÍ TRỰC TIẾP (VL+NC+MTC) | T |  |  | #REF!
| Chi phí chung (NC x 40%) | C |  | 40% | #REF!
| THU NHẬP CHỊU THUẾ TÍNH TRƯỚC (T+C) x 4,5%) | TL |  | 4.5% | #REF!
| Chi phí xây dựng trước thuế (T+C+TL) | Gtt |  |  | #REF!
| THUẾ GIÁ TRỊ GIA TĂNG (Gtt x 8%) | GTGT |  | 8% | #REF!
| Giá trị dự toán sau thuế (Gtt+GTGT) | Gst |  |  | #REF!
| Tổng cộng (Gst) | Gxd |  |  | #REF!
7.11 | #REF! | #REF! |  |  |  | #REF!
| Vật liệu | VL |  |  | #REF!
| - Vật liệu chính theo đơn giá | ĐG | #REF! | 1 | #REF!
| Nhân công |  |  |  | #REF!
| - Nhân công theo đơn giá | ĐG | #REF! | 1 | #REF!
| Máy thi công |  |  |  | #REF!
| - Máy theo đơn giá | ĐG | #REF! | 1 | #REF!
| CHI PHÍ TRỰC TIẾP (VL+NC+MTC) | T |  |  | #REF!
| Chi phí chung (NC x 40%) | C |  | 40% | #REF!
| THU NHẬP CHỊU THUẾ TÍNH TRƯỚC (T+C) x 4,5%) | TL |  | 4.5% | #REF!
| Chi phí xây dựng trước thuế (T+C+TL) | Gtt |  |  | #REF!
| THUẾ GIÁ TRỊ GIA TĂNG (Gtt x 8%) | GTGT |  | 8% | #REF!
| Giá trị dự toán sau thuế (Gtt+GTGT) | Gst |  |  | #REF!
| Tổng cộng (Gst) | Gxd |  |  | #REF!
7.12 | #REF! | #REF! |  |  |  | #REF!
| Vật liệu | VL |  |  | #REF!
| - Vật liệu chính theo đơn giá | ĐG | #REF! | 1 | #REF!
| Nhân công |  |  |  | #REF!
| - Nhân công theo đơn giá | ĐG | #REF! | 1 | #REF!
| Máy thi công |  |  |  | #REF!
| - Máy theo đơn giá | ĐG | #REF! | 1 | #REF!
| CHI PHÍ TRỰC TIẾP (VL+NC+MTC) | T |  |  | #REF!
| Chi phí chung (NC x 40%) | C |  | 40% | #REF!
| THU NHẬP CHỊU THUẾ TÍNH TRƯỚC (T+C) x 4,5%) | TL |  | 4.5% | #REF!
| Chi phí xây dựng trước thuế (T+C+TL) | Gtt |  |  | #REF!
| THUẾ GIÁ TRỊ GIA TĂNG (Gtt x 8%) | GTGT |  | 8% | #REF!
| Giá trị dự toán sau thuế (Gtt+GTGT) | Gst |  |  | #REF!
| Tổng cộng (Gst) | Gxd |  |  | #REF!
7.14 | #REF! | #REF! |  |  |  | #REF!
| Vật liệu | VL |  |  | #REF!
| - Vật liệu chính theo đơn giá | ĐG | #REF! | 1 | #REF!
| Nhân công |  |  |  | #REF!
| - Nhân công theo đơn giá | ĐG | #REF! | 1 | #REF!
| Máy thi công |  |  |  | #REF!
| - Máy theo đơn giá | ĐG | #REF! | 1 | #REF!
| CHI PHÍ TRỰC TIẾP (VL+NC+MTC) | T |  |  | #REF!
| Chi phí chung (NC x 40%) | C |  | 40% | #REF!
| THU NHẬP CHỊU THUẾ TÍNH TRƯỚC (T+C) x 4,5%) | TL |  | 4.5% | #REF!
| Chi phí xây dựng trước thuế (T+C+TL) | Gtt |  |  | #REF!
| THUẾ GIÁ TRỊ GIA TĂNG (Gtt x 8%) | GTGT |  | 8% | #REF!
| Giá trị dự toán sau thuế (Gtt+GTGT) | Gst |  |  | #REF!
| Tổng cộng (Gst) | Gxd |  |  | #REF!
7.15 | #REF! | #REF! |  |  |  | #REF!
| Vật liệu | VL |  |  | #REF!
| - Vật liệu chính theo đơn giá | ĐG | #REF! | 1 | #REF!
| Nhân công |  |  |  | #REF!
| - Nhân công theo đơn giá | ĐG | #REF! | 1 | #REF!
| Máy thi công |  |  |  | #REF!
| - Máy theo đơn giá | ĐG | #REF! | 1 | #REF!
| CHI PHÍ TRỰC TIẾP (VL+NC+MTC) | T |  |  | #REF!
| Chi phí chung (NC x 40%) | C |  | 40% | #REF!
| THU NHẬP CHỊU THUẾ TÍNH TRƯỚC (T+C) x 4,5%) | TL |  | 4.5% | #REF!
| Chi phí xây dựng trước thuế (T+C+TL) | Gtt |  |  | #REF!
| THUẾ GIÁ TRỊ GIA TĂNG (Gtt x 8%) | GTGT |  | 8% | #REF!
| Giá trị dự toán sau thuế (Gtt+GTGT) | Gst |  |  | #REF!
| Tổng cộng (Gst) | Gxd |  |  | #REF!
7.16 | #REF! | #REF! |  |  |  | #REF!
| Vật liệu | VL |  |  | #REF!
| - Vật liệu chính theo đơn giá | ĐG | #REF! | 1 | #REF!
| Nhân công |  |  |  | #REF!
| - Nhân công theo đơn giá | ĐG | #REF! | 1 | #REF!
| Máy thi công |  |  |  | #REF!
| - Máy theo đơn giá | ĐG | #REF! | 1 | #REF!
| CHI PHÍ TRỰC TIẾP (VL+NC+MTC) | T |  |  | #REF!
| Chi phí chung (NC x 40%) | C |  | 40% | #REF!
| THU NHẬP CHỊU THUẾ TÍNH TRƯỚC (T+C) x 4,5%) | TL |  | 4.5% | #REF!
| Chi phí xây dựng trước thuế (T+C+TL) | Gtt |  |  | #REF!
| THUẾ GIÁ TRỊ GIA TĂNG (Gtt x 8%) | GTGT |  | 8% | #REF!
| Giá trị dự toán sau thuế (Gtt+GTGT) | Gst |  |  | #REF!
| Tổng cộng (Gst) | Gxd |  |  | #REF!
7.17 | #REF! | #REF! |  |  |  | #REF!
| Vật liệu | VL |  |  | #REF!
| - Vật liệu chính theo đơn giá | ĐG | #REF! | 1 | #REF!
| Nhân công |  |  |  | 0
| - Nhân công theo đơn giá | ĐG | 0 | 1 | 0
| Máy thi công |  |  |  | 0
| - Máy theo đơn giá | ĐG | 0 | 1 | 0
| CHI PHÍ TRỰC TIẾP (VL+NC+MTC) | T |  |  | #REF!
| Chi phí chung (NC x 40%) | C |  | 40% | 0
| THU NHẬP CHỊU THUẾ TÍNH TRƯỚC (T+C) x 4,5%) | TL |  | 4.5% | #REF!
| Chi phí xây dựng trước thuế (T+C+TL) | Gtt |  |  | #REF!
| THUẾ GIÁ TRỊ GIA TĂNG (Gtt x 8%) | GTGT |  | 8% | #REF!
| Giá trị dự toán sau thuế (Gtt+GTGT) | Gst |  |  | #REF!
| Tổng cộng (Gst) | Gxd |  |  | #REF!
7.18 | #REF! | #REF! |  |  |  | #REF!
| Vật liệu | VL |  |  | #REF!
| - Vật liệu chính theo đơn giá | ĐG | #REF! | 1 | #REF!
| Nhân công |  |  |  | 0
| - Nhân công theo đơn giá | ĐG | 0 | 1 | 0
| Máy thi công |  |  |  | 0
| - Máy theo đơn giá | ĐG | 0 | 1 | 0
| CHI PHÍ TRỰC TIẾP (VL+NC+MTC) | T |  |  | #REF!
| Chi phí chung (NC x 40%) | C |  | 40% | 0
| THU NHẬP CHỊU THUẾ TÍNH TRƯỚC (T+C) x 4,5%) | TL |  | 4.5% | #REF!
| Chi phí xây dựng trước thuế (T+C+TL) | Gtt |  |  | #REF!
| THUẾ GIÁ TRỊ GIA TĂNG (Gtt x 8%) | GTGT |  | 8% | #REF!
| Giá trị dự toán sau thuế (Gtt+GTGT) | Gst |  |  | #REF!
| Tổng cộng (Gst) | Gxd |  |  | #REF!
7.19 | #REF! | #REF! |  |  |  | #REF!
| Vật liệu | VL |  |  | #REF!
| - Vật liệu chính theo đơn giá | ĐG | #REF! | 1 | #REF!
| Nhân công |  |  |  | 0
| - Nhân công theo đơn giá | ĐG | 0 | 1 | 0
| Máy thi công |  |  |  | 0
| - Máy theo đơn giá | ĐG | 0 | 1 | 0
| CHI PHÍ TRỰC TIẾP (VL+NC+MTC) | T |  |  | #REF!
| Chi phí chung (NC x 40%) | C |  | 40% | 0
| THU NHẬP CHỊU THUẾ TÍNH TRƯỚC (T+C) x 4,5%) | TL |  | 4.5% | #REF!
| Chi phí xây dựng trước thuế (T+C+TL) | Gtt |  |  | #REF!
| THUẾ GIÁ TRỊ GIA TĂNG (Gtt x 8%) | GTGT |  | 8% | #REF!
| Giá trị dự toán sau thuế (Gtt+GTGT) | Gst |  |  | #REF!
| Tổng cộng (Gst) | Gxd |  |  | #REF!
7.20 | #REF! | #REF! |  |  |  | #REF!
| Vật liệu | VL |  |  | #REF!
| - Vật liệu chính theo đơn giá | ĐG | #REF! | 1 | #REF!
| Nhân công |  |  |  | 0
| - Nhân công theo đơn giá | ĐG | 0 | 1 | 0
| Máy thi công |  |  |  | 0
| - Máy theo đơn giá | ĐG | 0 | 1 | 0
| CHI PHÍ TRỰC TIẾP (VL+NC+MTC) | T |  |  | #REF!
| Chi phí chung (NC x 40%) | C |  | 40% | 0
| THU NHẬP CHỊU THUẾ TÍNH TRƯỚC (T+C) x 4,5%) | TL |  | 4.5% | #REF!
| Chi phí xây dựng trước thuế (T+C+TL) | Gtt |  |  | #REF!
| THUẾ GIÁ TRỊ GIA TĂNG (Gtt x 8%) | GTGT |  | 8% | #REF!
| Giá trị dự toán sau thuế (Gtt+GTGT) | Gst |  |  | #REF!
| Tổng cộng (Gst) | Gxd |  |  | #REF!
7.21 | #REF! | #REF! |  |  |  | #REF!
| Vật liệu | VL |  |  | #REF!
| - Vật liệu chính theo đơn giá | ĐG | #REF! | 1 | #REF!
| Nhân công |  |  |  | 0
| - Nhân công theo đơn giá | ĐG | 0 | 1 | 0
| Máy thi công |  |  |  | 0
| - Máy theo đơn giá | ĐG | 0 | 1 | 0
| CHI PHÍ TRỰC TIẾP (VL+NC+MTC) | T |  |  | #REF!
| Chi phí chung (NC x 40%) | C |  | 40% | 0
| THU NHẬP CHỊU THUẾ TÍNH TRƯỚC (T+C) x 4,5%) | TL |  | 4.5% | #REF!
| Chi phí xây dựng trước thuế (T+C+TL) | Gtt |  |  | #REF!
| THUẾ GIÁ TRỊ GIA TĂNG (Gtt x 8%) | GTGT |  | 8% | #REF!
| Giá trị dự toán sau thuế (Gtt+GTGT) | Gst |  |  | #REF!
| Tổng cộng (Gst) | Gxd |  |  | #REF!
7.22 | #REF! | #REF! |  |  |  | #REF!
| Vật liệu | VL |  |  | #REF!
| - Vật liệu chính theo đơn giá | ĐG | #REF! | 1 | #REF!
| Nhân công |  |  |  | 0
| - Nhân công theo đơn giá | ĐG | 0 | 1 | 0
| Máy thi công |  |  |  | 0
| - Máy theo đơn giá | ĐG | 0 | 1 | 0
| CHI PHÍ TRỰC TIẾP (VL+NC+MTC) | T |  |  | #REF!
| Chi phí chung (NC x 40%) | C |  | 40% | 0
| THU NHẬP CHỊU THUẾ TÍNH TRƯỚC (T+C) x 4,5%) | TL |  | 4.5% | #REF!
| Chi phí xây dựng trước thuế (T+C+TL) | Gtt |  |  | #REF!
| THUẾ GIÁ TRỊ GIA TĂNG (Gtt x 8%) | GTGT |  | 8% | #REF!
| Giá trị dự toán sau thuế (Gtt+GTGT) | Gst |  |  | #REF!
| Tổng cộng (Gst) | Gxd |  |  | #REF!
7.23 | #REF! | #REF! |  |  |  | #REF!
| Vật liệu | VL |  |  | #REF!
| - Vật liệu chính theo đơn giá | ĐG | #REF! | 1 | #REF!
| Nhân công |  |  |  | 0
| - Nhân công theo đơn giá | ĐG | 0 | 1 | 0
| Máy thi công |  |  |  | 0
| - Máy theo đơn giá | ĐG | 0 | 1 | 0
| CHI PHÍ TRỰC TIẾP (VL+NC+MTC) | T |  |  | #REF!
| Chi phí chung (NC x 40%) | C |  | 40% | 0
| THU NHẬP CHỊU THUẾ TÍNH TRƯỚC (T+C) x 4,5%) | TL |  | 4.5% | #REF!
| Chi phí xây dựng trước thuế (T+C+TL) | Gtt |  |  | #REF!
| THUẾ GIÁ TRỊ GIA TĂNG (Gtt x 8%) | GTGT |  | 8% | #REF!
| Giá trị dự toán sau thuế (Gtt+GTGT) | Gst |  |  | #REF!
| Tổng cộng (Gst) | Gxd |  |  | #REF!
7.24 | #REF! | #REF! |  |  |  | #REF!
| Vật liệu | VL |  |  | #REF!
| - Vật liệu chính theo đơn giá | ĐG | #REF! | 1 | #REF!
| Nhân công |  |  |  | 0
| - Nhân công theo đơn giá | ĐG | 0 | 1 | 0
| Máy thi công |  |  |  | 0
| - Máy theo đơn giá | ĐG | 0 | 1 | 0
| CHI PHÍ TRỰC TIẾP (VL+NC+MTC) | T |  |  | #REF!
| Chi phí chung (NC x 40%) | C |  | 40% | 0
| THU NHẬP CHỊU THUẾ TÍNH TRƯỚC (T+C) x 4,5%) | TL |  | 4.5% | #REF!
| Chi phí xây dựng trước thuế (T+C+TL) | Gtt |  |  | #REF!
| THUẾ GIÁ TRỊ GIA TĂNG (Gtt x 8%) | GTGT |  | 8% | #REF!
| Giá trị dự toán sau thuế (Gtt+GTGT) | Gst |  |  | #REF!
| Tổng cộng (Gst) | Gxd |  |  | #REF!
7.25 | #REF! | #REF! |  |  |  | #REF!
| Vật liệu | VL |  |  | #REF!
| - Vật liệu chính theo đơn giá | ĐG | #REF! | 1 | #REF!
| Nhân công |  |  |  | 0
| - Nhân công theo đơn giá | ĐG | 0 | 1 | 0
| Máy thi công |  |  |  | 0
| - Máy theo đơn giá | ĐG | 0 | 1 | 0
| CHI PHÍ TRỰC TIẾP (VL+NC+MTC) | T |  |  | #REF!
| Chi phí chung (NC x 40%) | C |  | 40% | 0
| THU NHẬP CHỊU THUẾ TÍNH TRƯỚC (T+C) x 4,5%) | TL |  | 4.5% | #REF!
| Chi phí xây dựng trước thuế (T+C+TL) | Gtt |  |  | #REF!
| THUẾ GIÁ TRỊ GIA TĂNG (Gtt x 8%) | GTGT |  | 8% | #REF!
| Giá trị dự toán sau thuế (Gtt+GTGT) | Gst |  |  | #REF!
| Tổng cộng (Gst) | Gxd |  |  | #REF!
7.26 | #REF! | #REF! |  |  |  | #REF!
| Vật liệu | VL |  |  | #REF!
| - Vật liệu chính theo đơn giá | ĐG | #REF! | 1 | #REF!
| Nhân công |  |  |  | 0
| - Nhân công theo đơn giá | ĐG | 0 | 1 | 0
| Máy thi công |  |  |  | 0
| - Máy theo đơn giá | ĐG | 0 | 1 | 0
| CHI PHÍ TRỰC TIẾP (VL+NC+MTC) | T |  |  | #REF!
| Chi phí chung (NC x 40%) | C |  | 40% | 0
| THU NHẬP CHỊU THUẾ TÍNH TRƯỚC (T+C) x 4,5%) | TL |  | 4.5% | #REF!
| Chi phí xây dựng trước thuế (T+C+TL) | Gtt |  |  | #REF!
| THUẾ GIÁ TRỊ GIA TĂNG (Gtt x 8%) | GTGT |  | 8% | #REF!
| Giá trị dự toán sau thuế (Gtt+GTGT) | Gst |  |  | #REF!
| Tổng cộng (Gst) | Gxd |  |  | #REF!
4.27.1 | #REF! | #REF! |  |  |  | #REF!
| Vật liệu | VL |  |  | #REF!
| - Vật liệu chính theo đơn giá | ĐG | #REF! | 1 | #REF!
| Nhân công |  |  |  | #REF!
| - Nhân công theo đơn giá | ĐG | #REF! | 1 | #REF!
| Máy thi công |  |  |  | #REF!
| - Máy theo đơn giá | ĐG | #REF! | 1 | #REF!
| CHI PHÍ TRỰC TIẾP (VL+NC+MTC) | T |  |  | #REF!
| Chi phí chung (NC x 40%) | C |  | 40% | #REF!
| THU NHẬP CHỊU THUẾ TÍNH TRƯỚC (T+C) x 4,5%) | TL |  | 4.5% | #REF!
| Chi phí xây dựng trước thuế (T+C+TL) | Gtt |  |  | #REF!
| THUẾ GIÁ TRỊ GIA TĂNG (Gtt x 8%) | GTGT |  | 8% | #REF!
| Giá trị dự toán sau thuế (Gtt+GTGT) | Gst |  |  | #REF!
| Tổng cộng (Gst) | Gxd |  |  | #REF!

## kl
UBND PHƯỜNG HOÀNH BỒ TRUNG TÂM CUNG ỨNG DỊCH VỤ |  | CỘNG HOÀ XÃ HỘI CHỦ NGHĨA VIỆT NAM Độc lập - Tự do - Hạnh phúc
KHỐI LƯỢNG
SỬA CHỮA HỆ THỐNG ĐIỆN CHIẾU SÁNG CÔNG CỘNG, ĐIỆN TRANG TRÍ TRÊN ĐỊA BÀN PHƯỜNG HOÀNH BỒ NĂM 2026
(ĐVT: đồng)
STT | Tên Công tác / tên vật tư | Đơn vị | Khối lượng | Ghi chú | Thành tiền
I | Sửa chữa bóng đèn Led không sáng
1 | Thay bộ chống sét lan truyền SPD 10KV, chiều cao cột H <12m | 1 bộ | 120 |  | 0
2 | Thay bộ nguồn từ 10-50W, chiều cao cột H <12m | 1 bộ | 20 |  | 0
3 | Thay bộ nguồn 40W, chiều cao cột H <12m | 1 bộ | 0 |  | 0
4 | Thay bộ nguồn 65W, chiều cao cột H <12m | 1 bộ | 40 |  | 0
5 | Thay bộ nguồn 100W, chiều cao cột H <12m | 1 bộ | 80 |  | 0
6 | Thay bộ nguồn 150W, chiều cao cột H <12m | 1 bộ | 250 |  | 0
7 | Thay bộ nguồn từ 200-300W, chiều cao cột 12 ≤ H <18m | 1 bộ | 5 |  | 0
8 | Thay bộ nguồn từ 300- 600W, chiều cao cột 18 ≤ H <24m | 1 bộ | 5 |  | 0
9 | Thay bộ Panel chip led 40W-80W chiều cao cột H <12m | 1 bộ | 15 |  | 0
10 | Thay bộ Panel chip led 90W-160W chiều cao cột H <12m | 1 bộ | 15 |  | 0
II | Công tác thay cáp
1 | Thay cáp treo bằng máy | 40m | 25 |  | 0
2 | Thay dây lên đèn | 40m | 20 |  | 0
3 | Thay cáp ngầm nền hè phố Cu/XLPE/PVC/DSTA/PVC 3x25+1x16mm2 | 40m | 1 |  | 0
4 | Thay cáp ngầm nền hè phố Cu/XLPE/PVC/DSTA/PVC 3x16+1x10mm2 | 40m | 5 |  | 0
5 | Thay cáp ngầm nền hè phố Cu/XLPE/PVC/DSTA/PVC 3x10+1x6mm2 | 40m | 5 |  | 0
6 | Vá mặt đường bê tông nhựa bằng bê tông nhựa nóng hạt mịn - Chiều dày mặt đường đã lèn ép 7cm | 10m2 | 5 |  | 0
7 | Hoàn trả nền đá vỉa hè - Tiết diện đá ≤ 0,16m2 (tận dụng lại 70% đá lát vỉa hè) | m2 | 50 |  | 0
8 | Hoàn trả nền bê tông vỉa hè | m3 | 10 |  | 0
9 | Hoàn trả vỉa hè, tiết diện gạch ≤0,16m2 | m2 | 30 |  | 0
10 | Hoàn trả nền bê tông (lớp lót) vỉa hè | m3 | 20 |  | 0
11 | Lắp đặt ống nhựa bảo vệ cáp D ≤67mm | 100m | 5 |  | 0
12 | Nối cáp ngầm Hè phố | Hộp | 10 |  | 0
III | Công tác khác
1 | Thay Aptomat 3 pha cường độ dòng điện ≤ 100A | cái | 5 |  | 0
2 | Thay Aptomat 1 pha cường độ dòng điện ≤ 100A | cái | 50 |  | 0
3 | Thay thế quả cầu nhựa D400 bằng thủ công | 1 quả | 20 |  | 0
4 | Tháo hạ cột để luồn dây lên đèn, Lắp dựng lại cột chiều cao cột ≤12m bằng máy | 1 cột | 10 |  | 0
5 | Nắn chỉnh cột điện ngiêng, xoay, cong vênh (VD. 70% đơn giá Lắp dựng cột thép, cột gang chiều cao cột ≤12m bằng máy) | 1 cột | 50 |  | 0
6 | Căn chỉnh cần đèn bóng đèn xoay (Vận dụng 50% định mứcThay các bóng đèn Led bằng máy ở độ cao H <12m) | 20 bóng | 5 |  | 0
7 | Thay bộ điều khiển tại tủ khu vực | bộ | 2 |  | 0
8 | Thay bóng đèn Led 9W bằng thủ công | 20 bóng | 5 |  | 0
9 | Thay Contactor 3P-65A | cái | 5 |  | 0
10 | Thay rơ le thời gian điện tử 1 kênh | 1 cái | 5 |  | 0
11 | Thay rơ le điện tử 2 kênh | 1 cái | 5 |  | 0
12 | Thay rơ le trung gian 220V 5A | 1 cái | 2 |  | 0
13 | Thay bảng điện cửa cột | bảng | 30 |  | 0
14 | Thay vỏ tủ ĐKCS 3 ngăn KT 1200x600x350mm | cái | 1 |  | 0
15 | Thay tủ ĐKCS ngăn 100A, KT 600x1200x350x1,5mm | Tủ | 1 |  | 0
16 | Lắp cửa cột đèn chiếu sáng (Đèn trang trí) | 1 cửa | 50 |  | 0
17 | Lắp cửa cột đèn 14m, 17m | 1 cửa | 2 |  | 0
18 | Thay ắc quy lưu điện 12V 4Ah | 10 bình | 1 |  | 0
19 | Thay cột đèn, cột sắt cao 10m | 1 cột | 2 |  | 0
20 | Thay cột đèn, cột sắt cao 8m | 1 cột | 2 |  | 0
21 | Lắp cần đèn PT 06 đơn, chiều dài cần đèn 2m vươn 1,5m, chiều dài cần đèn ≤2,8m | 1 cần đèn | 3 |  | 0
22 | Thay các bóng đèn Led bằng máy ở độ cao H <12m | 20 bóng | 0.95 |  | 0
23 | Thay các bóng đèn Led bằng thủ công H<10m | 20 bóng | 0.1 |  | 0
24 | Đánh số cột đèn | 10 cột | 40 |  | 0
IV | Sửa chữa thiết bị của bộ ĐKTT
1 | Thay cầu chì ống trong bộ điều khiển trung tâm | cái | 3 |  | 0
2 | Thay thế modul sim (trong bộ ĐKTT) | Bộ | 3 |  | 0
3 | Thay thế màn hình (trong bộ ĐKTT) | Bộ | 3 |  | 0
4 | Sửa khối điều khiển rơ le đóng cắt (trong bộ ĐKTT) | Bộ | 3 |  | 0
5 | Sửa khối đo lường (trong bộ ĐKTT) | Bộ | 3 |  | 0
6 | Thay bộ nguồn 15Vdc 2,4A (trong bộ ĐKTT) | Bộ | 3 |  | 0
7 | Thay bộ quản lý ắc quy (trong bộ ĐKTT) | Bộ | 3 |  | 0
8 | Thay bộ chuyển mạch (trong bộ ĐKTT) | Bộ | 3 |  | 0
9 | Thay Khối thời gian thực (bộ ĐKTT) | Bộ | 3 |  | 0
V | Vật tư khác
1 | Đèn chiếu sáng đường phố, bóng Led 160W | Bộ | 2 |  | 0
2 | Đèn chiếu sáng đường phố, bóng Led 150W | Bộ | 2 |  | 0
3 | Đèn chiếu sáng đường phố, bóng Led 120W | Bộ | 5 |  | 0
4 | Đèn chiếu sáng đường phố, bóng Led 100W | Bộ | 5 |  | 0
5 | Đèn chiếu sáng đường phố, bóng Led 80W | Bộ | 5 |  | 0
6 | Đèn chiếu sáng đường phố, bóng Led 60W | Bộ | 2 |  | 0
7 | Khung móng cột đèn chiếu sáng KT M24x300x300x675 | Bộ | 2 |  | 0
8 | Khung móng cột đèn trang trí KT M16x240x240x525 | Bộ | 2 |  | 0
9 | Thay ghíp 2 bulong GN25-50 | Bộ | 200 |  | 0
10 | Kẹp siết cáp 4x16mm2 | Cái | 80 |  | 0
11 | Mối nối cáp treo | Bộ | 20 |  | 0 | 34564000

## TH DT 3 hạng mục (hidden)
BẢNG TỔNG HỢP DỰ TOÁN
Hạng mục: (1) Sửa chữa hệ thống điện chiếu sáng công cộng, điện trang trí trên địa bàn thành phố Hạ Long năm 2025; (2) Quản lý vận hành và sửa chữa hệ thống Cột đồng hồ, phường Bạch Đằng, thành phố Hạ Long năm 2025; (3) Duy trì, quản lý và sửa chữa máy biến thế đèn công cộng trên địa bàn thành phố Hạ Long năm 2025.
ĐỊA ĐIỂM: ĐỊA BÀN THÀNH PHỐ HẠ LONG
STT | Mã CV | Nội Dung | Giá trị | Ghi chú
1 | MT-1 | Sửa chữa hệ thống điện chiếu sáng công cộng, điện trang trí trên địa bàn thành phố Hạ Long năm 2025 | #REF! |  | 12812144000 | #REF!
2 | MT-2 | Quản lý, vận hành và sửa chữa hệ thống Cột đồng hồ, phường Bạch Đằng, thành phố Hạ Long năm 2025 | 614830000 |  | 1734671000 | 1119841000
3 | MT-3 | Duy trì, quản lý và sửa chữa máy biến thế đèn công cộng trên địa bàn thành phố Hạ Long năm 2025 | 3250595000 |  | 3376187000 | 125592000
|  | Tổng chi phí các hạng mục | #REF! |  | 17923002000
|  | Chi phí dự phòng (tỷ lệ tạm tính 5%) | #REF! |  | 896150100
|  | Tổng cộng | #REF! |  | 18819152100
|  | Làm tròn | #REF! |  | 18819152000
(Bằng chữ: Mười tám tỷ tám trăm mười chín triệu một trăm năm mươi hai nghìn đồng./.)
PHÒNG KẾ HOẠCH KỸ THUẬT |  |  | GIÁM ĐỐC |  | 0.05
[5 empty] | #REF! | #REF! | 12163731000
[5 empty] | 30741500 | 584088500 | 584088000
[5 empty] | 162529750 | 3088065250 | 3088065000
15835884000
Đào Văn Dũng |  |  | Đào Tất Thắng

## TĐ (hidden)
UBND THÀNH PHỐ HẠ LONG |  | CỘNG HÒA XÃ HỘI CHỦ NGHĨA VIỆT NAM
PHÒNG QUẢN LÝ ĐÔ THỊ |  | Độc lập - Tự do - Hạnh phúc
Hạ Long, ngày 05 tháng 02 năm 2025
BẢNG TỔNG HỢP THẨM ĐỊNH DỰ TOÁN
CÔNG TRÌNH: TRỒNG BỔ SUNG, THAY THẾ CÂY XANH TẠI 12 TUYẾN ĐƯỜNG TRÊN ĐỊA BÀN THÀNH PHỐ
STT | NỘI DUNG | GIÁ TRỊ TRÌNH | GIÁ TRỊ THẨM ĐỊNH | GIÁ TRỊ TĂNG (+), GIẢM (-)
I | Chi phí xây dựng: | 17923002000 | #REF! | #REF!
II | Chi phí dự phòng: | 896150100 | #REF! | #REF!
| TỔNG CỘNG | 18819152000 | #REF! | #REF!
Bằng chữ: "Mười bảy tỷ, năm trăm linh hai triệu, tám trăm hai mươi mốt nghìn đồng./."
KT. TRƯỞNG PHÒNG
Cán bộ thẩm định |  |  | PHÓ TRƯỞNG PHÒNG
Tô Thị Thanh Phượng |  |  | Phạm Ngọc Long

## KL chi tiết (hidden)
BẢNG TỔNG HỢP KHỐI LƯỢNG
HẠNG MỤC: SỬA CHỮA HỆ THỐNG ĐIỆN CHIẾU SÁNG CÔNG CỘNG, ĐIỆN TRANG TRÍ TRÊN ĐỊA BÀN THÀNH PHỐ HẠ LONG NĂM 2025
STT | Mã hiệu | Cột ẩn | Tên công tác | Đơn vị | 2025 |  |  |  | KL 2025 | KL 2024 | Ghi chú
I |  |  | Phương án sửa chữa bóng đèn Son không sáng |  | MĐ | MT | HBO
1 | CS.5.03.51 |  | Thay chấn lưu, bộ mồi và bóng SON 250W đồng bộ bằng máy chiều cao cột H <10m | 1 bộ | 35 | 10 | 25 | 70 | 28 | 25
2 | CS.5.03.11 |  | Thay chấn lưu và bóng SON 250Wđồng bộ bằng máy chiều cao cột H <10m | 1 bộ | 8 | 8 | 8 | 24 | 11 | 10
3 | CS.5.03.11 |  | Thay bộ mồi và bóng SON 250W đồng bộ bằng máy chiều cao cột H <10m | 1 bộ | 8 | 8 | 8 | 24 | 9 | 8
4 | CS.5.03.31 |  | Thay bộ mồi 250W, chiều cao cột H<10m | 1 bộ | 18 | 8 | 30 | 56 | 18 | 16
5 | CS.5.03.31 |  | Thay chấn lưu 250W, chiều cao cột H <10m | 1 bộ | 20 | 8 | 15 | 43 | 21 | 19
6 | CS.5.02.11 |  | Thay choá đèn (lốp đèn đơn) đèn pha, chao đèn cao áp 250W bằng máy ở độ cao H <12m | 10 lốp | 0.3 | 0.12 | 0.5 | 0.92 | 1 | 0.5
7 | CS.5.01.21 |  | Thay bóng cao áp SON 250W bằng cơ giới, chiều cao cột H <10m | 20 bóng | 3 | 2 | 1 | 6 | 1 | 1.3
8 | CS.5.03.51 |  | Thay chấn lưu, bộ mồi và bóng SON 150Wđồng bộ bằng máy chiều cao cột H <10m | 1 bộ | 32 | 8 | 10 | 50 | 24 | 22
9 | CS.5.03.11 |  | Thay chấn lưu và bóng SON 150W đồng bộ bằng máy chiều cao cột H <10m | 1 bộ | 20 | 6 | 8 | 34 | 12 | 11
10 | CS.5.03.11 |  | Thay bộ mồi và bóng SON 150W đồng bộ bằng máy chiều cao cột H <10m | 1 bộ | 14 | 6 | 8 | 28 | 6 | 5
11 | CS.5.03.41 |  | Thay bộ mồi 150 W, chiều cao cột H<10m | 1 bộ | 15 | 10 | 10 | 35 | 19 | 17
12 | CS.5.03.31 |  | Thay chấn lưu 150W, chiều cao cột H <10m | 1 bộ | 15 | 10 | 8 | 33 | 10 | 9
13 | CS.5.02.11 |  | Thay choá đèn cao áp 150W bằng máy ở độ cao H <12m | 10 lốp | 0.3 | 0.2 | 0.2 | 0.7 | 1 | 0.7
14 | CS.5.01.21 |  | Thay bóng cao áp SON 150W bằng cơ giới, chiều cao cột H <10m | 20 bóng | 1.5 | 0.5 | 0.5 | 2.5 | 2 | 1.5
II |  |  | Phương án sửa chữa bóng đèn Led không sáng |  |  |  |  | 0 | 0
15 | VD.CS.5.03.31 |  | Thay bộ nguồn từ 10W-50W | 1 bộ | 30 | 40 |  | 70 | 50 | 45
16 | VD.CS.5.03.31 |  | Thay bộ nguồn 40W 0,2A-0,7A, chiều cao cột H <10m | 1 bộ | 20 | 40 |  | 60 | 13 | 12
17 | VD.CS.5.03.31 |  | Thay bộ nguồn 75W 0,2A-0,7A, chiều cao cột H <10m | 1 bộ | 100 | 100 |  | 200 | 50 | 45
18 | CS.5.03.31 |  | Thay bộ chống sét lan truyền SPD 10KV, chiều cao cột H <10m | 1 bộ | 250 | 200 | 130 | 580 | 388 | 353
19 | VD.CS.5.03.33 |  | Thay bộ nguồn 300W 36V DC 8,9A IP 67, chiều cao cột 12 <= H <18m | 1 bộ | 6 | 5 | 32 | 43 | 19 | 17
20 | VD.CS.5.03.31 |  | Thay bộ nguồn 100W 0,3-3,4A, chiều cao cột H <10m | 1 bộ | 40 |  |  | 40 | 40
21 | VD.CS.5.03.31 |  | Thay bộ nguồn 150W 0,2-0,7A, chiều cao cột H <10m | 1 bộ | 470 | 260 | 340 | 1070 | 585 | 532
22 | VD.CS.5.03.33 |  | Thay bộ nguồn 600W 42 DC 14,3A IP 65, chiều cao cột 12 <= H <18m | 1 bộ | 1 | 2 |  | 3 | 2 | 2
23 | CS.5.03.31 |  | #REF! | 1 bộ | 25 | 40 |  | 65 | 33 | 30
24 | CS.5.03.31 |  | #REF! | 1 bộ | 30 | 30 | 30 | 90 | 39 | 35
III |  |  | Công tác thay cáp |  |  |  |  | 0 | 0
25 | CS.5.07.2A |  | Thay cáp treo bằng máy | 40m | 72 | 48 | 6 | 126 | 139 | 126
26 | CS.5.07.1C |  | Thay dây lên đèn | 40m | 15 | 20 | 5 | 40 | 15 | 14
27 | SE.11213 |  | Cắt mặt đường bê tông Asphan chiều dày lớp cắt ≤ 7cm | 100m | 0.3 | 0.2 | 0.5 | 1 | 1 | 1
28 | SE.11324 |  | Vá mặt đường bê tông nhựa bằng bê tông nhựa nóng hạt mịn - Chiều dày mặt đường đã lèn ép 7cm | 10m2 | 1.8 | 1.2 | 3 | 6 | 7 | 6
29 | CS.5.07.32 |  | Thay cáp ngầm nền hè phố Cu/XLPE/PVC/DSTA/PVC 3x25+1x16mm2 | 40m | 8 | 6 |  | 14 | 15 | 14
30 | CS.5.07.32 |  | Thay cáp ngầm nền hè phố Cu/XLPE/PVC/DSTA/PVC 3x16+1x10mm2 | 40m | 19.2 | 12.8 | 1.8 | 33.8 | 37 | 33.8
31 | CS.5.07.32 |  | Thay cáp ngầm nền hè phố Cu/XLPE/PVC/DSTA/PVC 3x10+1x6mm2 | 40m | 6 | 4 | 1 | 11 | 12 | 11
|  |  | Phá dỡ và hoàn trả vỉa hè đá hiện có: (50% chiều dài cáp) |  |  |  |  | 0 | 0
32 | SB.65610 |  | Hoàn trả nền đá vỉa hè - Tiết diện đá ≤ 0,16m2 (tận dụng lại 70% đá lát vỉa hè) | m2 | 48 | 32 | 22.4 | 102.4 | 377 | 342.4
33 | AF.11313 |  | Hoàn trả nền bê tông vỉa hè | m3 | 6 | 4 | 2.24 | 12.24 | 13 | 12.2
|  |  | Hoàn trả vỉa hè lát gạch hiện có: (50% chiều dài cáp) |  |  |  |  | 0 | 0
34 | SB.65350 |  | Hoàn trả vỉa hè, tiết diện gạch ≤0,16m2 | m2 | 90 | 60 | 22.4 | 172.4 | 190 | 172.4
35 | AF.11313 |  | Hoàn trả nền bê tông vỉa hè | m3 | 4.8 | 3.2 | 2.24 | 10.24 | 11 | 10.2
36 | BB.43101/TT12 |  | Lắp đặt ống nhựa bảo vệ cáp D<=67mm | 100m | 10.08 | 7.2 | 0.7 | 17.98 | 21 | 18.7
37 | AB.65110 |  | Đắp đất rãnh cáp bằng đầm đất cầm tay 70kg, độ chặt Y/C K = 0,85 | 100m3 | 2.1 | 1.4 | 0.3 | 3.8 | 4 | 3.8
IV |  |  | Công tác khác |  |  |  |  | 0 | 0
38 | BA.18303 |  | Thay Aptomat 3 pha cường độ dòng điện <= 100A | cái | 15 | 8 | 3 | 26 | 20 | 18
39 | BA.18203 |  | Thay Aptomat 1 pha cường độ dòng điện <= 100A | cái | 200 | 120 | 30 | 350 | 358 | 325
40 | CS.5.14.21 |  | Thay quả cầu nhựa D400 bằng thủ công | 1 quả | 40 | 25 | 100 | 165 | 69 | 63
41 | VD.BA.21205 |  | Tháo hạ cột để luồn dây lên đèn, Lắp dựng lại cột chiều cao cột ≤12m bằng máy | 1 cột | 12 | 8 | 8 | 28 | 31 | 28
42 | BA.21205 |  | Nắn chỉnh cột điện ngiêng (VD. 200% đơn giá Lắp dựng cột thép, cột gang chiều cao cột ≤12m bằng máy) | 1 cột | 10 | 8 | 8 | 26 | 18 | 16
43 | QN.22021 |  | Thay bộ điều khiển tại tủ khu vực | bộ | 1 | 2 | 1 | 4 | 3 | 3
44 | CS.5.01.11 |  | Thay bóng đèn Led 9W bằng thủ công | 20 bóng | 40 | 30 | 3.5 | 73.5 | 81 | 73.5
45 | VD BA181.04 |  | Thay Contactor 3P-65A | cái | 15 | 10 | 8 | 33 | 30 | 27
46 | BA181.04 |  | Thay rơ le thời gian điện tử 1 kênh | 1 cái | 15 | 6 | 5 | 26 | 10 | 9
47 | BA181.04 |  | Thay rơ le điện tử 2 kênh | 1 cái | 8 | 5 | 4 | 17 | 10 | 9
48 | BA181.04 |  | Thay rơ le trung gian 220V 5A | 1 cái | 3 | 2 | 2 | 7 | 7 | 6
49 | BA.35101 |  | Thay bảng điện cửa cột | bảng | 80 | 50 | 20 | 150 | 110 | 100
50 | VD SE.354.10/TT12 |  | #REF! | cái | 20 |  |  | 20 | 20 | 0 | Hạng mục mới năm 2025
51 | CS.5.08.10 |  | #REF! | tủ | 1 | 1 | 1 | 3 | 2 | 2
52 | CS.2.06.20 |  | Lắp cửa cột đèn chiếu sáng+đèn trang trí | 1 cửa | 80 | 60 | 200 | 340 | 781 | 710
53 | CS.2.06.20 |  | Lắp cửa cột đèn 14m, 17m | 1 cửa | 20 | 10 | 5 | 35 | 45 | 41
54 | T2.7021 |  | Thay ắc quy lưu điện 12V 4Ah | 10 bình | 2 | 1 | 0.5 | 3.5 | 4 | 3.2
55 | CS.5.10.12 |  | Thay cột đèn, cột sắt cao từ 11m | 1 cột | 1 | 1 |  | 2 | 2 | 2
56 | CS.5.10.12 |  | Thay cột đèn, cột sắt cao 10m | 1 cột | 3 | 2 | 2 | 7 | 8 | 7
57 | CS.5.10.12 |  | Thay cột đèn trang trí cao 3,5m, sơn tĩnh điện | 1 cột | 3 | 2 |  | 5 | 6 | 5
58 | CS.5.10.12 |  | Thay cột đèn, cột sắt cao 8m | 1 cột | 4 | 2 | 1 | 7 | 8 | 7
59 | CS.1.03.21 |  | Lắp cần đèn PT 06 đơn, chiều dài cần đèn 2m vươn 1,5m, chiều dài cần đèn ≤2,8m | 1 cần đèn | 3 | 4 | 5 | 12 | 15 | 14
60 | CS.5.02.11 |  | Thay các bóng đèn Led bằng máy ở độ cao H <12m | 10 lốp | 2.2 | 1.5 | 1 | 4.7 | 5 | 4.9
61 | CS.2.05.2 |  | Đánh số cột đèn | 10 cột | 60 | 60 |  | 120 | 88 | 80
62 | CS.3.01.12 |  | Thay cột đèn Nouvo | 1 cột | 3 | 1 |  | 4 | 9 | 8
63 | VD BA.13104 |  | Thay đèn âm nước 18W IP68 | Bộ |  |  | 20 | 20 | 20 |  | Hạng mục mới năm 2025
V |  |  | Sửa chữa thiết bị của bộ ĐKTT |  |  |  |  | 0 | 0
64 | VD 11.05.001 |  | Thay cầu chì ống trong bộ điều khiển trung tâm | cái | 10 |  |  | 10 | 6 | 5
65 | VD 11.05.001 |  | Thay thế modul sim (trong bộ ĐKTT) | Bộ | 45 |  |  | 45 | 45 |  | Hạng mục mới năm 2025
66 | VD 11.05.001 |  | Thay thế màn hình (trong bộ ĐKTT) | Bộ | 30 |  |  | 30 | 30 |  | Hạng mục mới năm 2025
67 | VD 11.05.001 |  | Sửa khối điều khiển rơ le đóng cắt (trong bộ ĐKTT) | Bộ | 50 |  |  | 50 | 50 |  | Hạng mục mới năm 2025
68 | VD 11.05.001 |  | Sửa khối đo lường (trong bộ ĐKTT) | Bộ | 30 |  |  | 30 | 30 |  | Hạng mục mới năm 2025
69 | VD 11.05.001 |  | Thay bộ nguồn 15Vdc 2,4A (trong bộ ĐKTT) | Bộ | 30 |  |  | 30 | 30 |  | Hạng mục mới năm 2025
70 | VD 11.05.001 |  | Thay bộ quản lý ắc quy (trong bộ ĐKTT) | Bộ | 30 |  |  | 30 | 30 |  | Hạng mục mới năm 2025
71 | VD 11.05.001 |  | Thay bộ chuyển mạch (trong bộ ĐKTT) | Bộ | 30 |  |  | 30 | 30 |  | Hạng mục mới năm 2025
72 | VD 11.05.001 |  | Thay Khối thời gian thực (bộ ĐKTT) | Bộ | 20 |  |  | 20 | 20 |  | Hạng mục mới năm 2025
VI |  |  | Sửa chữa thiết bị trên trung tâm điều khiển |  |  |  |  | 0 | 0
73 | VD 05.08.101/203 |  | Thay cáp HDMI kết nối máy tính và Tivi | m | 30 |  |  | 30 | 30 |  | Hạng mục mới năm 2025
74 | VD MP.05002/TT12 |  | Thay màn hình Tivi 65 inch | cái | 3 |  |  | 3 | 3 |  | Hạng mục mới năm 2025
75 | VD 13.05.001/203 |  | Thay bộ vi xử lý cho Tivi 65 inch | cái | 3 |  |  | 3 | 3 |  | Hạng mục mới năm 2025
76 | VD.CS.5.03.31 |  | Thay bộ nguồn cho Tivi 65 inch | cái | 3 |  |  | 3 | 3 |  | Hạng mục mới năm 2025
77 | VD MP.05001/TT12 |  | Thay màn hình máy tính 20 inch | cái | 2 |  |  | 2 | 2 |  | Hạng mục mới năm 2025
78 | VD 13.05.001/203 |  | Thay bổ sung ổ cứng SSD 120G | cái | 4 |  |  | 4 | 4 |  | Hạng mục mới năm 2025
79 | VD 13.05.001/203 |  | Thay bổ sung thanh Ram 8G | cái | 4 |  |  | 4 | 4 |  | Hạng mục mới năm 2025
80 | VD 13.05.001/203 |  | Thay card màn hình | cái | 4 |  |  | 4 | 4 |  | Hạng mục mới năm 2025
81 | VD 13.05.001/203 |  | Thay pin Cmos máy tính | cái | 5 |  |  | 5 | 5 |  | Hạng mục mới năm 2025
82 | VD 13.05.001/203 |  | Thay chuột + bàn phím | bộ | 4 |  |  | 4 | 4 |  | Hạng mục mới năm 2025
VII |  |  | BG | [5 empty] | 0
83 | BG |  | #REF! | cái | 1 |  |  | 1 | 1 |  | Hạng mục mới năm 2025
84 | BG |  | Máy bơm thả chìm trong nước (loại trục ngang); Công suất bơm 5Hp ~ 3.7KW 3pha/380V-415V/50Hz/50Hz -Q= 60m3/h; | cái | 1 |  |  | 1 | 1 |  | Hạng mục mới năm 2025
85 | BG |  | Máy bơm cthả chìm trong nước (loại trục ngang) Công suất bơm 7.5Hp ~ 5.5KW -3pha/380V-415V/50Hz-120m3/h. | cái | 1 |  |  | 1 | 1 |  | Hạng mục mới năm 2025
86 | BG |  | Bộ nguồn 12V IP67 | bộ | 40 |  |  | 40 | 40 |  | Hạng mục mới năm 2025
87 | BG |  | Dây đèn trang trí thả ngoài trời f5 | 1m | 800 |  |  | 800 | 800 |  | Hạng mục mới năm 2025
88 | BGQN |  | Đèn chiếu sáng đường phố, bóng Led 160W | bộ | 3 | 2 | 2 | 7 | 9 | 8
89 | BGQN |  | Đèn chiếu sáng đường phố, bóng Led 140W | bộ | 7 | 4 | 3 | 14 | 18 | 16
90 | BGQN |  | Đèn chiếu sáng đường phố, bóng Led 120W | bộ | 10 | 6 | 2 | 18 | 20 | 18
91 | BGQN |  | Đèn chiếu sáng đường phố, bóng Led 80W | bộ | 3 | 2 | 2 | 7 | 8 | 7
92 | BGQN |  | Đèn chiếu sáng đường phố, bóng Led 60W | bộ |  | 4 |  | 4 | 4 |  | Hạng mục mới năm 2025
93 | BGQN |  | Đèn chiếu sáng đường phố, bóng Led 40W | bộ |  | 4 |  | 4 | 4 |  | Hạng mục mới năm 2025
94 | BGQN |  | Đèn chiếu sáng trang trí, bóng Led 41W | bộ | 1 | 1 |  | 2 | 2 | 2
95 | BGQN |  | Đèn chiếu sáng trang trí, bóng Led 56W | bộ | 3 | 2 |  | 5 | 6 | 5
96 | BGQN |  | Đèn pha trang trí 200W | bộ | 1 | 6 |  | 7 | 8 | 7
97 | BGQN |  | Đèn pha trang trí 50W | bộ | 7 | 7 |  | 14 | 15 | 14
98 | BGQN |  | Khung móng cột đèn chiếu sáng KT M24x300x300x750 | móng | 4 | 2 | 2 | 8 | 9 | 8
99 | BGQN |  | Khung móng cột đèn trang trí KT M16x240x240x500 | móng | 2 |  |  | 2 | 2 | 2
VIII |  |  | Vật tư phụ |  |  |  |  | 0 | 0
100 |  |  | Thay ghíp 2 bulong GN25-50 | Bộ | 700 | 200 | 70 | 970 | 1837 | 1670
101 |  |  | Kẹp siết cáp 4x16mm2 | Cái | 100 | 40 | 20 | 160 | 286 | 260
102 |  |  | Mối nối cáp treo | Cái | 80 | 30 | 20 | 130 | 231 | 210
103 |  |  | Hộp nối cáp ngầm 3x16+1x10mm2 | Hộp | 50 | 20 | 8 | 78 | 141 | 128
0
Ghi chú: - Khối lượng của năm 2025 được tính bằng khối lượng năm 2024 và tăng thêm 10%

## Dự thầu (hidden)
BẢNG TỔNG HỢP DỰ TOÁN
HẠNG MỤC: SỬA CHỮA HỆ THỐNG ĐIỆN CHIẾU SÁNG CÔNG CỘNG, ĐIỆN TRANG TRÍ TRÊN ĐỊA BÀN THÀNH PHỐ HẠ LONG NĂM 2025
STT | Mã hiệu | Tên công tác | Đơn vị | 2025 |  |  |  | KL | 2024 | Đơn giá | Thành tiền | Ghi chú
I |  | Phương án sửa chữa bóng đèn Son không sáng |  | MĐ | MT | HBO
1 | CS.5.03.51 | Thay chấn lưu, bộ mồi và bóng SON 250W đồng bộ bằng máy chiều cao cột H <10m | 1 bộ | 35 | 10 | 25 | 70 | 28 | 25 | #REF! | #REF! |  | #REF!
2 | CS.5.03.11 | Thay chấn lưu và bóng SON 250Wđồng bộ bằng máy chiều cao cột H <10m | 1 bộ | 8 | 8 | 8 | 24 | 11 | 10 | #REF! | #REF! |  | #REF!
3 | CS.5.03.11 | Thay bộ mồi và bóng SON 250W đồng bộ bằng máy chiều cao cột H <10m | 1 bộ | 8 | 8 | 8 | 24 | 9 | 8 | #REF! | #REF!
4 | CS.5.03.31 | Thay bộ mồi 250W, chiều cao cột H<10m | 1 bộ | 18 | 8 | 30 | 56 | 18 | 16 | #REF! | #REF!
5 | CS.5.03.31 | Thay chấn lưu 250W, chiều cao cột H <10m | 1 bộ | 20 | 8 | 15 | 43 | 21 | 19 | #REF! | #REF!
6 | CS.5.02.11 | Thay choá đèn (lốp đèn đơn) đèn pha, chao đèn cao áp 250W bằng máy ở độ cao H <12m | 10 lốp | 0.3 | 0.12 | 0.5 | 0.92 | 1 | 0.5 | #REF! | #REF!
7 | CS.5.01.21 | Thay bóng cao áp SON 250W bằng cơ giới, chiều cao cột H <10m | 20 bóng | 3 | 2 | 1 | 6 | 1 | 1.3 | #REF! | #REF!
8 | CS.5.03.51 | Thay chấn lưu, bộ mồi và bóng SON 150Wđồng bộ bằng máy chiều cao cột H <10m | 1 bộ | 32 | 8 | 10 | 50 | 24 | 22 | #REF! | #REF!
9 | CS.5.03.11 | Thay chấn lưu và bóng SON 150W đồng bộ bằng máy chiều cao cột H <10m | 1 bộ | 20 | 6 | 8 | 34 | 12 | 11 | #REF! | #REF!
10 | CS.5.03.11 | Thay bộ mồi và bóng SON 150W đồng bộ bằng máy chiều cao cột H <10m | 1 bộ | 14 | 6 | 8 | 28 | 6 | 5 | #REF! | #REF!
11 | CS.5.03.41 | Thay bộ mồi 150 W, chiều cao cột H<10m | 1 bộ | 15 | 10 | 10 | 35 | 19 | 17 | #REF! | #REF!
12 | CS.5.03.31 | Thay chấn lưu 150W, chiều cao cột H <10m | 1 bộ | 15 | 10 | 8 | 33 | 10 | 9 | #REF! | #REF!
13 | CS.5.02.11 | Thay choá đèn cao áp 150W bằng máy ở độ cao H <12m | 10 lốp | 0.3 | 0.2 | 0.2 | 0.7 | 1 | 0.7 | #REF! | #REF!
14 | CS.5.01.21 | Thay bóng cao áp SON 150W bằng cơ giới, chiều cao cột H <10m | 20 bóng | 1.5 | 0.5 | 0.5 | 2.5 | 2 | 1.5 | #REF! | #REF!
II |  | Phương án sửa chữa bóng đèn Led không sáng |  |  |  |  | 0 | 0 |  |  | 0
15 | CS.5.03.31 | Thay bộ nguồn từ 10W-50W | 1 bộ | 30 | 40 |  | 70 | 50 | 45 | #REF! | #REF!
16 | CS.5.03.31 | Thay bộ nguồn 40W 0,2A-0,7A, chiều cao cột H <10m | 1 bộ | 20 | 40 |  | 60 | 13 | 12 | #REF! | #REF!
17 | CS.5.03.31 | Thay bộ nguồn 75W 0,2A-0,7A, chiều cao cột H <10m | 1 bộ | 100 | 100 |  | 200 | 50 | 45 | #REF! | #REF!
18 | CS.5.03.31 | Thay bộ chống sét lan truyền SPD 10KV, chiều cao cột H <10m | 1 bộ | 250 | 200 | 130 | 580 | 388 | 353 | #REF! | #REF!
19 | CS.5.03.33 | Thay bộ nguồn 300W 36V DC 8,9A IP 67, chiều cao cột 12 <= H <18m | 1 bộ | 6 | 5 | 32 | 43 | 19 | 17 | #REF! | #REF!
20 | CS.5.03.31 | Thay bộ nguồn 100W 0,3-3,4A, chiều cao cột H <10m | 1 bộ | 40 |  |  | 40 | 40 |  | #REF! | #REF!
21 | CS.5.03.31 | Thay bộ nguồn 150W 0,2-0,7A, chiều cao cột H <10m | 1 bộ | 470 | 260 | 340 | 1070 | 585 | 532 | #REF! | #REF!
22 | CS.5.03.33 | Thay bộ nguồn 600W 42 DC 14,3A IP 65, chiều cao cột 12 <= H <18m | 1 bộ | 1 | 2 |  | 3 | 2 | 2 | #REF! | #REF!
23 | CS.5.03.31 | #REF! | 1 bộ | 25 | 40 |  | 65 | 33 | 30 | #REF! | #REF!
24 | CS.5.03.31 | #REF! | 1 bộ | 30 | 30 | 30 | 90 | 39 | 35 | #REF! | #REF!
III |  | Công tác thay cáp |  |  |  |  | 0 | 0 |  |  | 0
25 | CS.5.07.2A | Thay cáp treo bằng máy | 40m | 72 | 48 | 6 | 126 | 139 | 126 | #REF! | #REF!
26 | CS.5.07.1C | Thay dây lên đèn | 40m | 15 | 20 | 5 | 40 | 15 | 14 | #REF! | #REF!
27 | SE.11213 | Cắt mặt đường bê tông Asphan chiều dày lớp cắt ≤ 7cm | 100m | 0.3 | 0.2 | 0.5 | 1 | 1 | 1 | #REF! | #REF!
28 | SE.11324 | Vá mặt đường bê tông nhựa bằng bê tông nhựa nóng hạt mịn - Chiều dày mặt đường đã lèn ép 7cm | 10m2 | 1.8 | 1.2 | 3 | 6 | 7 | 6 | #REF! | #REF!
29 | CS.5.07.32 | Thay cáp ngầm nền hè phố Cu/XLPE/PVC/DSTA/PVC 3x25+1x16mm2 | 40m | 8 | 6 |  | 14 | 15 | 14 | #REF! | #REF!
30 | CS.5.07.32 | Thay cáp ngầm nền hè phố Cu/XLPE/PVC/DSTA/PVC 3x16+1x10mm2 | 40m | 19.2 | 12.8 | 1.8 | 33.8 | 37 | 33.8 | #REF! | #REF!
31 | CS.5.07.32 | Thay cáp ngầm nền hè phố Cu/XLPE/PVC/DSTA/PVC 3x10+1x6mm2 | 40m | 6 | 4 | 1 | 11 | 12 | 11 | #REF! | #REF!
|  | Phá dỡ và hoàn trả vỉa hè đá hiện có: (50% chiều dài cáp) |  |  |  |  | 0 | 0 |  |  | 0
32 | SB.65610 | Hoàn trả nền đá vỉa hè - Tiết diện đá ≤ 0,16m2 (tận dụng lại 70% đá lát vỉa hè) | m2 | 48 | 32 | 22.4 | 102.4 | 377 | 342.4 | #REF! | #REF!
33 | AF.11313 | Hoàn trả nền bê tông vỉa hè | m3 | 6 | 4 | 2.24 | 12.24 | 13 | 12.2 | #REF! | #REF!
|  | Hoàn trả vỉa hè lát gạch hiện có: (50% chiều dài cáp) |  |  |  |  | 0 | 0 |  |  | 0
34 | SB.65350 | Hoàn trả vỉa hè, tiết diện gạch ≤0,16m2 | m2 | 90 | 60 | 22.4 | 172.4 | 190 | 172.4 | #REF! | #REF!
35 | AF.11313 | Hoàn trả nền bê tông vỉa hè | m3 | 4.8 | 3.2 | 2.24 | 10.24 | 11 | 10.2 | #REF! | #REF!
36 | BB.43101/TT12 | Lắp đặt ống nhựa bảo vệ cáp D<=67mm | 100m | 10.08 | 7.2 | 0.7 | 17.98 | 21 | 18.7 | #REF! | #REF!
37 | AB.65110 | Đắp đất rãnh cáp bằng đầm đất cầm tay 70kg, độ chặt Y/C K = 0,85 | 100m3 | 2.1 | 1.4 | 0.3 | 3.8 | 4 | 3.8 | #REF! | #REF!
IV |  | Công tác khác |  |  |  |  | 0 | 0 |  |  | 0
38 | BA.18303 | Thay Aptomat 3 pha cường độ dòng điện <= 100A | cái | 15 | 8 | 3 | 26 | 20 | 18 | #REF! | #REF!
39 | BA.18203 | Thay Aptomat 1 pha cường độ dòng điện <= 100A | cái | 200 | 120 | 30 | 350 | 358 | 325 | #REF! | #REF!
40 | CS.5.14.21 | Thay quả cầu nhựa D400 bằng thủ công | 1 quả | 40 | 25 | 100 | 165 | 69 | 63 | #REF! | #REF!
41 | VD.BA.21205 | Tháo hạ cột để luồn dây lên đèn, Lắp dựng lại cột chiều cao cột ≤12m bằng máy | 1 cột | 12 | 8 | 8 | 28 | 31 | 28 | #REF! | #REF!
42 | BA.21205 | Nắn chỉnh cột điện ngiêng (VD. 200% đơn giá Lắp dựng cột thép, cột gang chiều cao cột ≤12m bằng máy) | 1 cột | 10 | 8 | 8 | 26 | 18 | 16 | #REF! | #REF!
43 | QN.22021 | Thay bộ điều khiển tại tủ khu vực | bộ | 1 | 2 | 1 | 4 | 3 | 3 | #REF! | #REF!
44 | CS.5.01.11 | Thay bóng đèn Led 9W bằng thủ công | 20 bóng | 40 | 30 | 3.5 | 73.5 | 81 | 73.5 | #REF! | #REF!
45 | VD BA181.04 | Thay Contactor 3P-65A | cái | 15 | 10 | 8 | 33 | 30 | 27 | #REF! | #REF!
46 | BA181.04 | Thay rơ le thời gian điện tử 1 kênh | 1 cái | 15 | 6 | 5 | 26 | 10 | 9 | #REF! | #REF!
47 | BA181.04 | Thay rơ le điện tử 2 kênh | 1 cái | 8 | 5 | 4 | 17 | 10 | 9 | #REF! | #REF!
48 | BA181.04 | Thay rơ le trung gian 220V 5A | 1 cái | 3 | 2 | 2 | 7 | 7 | 6 | #REF! | #REF!
49 | BA.35101 | Thay bảng điện cửa cột | bảng | 80 | 50 | 20 | 150 | 110 | 100 | #REF! | #REF!
50 | VD SE.354.10/TT12 | #REF! | cái | 20 |  |  | 20 | 20 | 0 | #REF! | #REF!
51 | CS.5.08.10 | #REF! | tủ | 1 | 1 | 1 | 3 | 2 | 2 | #REF! | #REF!
52 | CS.2.06.20 | Lắp cửa cột đèn chiếu sáng+đèn trang trí | 1 cửa | 80 | 60 | 200 | 340 | 781 | 710 | #REF! | #REF!
53 | CS.2.06.20 | Lắp cửa cột đèn 14m, 17m | 1 cửa | 20 | 10 | 5 | 35 | 45 | 41 | #REF! | #REF!
54 | T2.7021 | Thay ắc quy lưu điện 12V 4Ah | 10 bình | 2 | 1 | 0.5 | 3.5 | 4 | 3.2 | #REF! | #REF!
55 | CS.5.10.12 | Thay cột đèn, cột sắt cao từ 11m | 1 cột | 1 | 1 |  | 2 | 2 | 2 | #REF! | #REF!
56 | CS.5.10.12 | Thay cột đèn, cột sắt cao 10m | 1 cột | 3 | 2 | 2 | 7 | 8 | 7 | #REF! | #REF!
57 | CS.5.10.12 | Thay cột đèn trang trí cao 3,5m, sơn tĩnh điện | 1 cột | 3 | 2 |  | 5 | 6 | 5 | #REF! | #REF!
58 | CS.5.10.12 | Thay cột đèn, cột sắt cao 8m | 1 cột | 4 | 2 | 1 | 7 | 8 | 7 | #REF! | #REF!
59 | CS.1.03.21 | Lắp cần đèn PT 06 đơn, chiều dài cần đèn 2m vươn 1,5m, chiều dài cần đèn ≤2,8m | 1 cần đèn | 3 | 4 | 5 | 12 | 15 | 14 | #REF! | #REF!
60 | CS.5.02.11 | Thay các bóng đèn Led bằng máy ở độ cao H <12m | 10 lốp | 2.2 | 1.5 | 1 | 4.7 | 5 | 4.9 | #REF! | #REF!
61 | CS.2.05.2 | Đánh số cột đèn | 10 cột | 60 | 60 |  | 120 | 88 | 80 | #REF! | #REF!
62 | CS.3.01.12 | Thay cột đèn Nouvo | 1 cột | 3 | 1 |  | 4 | 9 | 8 | #REF! | #REF!
63 | VD BA.13104 | Thay đèn âm nước 18W IP68 | Bộ |  |  | 20 | 20 | 20 |  | #REF! | #REF!
V |  | Sửa chữa thiết bị của bộ ĐKTT |  |  |  |  | 0 | 0 |  |  | 0
64 | VD 11.05.001 | Thay cầu chì ống trong bộ điều khiển trung tâm | cái | 10 |  |  | 10 | 6 | 5 | #REF! | #REF!
65 | VD 11.05.001 | Thay thế modul sim (trong bộ ĐKTT) | Bộ | 45 |  |  | 45 | 45 |  | #REF! | #REF!
66 | VD 11.05.001 | Thay thế màn hình (trong bộ ĐKTT) | Bộ | 30 |  |  | 30 | 30 |  | #REF! | #REF!
67 | VD 11.05.001 | Sửa khối điều khiển rơ le đóng cắt (trong bộ ĐKTT) | Bộ | 50 |  |  | 50 | 50 |  | #REF! | #REF!
68 | VD 11.05.001 | Sửa khối đo lường (trong bộ ĐKTT) | Bộ | 30 |  |  | 30 | 30 |  | #REF! | #REF!
69 | VD 11.05.001 | Thay bộ nguồn 15Vdc 2,4A (trong bộ ĐKTT) | Bộ | 30 |  |  | 30 | 30 |  | #REF! | #REF!
70 | VD 11.05.001 | Thay bộ quản lý ắc quy (trong bộ ĐKTT) | Bộ | 30 |  |  | 30 | 30 |  | #REF! | #REF!
71 | VD 11.05.001 | Thay bộ chuyển mạch (trong bộ ĐKTT) | Bộ | 30 |  |  | 30 | 30 |  | #REF! | #REF!
72 | VD 11.05.001 | Thay Khối thời gian thực (bộ ĐKTT) | Bộ | 20 |  |  | 20 | 20 |  | #REF! | #REF!
VI |  | Sửa chữa thiết bị trên trung tâm điều khiển |  |  |  |  | 0
73 | VD 05.08.101/203 | Thay cáp HDMI kết nối máy tính và Tivi | m | 30 |  |  | 30 | 30 |  | #REF! | #REF!
74 | VD MP.05002/TT12 | Thay màn hình Tivi 65 inch | cái | 3 |  |  | 3 | 3 |  | #REF! | #REF!
75 | VD 13.05.001/203 | Thay bộ vi xử lý cho Tivi 65 inch | cái | 3 |  |  | 3 | 3 |  | #REF! | #REF!
76 | VD.CS.5.03.31 | Thay bộ nguồn cho Tivi 65 inch | cái | 3 |  |  | 3 | 3 |  | #REF! | #REF!
77 | VD MP.05001/TT12 | Thay màn hình máy tính 20 inch | cái | 2 |  |  | 2 | 2 |  | #REF! | #REF!
78 |  | Thay bổ sung ổ cứng SSD 120G | cái | 4 |  |  | 4 | 4 |  | #REF! | #REF!
79 |  | Thay bổ sung thanh Ram 8G | cái | 4 |  |  | 4 | 4 |  | #REF! | #REF!
80 |  | Thay card màn hình | cái | 4 |  |  | 4 | 4 |  | #REF! | #REF!
81 |  | Thay pin Cmos máy tính | cái | 5 |  |  | 5 | 5 |  | #REF! | #REF!
82 |  | Thay chuột + bàn phím | bộ | 4 |  |  | 4 | 4 |  | #REF! | #REF!
VII |  | BG
83 | BG | #REF! | cái | 1 |  |  | 1 | 1 |  | #REF! | #REF!
84 | BG | Máy bơm thả chìm trong nước (loại trục ngang); Công suất bơm 5Hp ~ 3.7KW 3pha/380V-415V/50Hz/50Hz -Q= 60m3/h; | cái | 1 |  |  | 1 | 1 |  | #REF! | #REF!
85 | BG | Máy bơm cthả chìm trong nước (loại trục ngang) Công suất bơm 7.5Hp ~ 5.5KW -3pha/380V-415V/50Hz-120m3/h. | cái | 1 |  |  | 1 | 1 |  | #REF! | #REF!
86 | BG | Bộ nguồn 12V IP67 | bộ | 40 |  |  | 40 | 40 |  | #REF! | #REF!
87 | BG | Dây đèn trang trí thả ngoài trời f5 | 1m | 800 |  |  | 800 | 800 |  | #REF! | #REF!
88 | BGQN | Đèn chiếu sáng đường phố, bóng Led 160W | bộ | 3 | 2 | 2 | 7 | 9 | 8 | #REF! | #REF!
89 | BGQN | Đèn chiếu sáng đường phố, bóng Led 140W | bộ | 7 | 4 | 3 | 14 | 18 | 16 | #REF! | #REF!
90 | BGQN | Đèn chiếu sáng đường phố, bóng Led 120W | bộ | 10 | 6 | 2 | 18 | 20 | 18 | #REF! | #REF!
91 | BGQN | Đèn chiếu sáng đường phố, bóng Led 80W | bộ | 3 | 2 | 2 | 7 | 8 | 7 | #REF! | #REF!
92 | BGQN | Đèn chiếu sáng đường phố, bóng Led 60W | bộ |  | 4 |  | 4 | 4 |  | #REF! | #REF!
93 | BGQN | Đèn chiếu sáng đường phố, bóng Led 40W | bộ |  | 4 |  | 4 | 4 |  | #REF! | #REF!
94 | BGQN | Đèn chiếu sáng trang trí, bóng Led 41W | bộ | 1 | 1 |  | 2 | 2 | 2 | #REF! | #REF!
95 | BGQN | Đèn chiếu sáng trang trí, bóng Led 56W | bộ | 3 | 2 |  | 5 | 6 | 5 | #REF! | #REF!
96 | BGQN | Đèn pha trang trí 200W | bộ | 1 | 6 |  | 7 | 8 | 7 | #REF! | #REF!
97 | BGQN | Đèn pha trang trí 50W | bộ | 7 | 7 |  | 14 | 15 | 14 | #REF! | #REF!
98 | BGQN | Khung móng cột đèn chiếu sáng KT M24x300x300x750 | móng | 4 | 2 | 2 | 8 | 9 | 8 | #REF! | #REF!
99 | BGQN | Khung móng cột đèn trang trí KT M16x240x240x500 | móng | 2 |  |  | 2 | 2 | 2 | #REF! | #REF!
VIII |  | Vật tư phụ |  |  |  |  | 0
100 |  | Thay ghíp 2 bulong GN25-50 | Bộ | 700 | 200 | 70 | 970 | 1837 | 1670 | #REF! | #REF!
101 |  | Kẹp siết cáp 4x16mm2 | Cái | 100 | 40 | 20 | 160 | 286 | 260 | #REF! | #REF!
102 |  | Mối nối cáp treo | Cái | 80 | 30 | 20 | 130 | 231 | 210 | #REF! | #REF!
103 |  | Hộp nối cáp ngầm 3x16+1x10mm2 | Hộp | 50 | 20 | 8 | 78 | 141 | 128 | #REF! | #REF!
0
|  | Cộng | [8 empty] | #REF!
|  | Làm tròn |  |  |  |  | Tổng giá trị các mục phát sinh |  |  |  | #REF!
(Bằng chữ: Mười hai tỷ ba trăm hai mươi mốt triệu bốn trăm tám mươi hai nghìn đồng./.)
BAN QUẢN LÝ CÁC DVCI THÀNH PHỐ
| PHÒNG KẾ HOẠCH KỸ THUẬT |  | GIÁM ĐỐC
| Đào Văn Dũng |  | Đào Tất Thắng

## Pham vi cung cap (hidden)
BẢNG TỔNG HỢP DỰ TOÁN
DUY TRÌ, SỬA CHỮA HỆ THỐNG ĐIỆN CHIẾU SÁNG CÔNG CỘNG, ĐIỆN TRANG TRÍ KHU VỰC THÀNH PHỐ HẠ LONG NĂM 2023 (THEO ĐỊA GIỚI HÀNH CHÍNH NĂM 2019)
STT | Danh mục dịch vụ | Mô tả dịch vụ | Khối lượng mời thầu | Đơn vị tính | Ngày hoàn thành dịch vụ
KHU VỰC MIỀN ĐÔNG, MIỀN TÂY (20 PHƯỜNG)
1 | Thay chấn lưu, bộ mồi và bóng SON 250W đồng bộ bằng máy chiều cao cột 10 <= H <12mm | Tại Chương V | 10 | 1 bộ | 366 |  | 8
2 | Thay chấn lưu và bóng SON 250Wđồng bộ bằng máy chiều cao cột 10 <= H <12mm | Tại Chương V | 10 | 1 bộ | 366 |  | 8
3 | Thay bộ mồi và bóng SON 250W đồng bộ bằng máy chiều cao cột 10 <= H <12mm | Tại Chương V | 8 | 1 bộ | 366 |  | 8
4 | Thay bộ mồi 250W, chiều cao cột 10÷ <14m | Tại Chương V | 8 | 1 bộ | 366 |  | 8
5 | Thay chấn lưu 250W, chiều cao cột 10 <= H <12m | Tại Chương V | 8 | 1 bộ | 366 |  | 6
6 | Thay choá đèn (lốp đèn đơn) đèn pha, chao đèn cao áp 250W bằng máy ở độ cao H <12m | Tại Chương V | 0.5 | 10 lốp | 366 |  | 0.3
7 | Thay bóng cao áp SON 250W bằng cơ giới, chiều cao cột 10m <= H <18m | Tại Chương V | 1 | 20 bóng | 366 |  | 0.65
8 | Thay chấn lưu, bộ mồi và bóng SON 150Wđồng bộ bằng máy chiều cao cột 10 <= H <12mm | Tại Chương V | 10 | 1 bộ | 366 |  | 20
9 | Thay chấn lưu và bóng SON 150W đồng bộ bằng máy chiều cao cột 10 <= H <12mm | Tại Chương V | 5 | 1 bộ | 366 |  | 5
10 | Thay bộ mồi và bóng SON 150W đồng bộ bằng máy chiều cao cột 10 <= H <12mm | Tại Chương V | 5 | 1 bộ | 366 |  | 33
11 | Khu vực Hạ Long (theo địa giưới hành chính năm 2019): Thay bộ mồi 150 W, chiều cao cột 10÷ <14m | Tại Chương V | 15 | 1 bộ | 366 |  | 15
12 | Khu vực Hạ Long (theo địa giới hành chính năm 2019): Thay chấn lưu 150W, chiều cao cột 10 <= H <12m | Tại Chương V | 19 | 1 bộ | 366 |  | 19
13 | Khu vực Hạ Long (theo địa giới hành chính năm 2019): Thay choá đèn cao áp 150W bằng máy ở độ cao H <12m | Tại Chương V | 0.3 | 10 lốp | 366 |  | 0.3
14 | Thay bóng cao áp SON 150W bằng cơ giới, chiều cao cột 10m <= H <18m | Tại Chương V | 1 | 20 bóng | 366 |  | 0.65
15 | Thay bộ nguồn từ 10W-50W | Tại Chương V | 84 | 1 bộ | 366 | đèn trang trí chiếu cây đặt trên mặt đất
16 | Thay bộ nguồn 40W 0,2A-0,7A, chiều cao cột H <10m | Tại Chương V | 40 | 1 bộ | 366 | bổ sung
17 | Thay bộ nguồn 75W 0,2A-0,7A, chiều cao cột H <10m | Tại Chương V | 60 | 1 bộ | 366
18 | Thay bộ chống sét lan truyền SPD 10KV, chiều cao cột 10 <= H <12m | Tại Chương V | 498 | 1 bộ | 366 | 11
19 | Thay bộ chống sét lan truyền SPD 10KV, chiều cao cột 12 <= H <18m | Tại Chương V | 40 | 1 bộ | 366 | 6
20 | Thay bộ nguồn 300W 36V DC 8,9A IP 67, chiều cao cột 12 <= H <18m | Tại Chương V | 15 | 1 bộ | 366
21 | Thay bộ nguồn 150W 0,2-0,7A, chiều cao cột 10 <= H <12m | Tại Chương V | 248 | 1 bộ | 366
22 | Thay bộ nguồn 150W 0,2-0,7A, chiều cao cột 12 <= H <18m | Tại Chương V | 40 | 1 bộ | 366
23 | Thay bộ nguồn 600W 42 DC 14,3A IP 65, chiều cao cột 12 <= H <18m | Tại Chương V | 5 | 1 bộ | 366
24 | Thay dây lên đèn | Tại Chương V | 10 | 40m | 366 | 14.48 | 579.2
25 | Cắt mặt đường bê tông Asphan chiều dày lớp cắt ≤ 7cm | Tại Chương V | 1 | 100m | 366
26 | Lắp đặt ống thép luồn cáp qua đường bảo vệ cáp, ĐK 80mm | Tại Chương V |  | m | 366 | bỏ ống thép
27 | Vá mặt đường bê tông nhựa bằng bê tông nhựa nóng hạt mịn - Chiều dày mặt đường đã lèn ép 7cm | Tại Chương V | 6 | 10m2 | 366
28 | Đào đất rãnh cáp ngầm bằng máy đào 0,8m3-đất cấp III | Tại Chương V | 5.04 | 100m3 | 366 | 9.39
29 | Thay cáp ngầm nền hè phố Cu/XLPE/PVC/DSTA/PVC 3x25+1x16mm2 | Tại Chương V | 10 | 40m | 366
30 | Thay cáp ngầm nền hè phố Cu/XLPE/PVC/DSTA/PVC 3x16+1x10mm2 | Tại Chương V | 20 | 40m | 366 |  | #REF!
31 | Thay cáp ngầm nền hè phố Cu/XLPE/PVC/DSTA/PVC 3x10+1x6mm2 | Tại Chương V | 10 | 40m | 366 |  | #REF!
32 | Phá dỡ nền vỉa hè (lát đá) | Tại Chương V | 320 | m2 | 366 |  | tính 50% cáp, rộng 40cm
33 | Phá dỡ nền bê tông vỉa hè lát đá | Tại Chương V | 24 | m3 | 366 |  | dày 10cm
34 | Hoàn trả nền gạch vỉa hè lát đá - Tiết diện đá ≤ 0,16m2 (tận dụng lại 70% đá lát vỉa hè) | Tại Chương V | 320 | m2 | 366
35 | Hoàn trả nền bê tông vỉa hè lát đá | Tại Chương V | 24 | m3 | 366
36 | Phá dỡ nền vỉa hè lát gạch | Tại Chương V | 320 | m2 | 366
37 | Phá dỡ nền bê tông vỉa hè lát gạch | Tại Chương V | 24 | m3 | 366
38 | Hoàn trả vỉa hè lát gạch, tiết diện gạch ≤0,16m2 | Tại Chương V | 320 | m2 | 366
39 | Hoàn trả nền bê tông vỉa hè lát gạch | Tại Chương V | 24 | m3 | 366
40 | Thay cáp treo bằng máy | Tại Chương V | 40 | 40m | 366 | 35.25 | 1410
41 | Lắp đặt ống nhựa bảo vệ cáp D<=67mm | Tại Chương V | 16 | 100m | 366
42 | Đắp đất rãnh cáp bằng đầm đất cầm tay 70kg, độ chặt Y/C K = 0,85 | Tại Chương V | 5.04 | 100m3 | 366
43 | Thay Aptomat 3 pha cường độ dòng điện <= 100A | Tại Chương V | 10 | cái | 366
44 | Thay Aptomat 1 pha cường độ dòng điện <= 100A | Tại Chương V | 300 | cái | 366
45 | Thay quả cầu nhựa D400 bằng thủ công | Tại Chương V | 40 | 1 quả | 366
46 | Tháo hạ cột để luồn dây lên đèn, Lắp dựng lại cột chiều cao cột ≤12m bằng máy | Tại Chương V | 30 | 1 cột | 366
47 | Nắn chỉnh cột điện ngiêng (VD. 200% đơn giá Lắp dựng cột thép, cột gang chiều cao cột ≤12m bằng máy) | Tại Chương V | 30 | 1 cột | 366
48 | Thay bộ điều khiển tại tủ khu vực | Tại Chương V | 2 | bộ | 366
49 | Khu vực Hạ Long (theo địa giới hành chính năm 2019): Thay cầu chì ống trong bộ điều khiển trung tâm | Tại Chương V | 50 | cái | 366
50 | Khu vực Hạ Long (theo địa giới hành chính năm 2019): Thay bóng đèn Led 9W bằng thủ công | Tại Chương V | 70 | 20 bóng | 366
51 | Khu vực Hạ Long (theo địa giới hành chính năm 2019): Thay Contactor 3P-65A | Tại Chương V | 30 | cái | 366
52 | Khu vực Hạ Long (theo địa giới hành chính năm 2019): Thay rơ le thời gian điện tử 1 kênh | Tại Chương V | 10 | 1 cái | 366
53 | Khu vực Hạ Long (theo địa giới hành chính năm 2019): Thay rơ le điện tử 2 kênh | Tại Chương V | 10 | 1 cái | 366
54 | Khu vực Hạ Long (theo địa giới hành chính năm 2019): Thay rơ le trung gian 220V 5A | Tại Chương V | 15 | 1 cái | 366
55 | Khu vực Hạ Long (theo địa giới hành chính năm 2019): Thay bảng điện cửa cột | Tại Chương V | 90 | bảng | 366
56 | Khu vực Hạ Long (theo địa giới hành chính năm 2019): Thay tủ điện 100A, KT 500x800x250x1,2mm | Tại Chương V | 1 | tủ | 366
57 | Khu vực Hạ Long (theo địa giới hành chính năm 2019): Lắp cửa cột đèn chiếu sáng+đèn trang trí | Tại Chương V | 120 | 1 cửa | 366
58 | Khu vực Hạ Long (theo địa giới hành chính năm 2019): Lắp cửa cột đèn 14m, 17m | Tại Chương V | 30 | 1 cửa | 366
59 | Khu vực Hạ Long (theo địa giới hành chính năm 2019): Thay ắc quy lưu điện 12V 4Ah | Tại Chương V | 5 | 10 bình | 366
60 | Khu vực Hạ Long (theo địa giới hành chính năm 2019): Thay cột đèn, cột sắt cao từ 11m | Tại Chương V | 2 | 1 cột | 366
61 | Khu vực Hạ Long (theo địa giới hành chính năm 2019): Thay cột đèn, cột sắt cao 10m | Tại Chương V | 4 | 1 cột | 366
62 | Khu vực Hạ Long (theo địa giới hành chính năm 2019): Thay cột đèn trang trí cao 3,5m, sơn tĩnh điện | Tại Chương V | 4 | 1 cột | 366
63 | Khu vực Hạ Long (theo địa giới hành chính năm 2019): Thay cột đèn, cột sắt cao 8m | Tại Chương V | 6 | 1 cột | 366
64 | Khu vực Hạ Long (theo địa giới hành chính năm 2019): Lắp cần đèn PT 06 đơn, chiều dài cần đèn 2m vươn 1,5m, chiều dài cần đèn ≤2,8m | Tại Chương V | 6 | 1 cần đèn | 366
65 | Khu vực Hạ Long (theo địa giới hành chính năm 2019): Lắp cần đèn PT 03 kép, chiều dài cần đèn 2m vươn 1,5m | Tại Chương V | 1 | 1 cần đèn | 366
66 | Khu vực Hạ Long (theo địa giới hành chính năm 2019): Thay các bóng đèn Led bằng máy ở độ cao H <12m | Tại Chương V | 4.8 | 10 lốp | 366
67 | Khu vực Hạ Long (theo địa giới hành chính năm 2019): Đèn chiếu sáng đường phố, bóng Led 160W | Tại Chương V | 5 | bộ | 366
68 | Khu vực Hạ Long (theo địa giới hành chính năm 2019): Đèn chiếu sáng đường phố, bóng Led 140W | Tại Chương V | 10 | bộ | 366
69 | Khu vực Hạ Long (theo địa giới hành chính năm 2019): Đèn chiếu sáng đường phố, bóng Led 120W | Tại Chương V | 16 | bộ | 366
70 | Khu vực Hạ Long (theo địa giới hành chính năm 2019): Đèn chiếu sáng đường phố, bóng Led 80W | Tại Chương V | 5 | bộ | 366
71 | Khu vực Hạ Long (theo địa giới hành chính năm 2019): Đèn chiếu sáng trang trí, bóng Led 41W | Tại Chương V | 2 | bộ | 366 | H324 Cầu Bài Thơ
72 | Khu vực Hạ Long (theo địa giới hành chính năm 2019): Đèn chiếu sáng trang trí, bóng Led 56W | Tại Chương V | 5 | bộ | 366 | GLS Q2 2021 Tr 85
73 | Khu vực Hạ Long (theo địa giới hành chính năm 2019): Khung móng cột đèn chiếu sáng KT M24x300x300x750 | Tại Chương V | 6 | móng | 366
74 | Khu vực Hạ Long (theo địa giới hành chính năm 2019): Thay ghíp 2 bulong GN25-50 | Tại Chương V | 280 | Bộ | 366
75 | Khu vực Hạ Long (theo địa giới hành chính năm 2019): Kẹp siết cáp 4x16mm2 | Tại Chương V | 200 | Cái | 366
76 | Khu vực Hạ Long (theo địa giới hành chính năm 2019): Mối nối cáp treo | Tại Chương V | 40 | Cái | 366
77 | Khu vực Hạ Long (theo địa giới hành chính năm 2019): Hộp nối cáp ngầm 3x16+1x10mm2 | Tại Chương V | 20 | Hộp | 366
78 | Khu vực Hạ Long (theo địa giới hành chính năm 2019): Thay bộ ghép 4 màn hình tại trung tâm điều khiển hệ thống điện CSCC | Tại Chương V | 1 | bộ | 366 | 21801472
79 | Khu vực Hoành Bồ (theo địa giới hành chính năm 2019): Thay chấn lưu, bộ mồi và bóng SON 250W đồng bộ bằng máy chiều cao cột 10 <= H <12mm | Tại Chương V | 5 | 1 bộ | 366
80 | Khu vực Hoành Bồ (theo địa giới hành chính năm 2019): Thay chấn lưu và bóng SON 250Wđồng bộ bằng máy chiều cao cột 10 <= H <12mm | Tại Chương V | 3 | 1 bộ | 366
81 | Khu vực Hoành Bồ (theo địa giới hành chính năm 2019): Thay bộ mồi và bóng SON 250W đồng bộ bằng máy chiều cao cột 10 <= H <12mm | Tại Chương V | 3 | 1 bộ | 366
82 | Khu vực Hoành Bồ (theo địa giới hành chính năm 2019): Thay bộ mồi 250W, chiều cao cột 10÷ <14m | Tại Chương V | 2 | 1 bộ | 366
83 | Khu vực Hoành Bồ (theo địa giới hành chính năm 2019): Thay chấn lưu 250W, chiều cao cột 10 <= H <12m | Tại Chương V | 4 | 1 bộ | 366
84 | Khu vực Hoành Bồ (theo địa giới hành chính năm 2019): Thay choá đèn (lốp đèn đơn) đèn pha, chao đèn cao áp 250W bằng máy ở độ cao H <12m | Tại Chương V | 0.3 | 10 lốp | 366
85 | Khu vực Hoành Bồ (theo địa giới hành chính năm 2019): Thay bóng cao áp SON 250W bằng cơ giới, chiều cao cột 10m <= H <18m | Tại Chương V | 1 | 20 bóng | 366
86 | Khu vực Hoành Bồ (theo địa giới hành chính năm 2019): Thay chấn lưu, bộ mồi và bóng SON 150Wđồng bộ bằng máy chiều cao cột 10 <= H <12mm | Tại Chương V | 5 | 1 bộ | 366
87 | Khu vực Hoành Bồ (theo địa giới hành chính năm 2019): Thay chấn lưu và bóng SON 150W đồng bộ bằng máy chiều cao cột 10 <= H <12mm | Tại Chương V | 3 | 1 bộ | 366
88 | Khu vực Hoành Bồ (theo địa giới hành chính năm 2019): Thay bộ mồi và bóng SON 150W đồng bộ bằng máy chiều cao cột 10 <= H <12mm | Tại Chương V | 3 | 1 bộ | 366
89 | Khu vực Hoành Bồ (theo địa giới hành chính năm 2019): Thay bộ mồi 150 W, chiều cao cột 10÷ <14m | Tại Chương V | 2 | 1 bộ | 366
90 | Khu vực Hoành Bồ (theo địa giới hành chính năm 2019): Thay chấn lưu 150W, chiều cao cột 10 <= H <12m | Tại Chương V | 4 | 1 bộ | 366
91 | Khu vực Hoành Bồ (theo địa giới hành chính năm 2019): Thay choá đèn cao áp 150W bằng máy ở độ cao H <12m | Tại Chương V | 0.3 | 10 lốp | 366
92 | Khu vực Hoành Bồ (theo địa giới hành chính năm 2019): Thay bóng cao áp SON 150W bằng cơ giới, chiều cao cột 10m <= H <18m | Tại Chương V | 1 | 20 bóng | 366
93 | Khu vực Hoành Bồ (theo địa giới hành chính năm 2019): Thay bộ chống sét lan truyền SPD 10KV, chiều cao cột 10 <= H <12m | Tại Chương V | 80 | 1 bộ | 366
94 | Khu vực Hoành Bồ (theo địa giới hành chính năm 2019): Thay bộ chống sét lan truyền SPD 10KV, chiều cao cột 12 <= H <18m | Tại Chương V | 10 | 1 bộ | 366
95 | Khu vực Hoành Bồ (theo địa giới hành chính năm 2019): Thay bộ nguồn 300W 36V DC 8,9A IP 67, chiều cao cột 12 <= H <18m | Tại Chương V | 5 | 1 bộ | 366
96 | Khu vực Hoành Bồ (theo địa giới hành chính năm 2019): Thay bộ nguồn 150W 0,2-0,7A, chiều cao cột 10 <= H <12m | Tại Chương V | 120 | 1 bộ | 366
97 | Khu vực Hoành Bồ (theo địa giới hành chính năm 2019): Thay bộ nguồn 150W 0,2-0,7A, chiều cao cột 12 <= H <18m | Tại Chương V | 10 | 1 bộ | 366
98 | Khu vực Hoành Bồ (theo địa giới hành chính năm 2019): Thay dây lên đèn | Tại Chương V | 6 | 40m | 366
99 | Khu vực Hoành Bồ (theo địa giới hành chính năm 2019): Cắt mặt đường bê tông Asphan chiều dày lớp cắt ≤ 7cm | Tại Chương V | 1 | 100m | 366
100 | Khu vực Hoành Bồ (theo địa giới hành chính năm 2019): Vá mặt đường bê tông nhựa bằng bê tông nhựa nóng hạt mịn - Chiều dày mặt đường đã lèn ép 7cm | Tại Chương V | 6 | 10m2 | 366
101 | Khu vực Hoành Bồ (theo địa giới hành chính năm 2019): Đào đất rãnh cáp ngầm bằng máy đào 0,8m3-đất cấp III | Tại Chương V | 0.882 | 100m3 | 366
102 | Khu vực Hoành Bồ (theo địa giới hành chính năm 2019): Thay cáp ngầm nền hè phố Cu/XLPE/PVC/DSTA/PVC 3x25+1x16mm2 | Tại Chương V | 2 | 40m | 366
103 | Khu vực Hoành Bồ (theo địa giới hành chính năm 2019): Thay cáp ngầm nền hè phố Cu/XLPE/PVC/DSTA/PVC 3x16+1x10mm2 | Tại Chương V | 3 | 40m | 366
104 | Khu vực Hoành Bồ (theo địa giới hành chính năm 2019): Thay cáp ngầm nền hè phố Cu/XLPE/PVC/DSTA/PVC 3x10+1x6mm2 | Tại Chương V | 2 | 40m | 366
105 | Khu vực Hoành Bồ (theo địa giới hành chính năm 2019): Phá dỡ nền vỉa hè lát đá | Tại Chương V | 56 | m2 | 366
106 | Khu vực Hoành Bồ (theo địa giới hành chính năm 2019): Phá dỡ nền bê tông vỉa hè lát đá | Tại Chương V | 4 | m3 | 366
107 | Khu vực Hoành Bồ (theo địa giới hành chính năm 2019): Hoàn trả nền gạch vỉa hè - Tiết diện đá ≤ 0,16m2 (tận dụng lại 70% đá lát vỉa hè) | Tại Chương V | 56 | m2 | 366
108 | Khu vực Hoành Bồ (theo địa giới hành chính năm 2019): Hoàn trả nền bê tông vỉa hè lát đá | Tại Chương V | 4 | m3 | 366
109 | Khu vực Hoành Bồ (theo địa giới hành chính năm 2019): Phá dỡ nền vỉa hè lát gạch | Tại Chương V | 56 | m2 | 366
110 | Khu vực Hoành Bồ (theo địa giới hành chính năm 2019): Phá dỡ nền bê tông vỉa hè lát gạch | Tại Chương V | 4 | m3 | 366
111 | Khu vực Hoành Bồ (theo địa giới hành chính năm 2019): Hoàn trả vỉa hè lát gạch, tiết diện gạch ≤0,16m2 | Tại Chương V | 56 | m2 | 366
112 | Khu vực Hoành Bồ (theo địa giới hành chính năm 2019): Hoàn trả nền bê tông vỉa hè lát gạch | Tại Chương V | 4 | m3 | 366
113 | Khu vực Hoành Bồ (theo địa giới hành chính năm 2019): Thay cáp treo bằng máy | Tại Chương V | 10 | 40m | 366
114 | Khu vực Hoành Bồ (theo địa giới hành chính năm 2019): Lắp đặt ống nhựa bảo vệ cáp D<=67mm | Tại Chương V | 2.8 | 100m | 366
115 | Khu vực Hoành Bồ (theo địa giới hành chính năm 2019): Đắp đất rãnh cáp bằng đầm đất cầm tay 70kg, độ chặt Y/C K = 0,85 | Tại Chương V | 0.882 | 100m3 | 366
116 | Khu vực Hoành Bồ (theo địa giới hành chính năm 2019): Thay Aptomat 3 pha cường độ dòng điện <= 100A | Tại Chương V | 5 | cái | 366
117 | Khu vực Hoành Bồ (theo địa giới hành chính năm 2019): Thay Aptomat 1 pha cường độ dòng điện <= 100A | Tại Chương V | 80 | cái | 366
118 | Khu vực Hoành Bồ (theo địa giới hành chính năm 2019): Thay quả cầu nhựa D400 bằng thủ công | Tại Chương V | 10 | 1 quả | 366
119 | Khu vực Hoành Bồ (theo địa giới hành chính năm 2019): Tháo hạ cột để luồn dây lên đèn, Lắp dựng lại cột chiều cao cột ≤12m bằng máy | Tại Chương V | 15 | 1 cột | 366
120 | Khu vực Hoành Bồ (theo địa giới hành chính năm 2019): Nắn chỉnh cột điện ngiêng (VD. 200% đơn giá Lắp dựng cột thép, cột gang chiều cao cột ≤12m bằng máy) | Tại Chương V | 15 | 1 cột | 366
121 | Khu vực Hoành Bồ (theo địa giới hành chính năm 2019): Thay bộ điều khiển tại tủ khu vực | Tại Chương V | 2 | bộ | 366
122 | Khu vực Hoành Bồ (theo địa giới hành chính năm 2019): Thay cầu chì ống trong bộ điều khiển trung tâm | Tại Chương V | 10 | cái | 366
123 | Khu vực Hoành Bồ (theo địa giới hành chính năm 2019): Thay bóng đèn Led 9W bằng thủ công | Tại Chương V | 7 | 20 bóng | 366
124 | Khu vực Hoành Bồ (theo địa giới hành chính năm 2019): Thay Contactor 3P-65A | Tại Chương V | 10 | cái | 366
125 | Khu vực Hoành Bồ (theo địa giới hành chính năm 2019): Thay rơ le thời gian điện tử 1 kênh | Tại Chương V | 4 | 1 cái | 366
126 | Khu vực Hoành Bồ (theo địa giới hành chính năm 2019): Thay rơ le điện tử 2 kênh | Tại Chương V | 3 | 1 cái | 366
127 | Khu vực Hoành Bồ (theo địa giới hành chính năm 2019): Thay rơ le trung gian 220V 5A | Tại Chương V | 5 | 1 cái | 366
128 | Khu vực Hoành Bồ (theo địa giới hành chính năm 2019): Thay bảng điện cửa cột | Tại Chương V | 20 | bảng | 366
129 | Khu vực Hoành Bồ (theo địa giới hành chính năm 2019): Thay tủ điện 100A, KT 500x800x250x1,2mm | Tại Chương V | 0 | tủ | 366
130 | Khu vực Hoành Bồ (theo địa giới hành chính năm 2019): Lắp cửa cột đèn chiếu sáng+đèn trang trí | Tại Chương V | 50 | 1 cửa | 366
131 | Khu vực Hoành Bồ (theo địa giới hành chính năm 2019): Lắp cửa cột đèn 14m, 17m | Tại Chương V | 5 | 1 cửa | 366
132 | Khu vực Hoành Bồ (theo địa giới hành chính năm 2019): Thay ắc quy lưu điện 12V 2Ah | Tại Chương V | 2 | 10 bình | 366
133 | Khu vực Hoành Bồ (theo địa giới hành chính năm 2019): Thay cột đèn, cột sắt cao 10m | Tại Chương V | 2 | 1 cột | 366
134 | Khu vực Hoành Bồ (theo địa giới hành chính năm 2019): Thay cột đèn, cột sắt cao 8m | Tại Chương V | 2 | 1 cột | 366
135 | Khu vực Hoành Bồ (theo địa giới hành chính năm 2019): Lắp cần đèn PT 06 đơn, chiều dài cần đèn 2m vươn 1,5m, chiều dài cần đèn ≤2,8m | Tại Chương V | 4 | 1 cần đèn | 366
136 | Khu vực Hoành Bồ (theo địa giới hành chính năm 2019): Thay các bóng đèn Led bằng máy ở độ cao H <12m | Tại Chương V | 0.9 | 10 lốp | 366
137 | Khu vực Hoành Bồ (theo địa giới hành chính năm 2019): Đèn chiếu sáng đường phố, bóng Led 160W | Tại Chương V | 3 | bộ | 366
138 | Khu vực Hoành Bồ (theo địa giới hành chính năm 2019): Đèn chiếu sáng đường phố, bóng Led 140W | Tại Chương V | 2 | bộ | 366
139 | Khu vực Hoành Bồ (theo địa giới hành chính năm 2019): Đèn chiếu sáng đường phố, bóng Led 120W | Tại Chương V | 2 | bộ | 366
140 | Khu vực Hoành Bồ (theo địa giới hành chính năm 2019): Đèn chiếu sáng đường phố, bóng Led 80W | Tại Chương V | 2 | bộ | 366
141 | Khu vực Hoành Bồ (theo địa giới hành chính năm 2019): Móng cột đèn chiếu sáng KT M24x300x300x750 | Tại Chương V | 2 | móng | 366
142 | Khu vực Hoành Bồ (theo địa giới hành chính năm 2019): Ghíp 2 bulong GN25-50 | Tại Chương V | 100 | Cái | 366
143 | Khu vực Hoành Bồ (theo địa giới hành chính năm 2019): Kẹp siết cáp 4x25mm2 | Tại Chương V | 20 | Cái | 366
144 | Khu vực Hoành Bồ (theo địa giới hành chính năm 2019): Mối nối cáp treo | Tại Chương V | 10 | Cái | 366
145 | Khu vực Hoành Bồ (theo địa giới hành chính năm 2019): Hộp nối cáp ngầm 3x16+1x10mm2 | Tại Chương V | 10 | Hộp | 366

## Thuyết minh (hidden)
CÔNG TY CỔ PHẦN F1 TECH |  |  | CỘNG HOÀ XÃ HỘI CHỦ NGHĨA VIỆT NAM
Độc lập- Tự do- Hạnh phúc
THUYẾT MINH LẬP DỰ TOÁN
CÔNG TRÌNH: SỬA CHỮA HỆ THỐNG ĐIỆN CHIẾU SÁNG CÔNG CỘNG, ĐIỆN TRANG TRÍ TRÊN ĐỊA BÀN THÀNH PHỐ HẠ LONG NĂM 2023 (THEO ĐỊA GIỚI HÀNH CHÍNH NĂM 2019)
I. Căn cứ lập:
1. Các văn bản:
- Thông tư số 11/2021/TT-BXD ngày 31/08/2021 của Bộ Xây dựng về việc hướng dẫn xác định và quản lý chi phí đầu tư xây dựng.
- Thông tư số 13/2021/TT-BXD ngày 31/08/2021 của Bộ Xây dựng về việc hướng dẫn phương pháp xác định các chỉ tiêu kinh tế kỹ thuật và đo bóc khối lượng công trình.
- Nghị định 10/2021/NĐ-CP ngày 09/02/2021 của Chính phủ về quản lý chi phí đầu tư xây dựng.
- Nghị định 146/2017/NĐ-CP sửa đổi Nghị định 100/2016/NĐ-CP và Nghị định 12/2015/NĐ-CP về thuế GTGT, thuế TNDN.
- Nghị định số 38/2019/NĐ-CP ngày 09/05/2019 của Chính phủ quy định mức lương cơ sở đối với cán bộ, công chức, viên chức và lực lượng vũ trang
- Nghị định số 90/2019/NĐ-CP ngày 15/11/2019 của Chính phủ quy định mức lương tối thiểu vùng đối với người lao động làm việc theo hợp đồng lao động
- Công bố giá vật liệu Liên Sở Xây dựng - Tài chính tỉnh ....
- Căn cứ vào khối lượng xác định từ hồ sơ bản vẽ thiết kế.
- Một số tài liệu khác có liên quan.
2. Định mức:
- Định mức xây dựng công bố kèm theo Thông tư số 12/2021/TT-BXD ngày 31/08/2021 của Bộ xây dựng.
- Định mức dự toán công tác dịch vụ công ích công bố kèm theo văn bản số 590, 591, 592, 593, 594/QĐ-BXD ngày 30/05/2014 của Bộ xây dựng.
...
3. Đơn giá:
- Đơn giá xây dựng công trình phần xây dựng ban hành kèm theo quyết định số .../....../QĐ-UBND ngày .../....../ của UBND Tỉnh ....
- Đơn giá xây dựng công trình phần lắp đặt ban hành kèm theo quyết định số .../....../ QĐ-UBND ngày .../....../ của UBND Tỉnh ....
- Đơn giá xây dựng công trình phần sửa chữa ban hành kèm theo quyết định số .../....../ QĐ-UBND ngày .../....../ của UBND Tỉnh ....
- Đơn giá dịch vụ công ích ban hành kèm theo quyết định số .../....../ QĐ-UBND ngày .../....../ của UBND Tỉnh ....
- Bảng giá ca máy và thiết bị thi công ban hành kèm theo quyết định số .../....../ QĐ-UBND ngày .../....../ của UBND Tỉnh ....
...
II. Giá trị dự toán: | #REF! | đồng
#NAME?
.... , ngày .… tháng …. năm …...
CHỦ ĐẦU TƯ |  |  |  | ĐƠN VỊ LẬP

## Bìa ngoài (hidden)
CÔNG TY CỔ PHẦN F1 TECH |  |  | CỘNG HÒA XÃ HỘI CHỦ NGHĨA VIỆT NAM
WWW.DUTOANF1.COM |  |  | Độc lập - Tự do - Hạnh phúc
------------------------- |  |  | -------------o0o-------------
HỒ SƠ DỰ TOÁN
Số: ......./.......
| CÔNG TRÌNH: | SỬA CHỮA HỆ THỐNG ĐIỆN CHIẾU SÁNG CÔNG CỘNG, ĐIỆN TRANG TRÍ TRÊN ĐỊA BÀN THÀNH PHỐ HẠ LONG NĂM 2023 (THEO ĐỊA GIỚI HÀNH CHÍNH NĂM 2019)
| HẠNG MỤC: | Xây dựng tòa nhà F1 Tech
| ĐỊA ĐIỂM: | Khu đô thị Xala, Hà Đông, Hà Nội
| CHỦ ĐẦU TƯ: | Công ty cổ phần F1 Tech
Năm 2021

## Lương nhân công (hidden)
BẢNG TÍNH LƯƠNG NHÂN CÔNG
Khu vực: | Theo Quyết định 3615/QĐ-SXD
Mã nhân công | Tên nhân công | Nhóm gốc | Nhóm TT01 | Đơn giá nhân công | kv2
N0018 | Kỹ sư bậc 4,5/8 |  |  | 360000 | 350000
NB12144 | Lái xe bậc 1/4 |  | Nhóm 2 | 304000 | 299000
NB12244 | Lái xe bậc 2/4 |  | Nhóm 2 | 353000 | 345000
NB12344 | Lái xe bậc 3/4 |  | Nhóm 2 | 411000 | 400000
N0028 | Nhân công bậc 3,0/7 |  | Nhóm 2 | 311000 | 306000
N0006 | Nhân công bậc 3,0/7 |  | Nhóm 1 | 282000 | 278000
N0006 | Nhân công bậc 3,0/7 |  | Nhóm 1 | 282000 | 278000
N0037 | Nhân công bậc 3,0/7 |  | Nhóm 3 | 343000 | 336000
N0009 | Nhân công bậc 3,5/7 |  | Nhóm 1 | 306000 | 300000
N0015 | Nhân công bậc 3,5/7 |  | Nhóm 2 | 335000 | 328000
N83087 | Nhân công bậc 3,5/7 - Nhóm 3 |  |  | 369000 | 361000
N0040 | Nhân công bậc 3,5/7 |  | Nhóm 3 | 369000 | 361000
N0011 | Nhân công bậc 4,0/7 |  | Nhóm 1 | 328000 | 322000
N0011 | Nhân công bậc 4,0/7 |  | Nhóm 1 | 328000 | 322000
N0020 | Nhân công bậc 4,0/7 |  | Nhóm 2 | 359000 | 351000
N0011 | Nhân công bậc 4,0/7 |  | Nhóm 1 | 328000 | 269000
N83098 | Nhân công bậc 4,5/7 - Nhóm 3 |  |  | 427000 | 415000

## Thanh toán KL hoàn thành (hidden)
BẢNG XÁC ĐỊNH GIÁ TRỊ KHỐI LƯỢNG CÔNG VIỆC HOÀN THÀNH
(Căn cứ theo NĐ 11/2020/NĐ-CP ngày 20/01/2020 của Chính phủ - Mẫu số 08b)
[5 empty] | THEO HỢP ĐỒNG BAN ĐẦU [ ] |  |  |  | NGOÀI HỢP ĐỒNG BAN ĐẦU [ ]
CÔNG TRÌNH: SỬA CHỮA HỆ THỐNG ĐIỆN CHIẾU SÁNG CÔNG CỘNG, ĐIỆN TRANG TRÍ TRÊN ĐỊA BÀN THÀNH PHỐ HẠ LONG NĂM 2023 (THEO ĐỊA GIỚI HÀNH CHÍNH NĂM 2019)
HẠNG MỤC: Hạng mục 1
Tên dự án: Mã dự án:
Tên gói thầu:
Hợp đồng số: .......... ngày .... tháng .... năm ..... Phụ lục bổ sung hợp đồng số: .......... ngày .... tháng .... năm .....
Chủ đầu tư:
Nhà thầu:
Thanh toán lần thứ:
Căn cứ xác minh:
Biên bản nghiệm thu số: .......... ngày .... tháng .... năm .....
STT | Mã hiệu | Tên công việc | Đơn vị tính | Khối lượng |  |  |  |  | Đơn giá thanh toán |  | Thành tiền (đồng) |  |  |  |  | Ghi chú
|  |  |  | Tổng số |  | Thực hiện |  |  | Theo hợp đồng | Đơn giá bổ sung (nếu có) | Tổng số |  | Thực hiện
|  |  |  | Khối lượng theo hợp đồng ban đầu | Khối lượng phát sinh theo hợp đồng ban đầu | Lũy kế đến hết kỳ trước | Thực hiện kỳ này | Lũy kế đến hết kỳ này |  |  | Theo hợp đồng ban đầu | Phát sinh so với hợp đồng ban đầu | Lũy kế đến hết kỳ trước | Thực hiện kỳ này | Lũy kế đến hết kỳ này
[8 empty] | 0 |  |  | 0 | 0 | 0 | 0 | 0
|  | Tổng số: | [8 empty] | 0 |  | 0 | 0 | 0
1. Giá trị hợp đồng ban đầu/Tổng khối lượng phát sinh so với hợp đồng ban đầu:
2. Giá trị tạm ứng theo hợp đồng còn lại chưa thu hồi đến cuối kỳ trước:
3. Số tiền đã thanh toán khối lượng hoàn thành đến cuối kỳ trước:
4. Luỹ kế giá trị khối lượng thực hiện đến cuối kỳ này:
5. Thanh toán để thu hồi tạm ứng:
6. Giá trị đề nghị thanh toán kỳ này:
Số tiền bằng chữ:
7. Luỹ kế giá trị thanh toán:
Ngày….. tháng….. năm 20…
ĐẠI DIỆN NHÀ THẦU |  |  | ĐẠI DIỆN TƯ VẤN GIÁM SÁT (NẾU CÓ) | [6 empty] | ĐẠI DIỆN CHỦ ĐẦU TƯ/BAN QUẢN LÝ DỰ ÁN CHUYÊN NGÀNH/BAN QUẢN LÝ DỰ ÁN KHU VỰC
(Ký, ghi rõ họ tên chức vụ và đóng dấu) |  |  | (Ký, ghi rõ họ tên chức vụ và đóng dấu) | [6 empty] | (Ký, ghi rõ họ tên chức vụ và đóng dấu)