## Danh Muc VT-HC
PHỤ LỤC HÀNG HÓA THEO E-HSMT: GÓI THẦU: GÓI THẦU SỐ 02: “GÓI THẦU MUA SẮM HÓA CHẤT, SINH PHẨM Y TẾ NĂM 2026 - 2027”
STT ẩn | STT | Số phần/lô | Mã phần lô | Tên hàng hóa | Thông số kỹ thuật | Quy cách | Đơn vị tính | Số lượng | Bảo đảm dự thầu (VND) | Hợp đồng tương tự (VND) | Doanh thu bình quân (VND) | Năng lực sản xuất | Đơn giá (VND) | Thành tiền (VND)
1 | 1 | 1 | PP2600000356 | Hóa chất hiệu chuẩn cho máy khí máu | Hóa chất hiệu chuẩn cho máy khí máu GASTAT-710/720/730 | 2 bottle/box 650mL/bottle | Hộp | 25 | 8343563 | 185412500 | 529750000 | Công suất thiết kế của nhà máy, dây chuyền sản xuất đạt tối thiểu 1/12 * số lượng mời thầu Hoặc: - Sản lượng sản xuất cao nhất của 01 tháng trong vòng 05 năm gần nhất tính đến thời điểm đóng thầu đạt tối thiểu bằng số lượng theo yêu cầu của E-HSMT | 22249500 | 556237500
4 | 2 | 2 | PP2600000357 | Dung dịch rửa dùng cho máy xét nghiệm khí máu. | Dung dịch Flush chứa: đệm, chất hoạt động bề mặt, chất bảo quản và nước khử ion. Sử dụng cho máy GASTAT - 18XX và GASTAT - 7XX | 550mL/Bình | Bình | 20 | 744975 | 16555000 | 47300000 | Công suất thiết kế của nhà máy, dây chuyền sản xuất đạt tối thiểu 1/12 * số lượng mời thầu Hoặc: - Sản lượng sản xuất cao nhất của 01 tháng trong vòng 05 năm gần nhất tính đến thời điểm đóng thầu đạt tối thiểu bằng số lượng theo yêu cầu của E-HSMT | 2483250 | 49665000
8 | 3 | 3 | PP2600000358 | Chất kiểm chứng | Chất kiểm chứng: gồm dung dịch nước chứa muối, chất chuyển hóa và thuốc nhuộm, được cân bằng với một hỗn hợp khí đã biết. | Hộp 12 x 3 level x 2.5ml | Bộ | 5 | 134072 | 2979375 | 8512500 | Công suất thiết kế của nhà máy, dây chuyền sản xuất đạt tối thiểu 1/12 * số lượng mời thầu Hoặc: - Sản lượng sản xuất cao nhất của 01 tháng trong vòng 05 năm gần nhất tính đến thời điểm đóng thầu đạt tối thiểu bằng số lượng theo yêu cầu của E-HSMT | 1787625 | 8938125
12 | 4 | 4 | PP2600000359 | Cổng nhận mẫu | Cổng nhận mẫu | 1 chiếc | Chiếc | 15 | 379170 | 8426000 | 24074286 | Công suất thiết kế của nhà máy, dây chuyền sản xuất đạt tối thiểu 1/12 * số lượng mời thầu Hoặc: - Sản lượng sản xuất cao nhất của 01 tháng trong vòng 05 năm gần nhất tính đến thời điểm đóng thầu đạt tối thiểu bằng số lượng theo yêu cầu của E-HSMT | 1685200 | 25278000
15 | 5 | 5 | PP2600000360 | Bộ ống dây bơm | "Bộ ống dây bơm Sử dụng được với máy khí máu Ổn định trong ≥24 tháng kể từ ngày sản xuất." | 3 unit/ Túi | Túi | 10 | 682279 | 15161740 | 43319258 | Công suất thiết kế của nhà máy, dây chuyền sản xuất đạt tối thiểu 1/12 * số lượng mời thầu Hoặc: - Sản lượng sản xuất cao nhất của 01 tháng trong vòng 05 năm gần nhất tính đến thời điểm đóng thầu đạt tối thiểu bằng số lượng theo yêu cầu của E-HSMT | 4548522 | 45485220
18 | 6 | 6 | PP2600000361 | Bộ ống dây | Bộ ống dây. Sử dụng được với máy khí máu của Techno Medica | 1 Bộ | Bộ | 6 | 199386 | 4430800 | 12659429 | Công suất thiết kế của nhà máy, dây chuyền sản xuất đạt tối thiểu 1/12 * số lượng mời thầu Hoặc: - Sản lượng sản xuất cao nhất của 01 tháng trong vòng 05 năm gần nhất tính đến thời điểm đóng thầu đạt tối thiểu bằng số lượng theo yêu cầu của E-HSMT | 2215400 | 13292400
22 | 7 | 7 | PP2600000362 | Điện cực rời | Điện cực rời để đo thông số Hemoglobin (cHb) ở máy khí máu | 1 cái | Cái | 4 | 1385076 | 30779467 | 87941334 | Công suất thiết kế của nhà máy, dây chuyền sản xuất đạt tối thiểu 1/12 * số lượng mời thầu Hoặc: - Sản lượng sản xuất cao nhất của 01 tháng trong vòng 05 năm gần nhất tính đến thời điểm đóng thầu đạt tối thiểu bằng số lượng theo yêu cầu của E-HSMT | 23084600 | 92338400
26 | 8 | 8 | PP2600000363 | Điện cực pH | "Điện cực pH, Sử dụng được với máy khí máu. Xét nghiệm được thực hiện trên phương pháp đo điện thế Điện cực ổn định trong ≥14 tháng kể từ ngày sản xuất" | 1 chiếc | Chiếc | 6 | 1516347 | 33696600 | 96276000 | Công suất thiết kế của nhà máy, dây chuyền sản xuất đạt tối thiểu 1/12 * số lượng mời thầu Hoặc: - Sản lượng sản xuất cao nhất của 01 tháng trong vòng 05 năm gần nhất tính đến thời điểm đóng thầu đạt tối thiểu bằng số lượng theo yêu cầu của E-HSMT | 16848300 | 101089800
30 | 9 | 9 | PP2600000364 | Vỏ điện cực tham chiếu | "Vỏ điện cực tham chiếu, Sử dụng được với máy khí máu. Vỏ điện cực và lõi điện cực được lắp ráp với nhau sẽ thành điện cực tham chiếu Ref ELECTRODE. Điện cực ổn định trong ≥18 tháng kể từ ngày sản xuất " | Cái | Cái | 6 | 1374975 | 30555000 | 87300000 | Công suất thiết kế của nhà máy, dây chuyền sản xuất đạt tối thiểu 1/12 * số lượng mời thầu Hoặc: - Sản lượng sản xuất cao nhất của 01 tháng trong vòng 05 năm gần nhất tính đến thời điểm đóng thầu đạt tối thiểu bằng số lượng theo yêu cầu của E-HSMT | 15277500 | 91665000
34 | 10 | 10 | PP2600000365 | Lõi điện cực tham chiếu | "Lõi điện cực tham chiếu, Sử dụng được với máy khí máu Vỏ điện cực và lõi điện cực được lắp ráp với nhau sẽ thành điện cực tham chiếu Ref ELECTRODE. Điện cực ổn định trong ≥18 tháng kể từ ngày sản xuất " | 1 cái/Hộp | Hộp | 6 | 252882 | 5619600 | 16056000 | Công suất thiết kế của nhà máy, dây chuyền sản xuất đạt tối thiểu 1/12 * số lượng mời thầu Hoặc: - Sản lượng sản xuất cao nhất của 01 tháng trong vòng 05 năm gần nhất tính đến thời điểm đóng thầu đạt tối thiểu bằng số lượng theo yêu cầu của E-HSMT | 2809800 | 16858800
40 | 11 | 11 | PP2600000366 | Điện cực PO2 | "Điện cực pO2, Sử dụng được với máy khí máu Xét nghiệm được thực hiện dựa trên phương pháp điện cực Clark. Điện cực ổn định trong ≥18 tháng kể từ ngày sản xuất" | Cái | Cái | 4 | 1010898 | 22464400 | 64184000 | Công suất thiết kế của nhà máy, dây chuyền sản xuất đạt tối thiểu 1/12 * số lượng mời thầu Hoặc: - Sản lượng sản xuất cao nhất của 01 tháng trong vòng 05 năm gần nhất tính đến thời điểm đóng thầu đạt tối thiểu bằng số lượng theo yêu cầu của E-HSMT | 16848300 | 67393200
45 | 12 | 12 | PP2600000367 | Điện cực pCO2 | "Điện cực pCO2, Sử dụng được với máy khí máu Xét nghiệm được thực hiện dựa trên phương pháp điện cực Severinghause. Điện cực ổn định trong ≥18 tháng kể từ ngày sản xuất " | 1 Cái | Cái | 4 | 1347822 | 29951600 | 85576000 | Công suất thiết kế của nhà máy, dây chuyền sản xuất đạt tối thiểu 1/12 * số lượng mời thầu Hoặc: - Sản lượng sản xuất cao nhất của 01 tháng trong vòng 05 năm gần nhất tính đến thời điểm đóng thầu đạt tối thiểu bằng số lượng theo yêu cầu của E-HSMT | 22463700 | 89854800
51 | 13 | 13 | PP2600000368 | Điện cực Natri | Điện cực Natri. Sử dụng được với máy khí máu của Techno Medica | 1 Chiếc | Chiếc | 4 | 760914 | 16909200 | 48312000 | Công suất thiết kế của nhà máy, dây chuyền sản xuất đạt tối thiểu 1/12 * số lượng mời thầu Hoặc: - Sản lượng sản xuất cao nhất của 01 tháng trong vòng 05 năm gần nhất tính đến thời điểm đóng thầu đạt tối thiểu bằng số lượng theo yêu cầu của E-HSMT | 12681900 | 50727600
| 14 | 14 | PP2600000369 | Điện cực Kali | Điện cực Kali. Sử dụng được với máy khí máu của Techno Medica | 1 Chiếc | Chiếc | 4 | 760914 | 16909200 | 48312000 | Công suất thiết kế của nhà máy, dây chuyền sản xuất đạt tối thiểu 1/12 * số lượng mời thầu Hoặc: - Sản lượng sản xuất cao nhất của 01 tháng trong vòng 05 năm gần nhất tính đến thời điểm đóng thầu đạt tối thiểu bằng số lượng theo yêu cầu của E-HSMT | 12681900 | 50727600
| 15 | 15 | PP2600000370 | Điện cực Clo | Điện cực Chlo. Sử dụng được với máy khí máu của Techno Medica | 1 Chiếc | Chiếc | 4 | 760914 | 16909200 | 48312000 | Công suất thiết kế của nhà máy, dây chuyền sản xuất đạt tối thiểu 1/12 * số lượng mời thầu Hoặc: - Sản lượng sản xuất cao nhất của 01 tháng trong vòng 05 năm gần nhất tính đến thời điểm đóng thầu đạt tối thiểu bằng số lượng theo yêu cầu của E-HSMT | 12681900 | 50727600
| 16 | 16 | PP2600000371 | Điện cực Canxi | Điện cực Canxi. Sử dụng được với máy khí máu của Techno Medica | 1 Cái | Cái | 4 | 760914 | 16909200 | 48312000 | Công suất thiết kế của nhà máy, dây chuyền sản xuất đạt tối thiểu 1/12 * số lượng mời thầu Hoặc: - Sản lượng sản xuất cao nhất của 01 tháng trong vòng 05 năm gần nhất tính đến thời điểm đóng thầu đạt tối thiểu bằng số lượng theo yêu cầu của E-HSMT | 12681900 | 50727600
| 17 | 17 | PP2600000372 | Hóa chất dùng cho xét nghiệm ASO | Thuốc thử dùng cho xét nghiệm định lượng ASL; Thành phần: Glycine Buffer; ASL sensitized Latex (0.17%); Sodium azide (0.95g/L); Phosphate buffered saline; Enhancer; Sodium azide (0.95g/L); Phương pháp: turbidimetric; Dải tuyến tính: 12.5 IU/mL–400IU/mL; Bước sóng: 340nm; Loại mẫu: Huyết thanh. | 1x50mL + 1x8mL | Hộp | 4 | 1881080 | 41801760 | 119433600 | Công suất thiết kế của nhà máy, dây chuyền sản xuất đạt tối thiểu 1/12 * số lượng mời thầu Hoặc: - Sản lượng sản xuất cao nhất của 01 tháng trong vòng 05 năm gần nhất tính đến thời điểm đóng thầu đạt tối thiểu bằng số lượng theo yêu cầu của E-HSMT | 31351320 | 125405280
| 18 | 18 | PP2600000373 | Hóa chất kiểm chứng mức 2 cho các xét nghiệm đo độ đục miễn dịch | Hoá chất kiểm chứng mức 2 cho các xét nghiệm đo độ đục miễn dịch; Thành phần: Huyết thanh người chứa α-1 acidglycoprotein; Ferritin;α-1 antitrypsin; Haptoglobin; Anti-Streptolysin O; β-2 microglobulin; Globulin miễn dịch A; Globulin miễn dịch M; Globulin miễn dịch G; Ceruloplasmin; Bổ thể 3 (C3); Prealbumin; Bổ thể 4 (C4); Yếu tố dạng thấp; Protein phản ứng C (CRP); Transferrin | Lọ 1x2ml | Lọ | 4 | 208278 | 4628400 | 13224000 | Công suất thiết kế của nhà máy, dây chuyền sản xuất đạt tối thiểu 1/12 * số lượng mời thầu Hoặc: - Sản lượng sản xuất cao nhất của 01 tháng trong vòng 05 năm gần nhất tính đến thời điểm đóng thầu đạt tối thiểu bằng số lượng theo yêu cầu của E-HSMT | 3471300 | 13885200
| 19 | 19 | PP2600000374 | Hóa chất kiểm chứng mức 3 cho các xét nghiệm miễn dịch đo độ đục | Hoá chất kiểm chứng mức 3 cho các xét nghiệm đo độ đục miễn dịch; Thành phần: Huyết thanh người chứa α-1 acidglycoprotein; Ferritin;α-1 antitrypsin; Haptoglobin; Anti-Streptolysin O; β-2 microglobulin; Globulin miễn dịch A; Globulin miễn dịch M; Globulin miễn dịch G; Ceruloplasmin; Bổ thể 3 (C3); Prealbumin; Bổ thể 4 (C4); Yếu tố dạng thấp; Protein phản ứng C (CRP); Transferrin | Lọ 1x2ml | Lọ | 4 | 208278 | 4628400 | 13224000 | Công suất thiết kế của nhà máy, dây chuyền sản xuất đạt tối thiểu 1/12 * số lượng mời thầu Hoặc: - Sản lượng sản xuất cao nhất của 01 tháng trong vòng 05 năm gần nhất tính đến thời điểm đóng thầu đạt tối thiểu bằng số lượng theo yêu cầu của E-HSMT | 3471300 | 13885200
| 20 | 20 | PP2600000375 | Định lượng CRP | Hóa chất dùng cho xét nghiệm định lượng CRP độ nhạy cao; Thành phần: Glycine buffer 100 mmol/L; Latex, phủ kháng thể kháng CRP < 0,5% w/v; Phương pháp: Miễn dịch đo độ đục; Dải tuyến tính: Ứng dụng bình thường: 0,2–480 mg/L, Ứng dụng độ nhạy cao: 0,08–80 mg/L; Loại mẫu: Huyết thanh, huyết tương; Độ lặp lại: CV ≤ 6%; Độ chụm toàn phần: CV ≤ 10%; Số lượng test tối thiểu/1 mL: 3 test | Hộp 4x30ml+4x30ml | Hộp | 4 | 973728 | 21638400 | 61824000 | Công suất thiết kế của nhà máy, dây chuyền sản xuất đạt tối thiểu 1/12 * số lượng mời thầu Hoặc: - Sản lượng sản xuất cao nhất của 01 tháng trong vòng 05 năm gần nhất tính đến thời điểm đóng thầu đạt tối thiểu bằng số lượng theo yêu cầu của E-HSMT | 16228800 | 64915200
| 21 | 21 | PP2600000376 | Hóa chất hiệu chuẩn cho xét nghiệm CRP có độ nhạy cao | Thuốc thử dùng cho xét nghiệm CRP HS. Thành phần thuốc thử: R1: Buffer Sodium chloride (9g/L). Detergent (0.1%) Sodium azide (0.95g/L). R2: Latex Glycine buffer. Rabitt anti-human CRP sensitized latex (0.20%). Sodium azide (0.95g/L). | 5x25mL + 1x10mL | Hộp | 4 | 695294 | 15450960 | 44145600 | Công suất thiết kế của nhà máy, dây chuyền sản xuất đạt tối thiểu 1/12 * số lượng mời thầu Hoặc: - Sản lượng sản xuất cao nhất của 01 tháng trong vòng 05 năm gần nhất tính đến thời điểm đóng thầu đạt tối thiểu bằng số lượng theo yêu cầu của E-HSMT | 11588220 | 46352880
| 22 | 22 | PP2600000377 | Chất chuẩn huyết thanh mức cao cho xét nghiệm điện giải | Chất hiệu chuẩn mức cao sử dụng cho xét nghiệm định lượng (gián tiếp) nồng độ natri (Na+), kali (K+) và clorua (Cl-) trong huyết thanh, huyết tương; Thành phần: Na+ 160 mmol/L; K+ 6 mmol/L; Cl- 120 mmol/L | Hộp 4x100ml | Hộp | 4 | 220752 | 4905600 | 14016000 | Công suất thiết kế của nhà máy, dây chuyền sản xuất đạt tối thiểu 1/12 * số lượng mời thầu Hoặc: - Sản lượng sản xuất cao nhất của 01 tháng trong vòng 05 năm gần nhất tính đến thời điểm đóng thầu đạt tối thiểu bằng số lượng theo yêu cầu của E-HSMT | 3679200 | 14716800
| 23 | 23 | PP2600000378 | Chổi vệ sinh kim hút | Chổi vệ sinh kim hút dùng cho máy xét nghiệm miễn dịch. | 10 cái | Hộp | 4 | 391314 | 8695867 | 24845334 | Công suất thiết kế của nhà máy, dây chuyền sản xuất đạt tối thiểu 1/12 * số lượng mời thầu Hoặc: - Sản lượng sản xuất cao nhất của 01 tháng trong vòng 05 năm gần nhất tính đến thời điểm đóng thầu đạt tối thiểu bằng số lượng theo yêu cầu của E-HSMT | 6521900 | 26087600
| 24 | 24 | PP2600000379 | Định lượng HbA1c | Thuốc thử dùng trong xét nghiệm định lượng HbA1c; Thành phần: Sodium azide (0.95g/L); Anti-human haemoglobin A1c mouse monoclonal antibody; Phương pháp: turbidimetric; Dải đo: 0-15%; Bước sóng: 660nm; Loại mẫu: Máu toàn phần. | 1x48mL + 1x16mL | Hộp | 24 | 11949336 | 265540800 | 758688000 | Công suất thiết kế của nhà máy, dây chuyền sản xuất đạt tối thiểu 1/12 * số lượng mời thầu Hoặc: - Sản lượng sản xuất cao nhất của 01 tháng trong vòng 05 năm gần nhất tính đến thời điểm đóng thầu đạt tối thiểu bằng số lượng theo yêu cầu của E-HSMT | 33192600 | 796622400
| 25 | 25 | PP2600000380 | Hóa chất kiểm chứng cho xét nghiệm HbA1c | Chất kiểm chuẩn các đường chuẩn để xác định định lượng HbA1c trong máu người bằng xét nghiệm miễn dịch đo độ đục. | 1x1mL | Hộp | 4 | 569079 | 12646200 | 36132000 | Công suất thiết kế của nhà máy, dây chuyền sản xuất đạt tối thiểu 1/12 * số lượng mời thầu Hoặc: - Sản lượng sản xuất cao nhất của 01 tháng trong vòng 05 năm gần nhất tính đến thời điểm đóng thầu đạt tối thiểu bằng số lượng theo yêu cầu của E-HSMT | 9484650 | 37938600
| 26 | 26 | PP2600000381 | Chất chuẩn huyết thanh mức thấp cho xét nghiệm điện giải | Chất hiệu chuẩn mức thấp được sử dụng cho xét nghiệm định lượng (gián tiếp) nồng độ natri (Na+), kali (K+) và clorua (Cl-) trong huyết thanh, huyết tương; Thành phần: Na+ 130 mmol/L; K+ 3,5 mmol/L; Cl- 85 mmol/L | Hộp 4x100ml | Hộp | 4 | 267120 | 5936000 | 16960000 | Công suất thiết kế của nhà máy, dây chuyền sản xuất đạt tối thiểu 1/12 * số lượng mời thầu Hoặc: - Sản lượng sản xuất cao nhất của 01 tháng trong vòng 05 năm gần nhất tính đến thời điểm đóng thầu đạt tối thiểu bằng số lượng theo yêu cầu của E-HSMT | 4452000 | 17808000
| 27 | 27 | PP2600000382 | Hóa chất điện giải cho điện cực tham chiếu | Hoá chất điện giải cho điện cực tham chiếu sử dụng cho xét nghiệm định lượng (gián tiếp) nồng độ Na+, K+ và Cl-; Thành phần: Kali clorua 1 mol/L | Hộp 4x1000ml | Hộp | 4 | 327600 | 7280000 | 20800000 | Công suất thiết kế của nhà máy, dây chuyền sản xuất đạt tối thiểu 1/12 * số lượng mời thầu Hoặc: - Sản lượng sản xuất cao nhất của 01 tháng trong vòng 05 năm gần nhất tính đến thời điểm đóng thầu đạt tối thiểu bằng số lượng theo yêu cầu của E-HSMT | 5460000 | 21840000
| 28 | 28 | PP2600000383 | Chất chuẩn điện giải mức giữa | Chất hiệu chuẩn mức trung bình sử dụng cho xét nghiệm định lượng (gián tiếp) nồng độ Na+, K+ và Cl-; Thành phần: Na+ 4,3 mmol/L; K+ 0,13 mmol/L; Cl- 3,1 mmol/L | Hộp 4x2000ml | Hộp | 25 | 2898000 | 64400000 | 184000000 | Công suất thiết kế của nhà máy, dây chuyền sản xuất đạt tối thiểu 1/12 * số lượng mời thầu Hoặc: - Sản lượng sản xuất cao nhất của 01 tháng trong vòng 05 năm gần nhất tính đến thời điểm đóng thầu đạt tối thiểu bằng số lượng theo yêu cầu của E-HSMT | 7728000 | 193200000
| 29 | 29 | PP2600000384 | Dung dịch đệm ISE | Dung dịch đệm sử dụng cho xét nghiệm định lượng (gián tiếp) nồng độ Na+, K+ và Cl-; Thành phần: Triethanolamine 0,1 mol/L | Hộp 4x2000ml | Hộp | 12 | 1088640 | 24192000 | 69120000 | Công suất thiết kế của nhà máy, dây chuyền sản xuất đạt tối thiểu 1/12 * số lượng mời thầu Hoặc: - Sản lượng sản xuất cao nhất của 01 tháng trong vòng 05 năm gần nhất tính đến thời điểm đóng thầu đạt tối thiểu bằng số lượng theo yêu cầu của E-HSMT | 6048000 | 72576000
| 30 | 30 | PP2600000385 | Hóa chất kiểm tra điện cực Natri và Kali | Hóa chất kiểm tra điện cực Natri và Kali; Thành phần: Na+ 150 mmoL/L; K+ 5 mmol/L | Hộp 2x25ml | Hộp | 4 | 124173 | 2759400 | 7884000 | Công suất thiết kế của nhà máy, dây chuyền sản xuất đạt tối thiểu 1/12 * số lượng mời thầu Hoặc: - Sản lượng sản xuất cao nhất của 01 tháng trong vòng 05 năm gần nhất tính đến thời điểm đóng thầu đạt tối thiểu bằng số lượng theo yêu cầu của E-HSMT | 2069550 | 8278200
| 31 | 31 | PP2600000386 | Hóa chất tham chiếu cho xét nghiệm điện giải | Chất tham chiếu dùng trong xét nghiệm điện giải; Thành phần: Kali clorua 3,3 mol/L; Bạc clorua (Bão hòa) | Hộp 2x25ml | Hộp | 4 | 63756 | 1416800 | 4048000 | Công suất thiết kế của nhà máy, dây chuyền sản xuất đạt tối thiểu 1/12 * số lượng mời thầu Hoặc: - Sản lượng sản xuất cao nhất của 01 tháng trong vòng 05 năm gần nhất tính đến thời điểm đóng thầu đạt tối thiểu bằng số lượng theo yêu cầu của E-HSMT | 1062600 | 4250400
| 32 | 32 | PP2600000387 | Chất chuẩn nước tiểu mức thấp/cao cho xét nghiệm điện giải | Chất hiệu chuẩn nồng độ thấp/cao sử dụng cho xét nghiệm định lượng (gián tiếp) nồng độ Na+, K+ và Cl- trong nước tiểu; Thành phần: Na+ (Thấp) 50 mmol/L; (Cao) 200 mmol/L. K+ (Thấp) 10 mmol/L; (Cao) 100 mmol/L. Cl- (Thấp) 50 mmol/L; (Cao) 180 mmol/L | Hộp 2x100ml+2x100ml | Hộp | 4 | 594720 | 13216000 | 37760000 | Công suất thiết kế của nhà máy, dây chuyền sản xuất đạt tối thiểu 1/12 * số lượng mời thầu Hoặc: - Sản lượng sản xuất cao nhất của 01 tháng trong vòng 05 năm gần nhất tính đến thời điểm đóng thầu đạt tối thiểu bằng số lượng theo yêu cầu của E-HSMT | 9912000 | 39648000
| 33 | 33 | PP2600000388 | Ống lấy mẫu 3.0 mL | Ống lấy mẫu 3.0 mL. Chất liệu: nhựa Polypropylene hoặc tương đương, Chiều cao: 3,8 cm, đường kính ngoài: 1,7 cm, đường kính đáy: 1,2 cm | 100 cái/túi | Túi | 5 | 46463 | 1032500 | 2950000 | Công suất thiết kế của nhà máy, dây chuyền sản xuất đạt tối thiểu 1/12 * số lượng mời thầu Hoặc: - Sản lượng sản xuất cao nhất của 01 tháng trong vòng 05 năm gần nhất tính đến thời điểm đóng thầu đạt tối thiểu bằng số lượng theo yêu cầu của E-HSMT | 619500 | 3097500
| 34 | 34 | PP2600000389 | Định lượng Albumin trong huyết thanh và huyết tương | Hóa chất dùng cho xét nghiệm định lượng albumin; Thành phần: Succinate buffer (pH 4,2) 100 mmol/L; Bromocresol green 0,2 mmol/L; Phương pháp: Bromocresol Green; Dải tuyến tính: 15 – 60 g/L (1,5 – 6,0 g/dL); Bước sóng: 600 nm; Loại mẫu: Huyết thanh, huyết tương; Độ lặp lại: CV ≤ 3%; Độ chụm toàn phần: CV ≤ 3%; Số lượng test tối thiểu/1 mL: 17 test | Hộp 4x29ml | Hộp | 6 | 178462 | 3965808 | 11330880 | Công suất thiết kế của nhà máy, dây chuyền sản xuất đạt tối thiểu 1/12 * số lượng mời thầu Hoặc: - Sản lượng sản xuất cao nhất của 01 tháng trong vòng 05 năm gần nhất tính đến thời điểm đóng thầu đạt tối thiểu bằng số lượng theo yêu cầu của E-HSMT | 1982904 | 11897424
| 35 | 35 | PP2600000390 | Đo hoạt độ ALP (Alkalin Phosphatase) | Hóa chất dùng cho xét nghiệm định lượng ALP ; Thành phần: 2-Amino-2-Methyl-1-Propanol (AMP) pH 10,4 0,35 mol/L; p-Nitrophenyl phosphate 16 mmol/L; HEDTA 2 mmol/L; Zinc Sulphate 1 mmol/L; Magnesium Acetate 2 mmol/L; Phương pháp: Dựa trên khuyến cáo của IFCC; Dải tuyến tính: 5 – 1500 U/L (0,1 – 25,0 μkat/L); Bước sóng: 410 nm; Loại mẫu: Huyết thanh, huyết tương; Độ lặp lại: CV ≤ 5%; Độ chụm toàn phần: CV ≤ 10%; Số lượng test tối thiểu/1 mL: 8 test | Hộp 4x30ml+4x30ml | Hộp | 4 | 181440 | 4032000 | 11520000 | Công suất thiết kế của nhà máy, dây chuyền sản xuất đạt tối thiểu 1/12 * số lượng mời thầu Hoặc: - Sản lượng sản xuất cao nhất của 01 tháng trong vòng 05 năm gần nhất tính đến thời điểm đóng thầu đạt tối thiểu bằng số lượng theo yêu cầu của E-HSMT | 3024000 | 12096000
| 36 | 36 | PP2600000391 | Đo hoạt độ ALT (GPT) | Thuốc thử dùng cho xét nghiệm định lượng ALT; Thành phần: TRIS buffer pH 7,8 95mmol/l; L-Alanine 600mmol/l; EDTA 5,8mmol/l; Lactate dehydrogenase LDH ≥ 1,5kU/L; CAPS pH 9,6 85mmol/l; 2-oxoglutarate 113mmol/l; NADH 1,4mmol/l; Dải tuyến tính: 1–1300U/L; Bước sóng: 340nm; Loại mẫu: Huyết thanh, huyết tương. | 6x70mL + 6x15mL | Hộp | 60 | 3262140 | 72492000 | 207120000 | Công suất thiết kế của nhà máy, dây chuyền sản xuất đạt tối thiểu 1/12 * số lượng mời thầu Hoặc: - Sản lượng sản xuất cao nhất của 01 tháng trong vòng 05 năm gần nhất tính đến thời điểm đóng thầu đạt tối thiểu bằng số lượng theo yêu cầu của E-HSMT | 3624600 | 217476000
| 37 | 37 | PP2600000392 | Đo hoạt độ AST (GOT) | Thuốc thử dùng cho xét nghiệm định lượng AST; Thành phần: TRIS-Buffer pH 7,8 99mmol/l; L-Aspartate 250mmol/l; EDTA 16mmol/l; Malate Dehydrogenase (MDH) ≥ 0,5kU/L; Lactate dehydrogenase (LDH) ≥ 1,5kU/L; CAPS pH 9,6 85mmol/l; NADH 1,5mmol/l; 2-Oxoglutarate 113mmol/l; Dải tuyến tính: 1 – 1000 U/L; Bước sóng: 340nm; Loại mẫu: Huyết thanh, huyết tương. | 6x70mL + 6x15mL | Hộp | 50 | 4020975 | 89355000 | 255300000 | Công suất thiết kế của nhà máy, dây chuyền sản xuất đạt tối thiểu 1/12 * số lượng mời thầu Hoặc: - Sản lượng sản xuất cao nhất của 01 tháng trong vòng 05 năm gần nhất tính đến thời điểm đóng thầu đạt tối thiểu bằng số lượng theo yêu cầu của E-HSMT | 5361300 | 268065000
| 38 | 38 | PP2600000393 | Định lượng Calci toàn phần | Hóa chất dùng cho xét nghiệm định lượng canxi toàn phần; Thành phần: Imidazol (pH 6,9); Arsenazo III 0,02%; Phương pháp: Arsenazo III; Dải tuyến tính: Huyết thanh, huyết tương: 1 – 5 mmol/L (4 – 20 mg/dL); Nước tiểu: 0,1 – 10 mmol/L (0,4 – 40 mg/dL); Bước sóng: 660 nm; Loại mẫu: Huyết thanh, huyết tương, nước tiểu; Độ lặp lại ≤3%; Độ chụm toàn phần: ≤ 4%; Số lượng test tối thiểu/1 mL: 32 test | Hộp 4x29ml | Hộp | 4 | 349323 | 7762720 | 22179200 | Công suất thiết kế của nhà máy, dây chuyền sản xuất đạt tối thiểu 1/12 * số lượng mời thầu Hoặc: - Sản lượng sản xuất cao nhất của 01 tháng trong vòng 05 năm gần nhất tính đến thời điểm đóng thầu đạt tối thiểu bằng số lượng theo yêu cầu của E-HSMT | 5822040 | 23288160
| 39 | 39 | PP2600000394 | Định lượng Cholesterol toàn phần | Thuốc thử dùng cho xét nghiệm định lượng cholesterol; Thành phần: PIPES pH 6,9 40mmol/l; Phenol 5,3mmol/l; 4-Aminoantipyrine 0,29mmol/l; Lipoprotein Lipase LPL / CHE ≥ 0,5kU/L; Cholesterinoxidase CHO ≥ 0,2kU/L; Peroxidase POD ≥ 1,0kU/L; Dải tuyến tính: 5–1200mg/d; Bước sóng: 546nm; Loại mẫu: Huyết thanh, huyết tương. | 6x70mL | Hộp | 32 | 2606688 | 57926400 | 165504000 | Công suất thiết kế của nhà máy, dây chuyền sản xuất đạt tối thiểu 1/12 * số lượng mời thầu Hoặc: - Sản lượng sản xuất cao nhất của 01 tháng trong vòng 05 năm gần nhất tính đến thời điểm đóng thầu đạt tối thiểu bằng số lượng theo yêu cầu của E-HSMT | 5430600 | 173779200
| 40 | 40 | PP2600000395 | Đo hoạt độ Cholinesterase (ChE) | Hóa chất dùng cho xét nghiệm định lượng cholinesterase; Thành phần: Tetra sodium diphosphate (pH 7,6) 75 mmol/L; Ferricyanide (III) 2,0 mmol/L; Butyrylthiocholine 15 mmol/L; Phương pháp: Butyrylthiocholine; Dải tuyến tính: 1 – 15 kU/L (17 – 250 μkat/L); Bước sóng: 410 nm; Loại mẫu: Huyết thanh, huyết tương; Độ lặp lại: CV ≤ 5%; Độ chụm toàn phần: CV ≤ 10%; Số lượng test tối thiểu/1 mL: 5 test | Hộp 4x30ml+4x6ml | Hộp | 4 | 262181 | 5826240 | 16646400 | Công suất thiết kế của nhà máy, dây chuyền sản xuất đạt tối thiểu 1/12 * số lượng mời thầu Hoặc: - Sản lượng sản xuất cao nhất của 01 tháng trong vòng 05 năm gần nhất tính đến thời điểm đóng thầu đạt tối thiểu bằng số lượng theo yêu cầu của E-HSMT | 4369680 | 17478720
| 41 | 41 | PP2600000396 | Đo hoạt độ CK (Creatine kinase) | Hóa chất dùng cho xét nghiệm định lượng CK; Thành phần: Immidazole (pH 6,5, 37°C) 100 mmol/L; NADP 2,0 mmol/L; ADP 2,0 mmol/L; AMP 5,0 mmol/L; EDTA 2,0 mmol/L; Glucose 20 mmol/L; Creatine phosphate 30 mmol/L; N-acetylcysteine 0,2 mmol/L; Activator 26 mmol/L; Mg2+ 10 mmol/L; Diadenosine pentaphosphate 0,01 mmol/L; HK ≥ 4,0 kU/L; G6P-DH ≥ 2,8 kU/L; Phương pháp: Dựa trên khuyến cáo của IFCC; Dải tuyến tính: 10 – 2000 U/L (0,17 – 33,33 μkat/L); Bước sóng: 340 nm; Loại mẫu: Huyết thanh, huyết tương; Độ lặp lại: CV ≤ 5%; Độ chụm toàn phần: CV ≤ 10%; Số lượng test tối thiểu/1 mL: 6 test | Hộp 4x44ml+4x8ml+4x13ml | Hộp | 4 | 676494 | 15033200 | 42952000 | Công suất thiết kế của nhà máy, dây chuyền sản xuất đạt tối thiểu 1/12 * số lượng mời thầu Hoặc: - Sản lượng sản xuất cao nhất của 01 tháng trong vòng 05 năm gần nhất tính đến thời điểm đóng thầu đạt tối thiểu bằng số lượng theo yêu cầu của E-HSMT | 11274900 | 45099600
| 42 | 42 | PP2600000397 | Đo hoạt độ CK-MB (Isozym MB of Creatine kinase) | Hóa chất dùng cho xét nghiệm định lượng CK-MB; Thành phần: Dung dịch đệm imidazole (pH 6,7) 100 mmol/L; Diadenosine-pentaphosphate 0,01 mmol/L; Hexokinase (HK) ≥ 4 kU/L; EDTA 2 mmol/L; NADP 2 mmol/L; Glucose 20 mmol/L; G6P-DH ≥ 2,8 kU/L; Creatine phosphate 30 mmol/L; ADP 2 mmol/L; N-Acetylcysteine 0,2 mmol/L; Mg-Acetate 10 mmol/L; Chất hoạt hóa 26 mmol/L; AMP 5 mmol/L; Kháng thể kháng tiểu đơn vị CK-M; Phương pháp: Ức chế miễn dịch enzym; Dải tuyến tính: 10 – 2000 U/L (0,17 – 33,33 μkat/L); Bước sóng: 340 nm; Loại mẫu: Huyết thanh, huyết tương; Độ lặp lại: CV ≤ 5%; Độ chụm toàn phần: CV ≤ 6,5%; Số lượng test tối thiểu/1 mL: 6 test | Hộp 2x22ml+2x4ml+2x6ml | Hộp | 8 | 943166 | 20959232 | 59883520 | Công suất thiết kế của nhà máy, dây chuyền sản xuất đạt tối thiểu 1/12 * số lượng mời thầu Hoặc: - Sản lượng sản xuất cao nhất của 01 tháng trong vòng 05 năm gần nhất tính đến thời điểm đóng thầu đạt tối thiểu bằng số lượng theo yêu cầu của E-HSMT | 7859712 | 62877696
| 43 | 43 | PP2600000398 | Hóa chất hiệu chuẩn cho xét nghiệm CK-MB | Chất hiệu chuẩn dùng trong xét nghiệm CK-MB; Thành phần: Huyết thanh người đông khô chứa isoenzym creatine kinase-MB; Giá trị được chuẩn hóa theo CK total IFCC Reference Method | 1x1mL | Lọ | 4 | 35973 | 799400 | 2284000 | Công suất thiết kế của nhà máy, dây chuyền sản xuất đạt tối thiểu 1/12 * số lượng mời thầu Hoặc: - Sản lượng sản xuất cao nhất của 01 tháng trong vòng 05 năm gần nhất tính đến thời điểm đóng thầu đạt tối thiểu bằng số lượng theo yêu cầu của E-HSMT | 599550 | 2398200
| 44 | 44 | PP2600000399 | Hóa chất hiệu chuẩn cho xét nghiệm CK-MB | *Tính năng: Chất hiệu chuẩn chất lượng trong xét nghiệm CK-MB *Thành phần: Huyết thanh người đông khô, có chứa CK-MB của người trong dung dịch đệm | 3x1 ml( lyoph) | Hộp | 4 | 263970 | 5866000 | 16760000 | Công suất thiết kế của nhà máy, dây chuyền sản xuất đạt tối thiểu 1/12 * số lượng mời thầu Hoặc: - Sản lượng sản xuất cao nhất của 01 tháng trong vòng 05 năm gần nhất tính đến thời điểm đóng thầu đạt tối thiểu bằng số lượng theo yêu cầu của E-HSMT | 4399500 | 17598000
| 45 | 45 | PP2600000400 | Hóa chất kiểm chứng mức 1 cho xét nghiệm CK-MB | Chất kiểm chuẩn mức 1 dùng trong xét nghiệm CK-MB; Thành phần: Huyết thanh người đông khô chứa isoenzym creatine kinase-MB; Giá trị được chuẩn hóa theo CK total IFCC Reference Method | Lọ 1x2ml | Lọ | 4 | 26964 | 599200 | 1712000 | Công suất thiết kế của nhà máy, dây chuyền sản xuất đạt tối thiểu 1/12 * số lượng mời thầu Hoặc: - Sản lượng sản xuất cao nhất của 01 tháng trong vòng 05 năm gần nhất tính đến thời điểm đóng thầu đạt tối thiểu bằng số lượng theo yêu cầu của E-HSMT | 449400 | 1797600
| 46 | 46 | PP2600000401 | Hóa chất kiểm chứng mức 2 cho xét nghiệm CK-MB | Chất kiểm chuẩn mức 2 dùng trong xét nghiệm CK-MB; Thành phần: Huyết thanh người đông khô chứa isoenzym creatine kinase-MB; Giá trị được chuẩn hóa theo CK total IFCC Reference Method | Lọ 1x2ml | Lọ | 4 | 26964 | 599200 | 1712000 | Công suất thiết kế của nhà máy, dây chuyền sản xuất đạt tối thiểu 1/12 * số lượng mời thầu Hoặc: - Sản lượng sản xuất cao nhất của 01 tháng trong vòng 05 năm gần nhất tính đến thời điểm đóng thầu đạt tối thiểu bằng số lượng theo yêu cầu của E-HSMT | 449400 | 1797600
| 47 | 47 | PP2600000402 | Định lượng Creatinin | Thuốc thử dùng cho xét nghiệm định lượng creatinine; Thành phần: Sodium Hydroxide 160mmol/l; Disodiumhydrogenphosphate 6,7mmol/l; Picrid Acid 20mmol/l; Phương pháp: Jaffé method; Dải tuyến tính: 0,053–40,0mg/dL; Bước sóng: 505nm; Loại mẫu: Huyết thanh, huyết tương. | 6x70mL + 6x15mL | Hộp | 58 | 2071818 | 46040400 | 131544000 | Công suất thiết kế của nhà máy, dây chuyền sản xuất đạt tối thiểu 1/12 * số lượng mời thầu Hoặc: - Sản lượng sản xuất cao nhất của 01 tháng trong vòng 05 năm gần nhất tính đến thời điểm đóng thầu đạt tối thiểu bằng số lượng theo yêu cầu của E-HSMT | 2381400 | 138121200
| 48 | 48 | PP2600000403 | Định lượng Bilirubin trực tiếp | Thuốc thử dùng cho xét nghiệm định lượng bilirubin trực tiếp; Thành phần: Urea 174mmol/l; HCl 143mmol/l; 3,5 Dichlorophenyldiazoniumsalt 0,23mmol/l; HCl 249mmol/l; Dải tuyến tính: 0 – 15mg/dL; Bước sóng: 546nm; Loại mẫu: Huyết thanh, huyết tương. | 6x70mL + 6x15mL | Hộp | 5 | 584640 | 12992000 | 37120000 | Công suất thiết kế của nhà máy, dây chuyền sản xuất đạt tối thiểu 1/12 * số lượng mời thầu Hoặc: - Sản lượng sản xuất cao nhất của 01 tháng trong vòng 05 năm gần nhất tính đến thời điểm đóng thầu đạt tối thiểu bằng số lượng theo yêu cầu của E-HSMT | 7795200 | 38976000
| 49 | 49 | PP2600000404 | Định lượng Bilirubin toàn phần | Thuốc thử dùng cho xét nghiệm định lượng bilirubin toàn phần; Thành phần: Lithiumdodecylsulfate 44mmol/l; EDTA 6,4mmol/l; Coffeine 61mmol/l; Lithiumdodecylsulfate 36mmol/l; 3,5,-Dichlorphenyldiazoniumsalt DC 0,9mmol/l; Lithiumacetat 15mmol/l); Dải tuyến tính: 0,1 – 40mg/dL; Bước sóng: 546nm; Loại mẫu: Huyết thanh, huyết tương. | 6x70mL + 6x15mL | Hộp | 5 | 507150 | 11270000 | 32200000 | Công suất thiết kế của nhà máy, dây chuyền sản xuất đạt tối thiểu 1/12 * số lượng mời thầu Hoặc: - Sản lượng sản xuất cao nhất của 01 tháng trong vòng 05 năm gần nhất tính đến thời điểm đóng thầu đạt tối thiểu bằng số lượng theo yêu cầu của E-HSMT | 6762000 | 33810000
| 50 | 50 | PP2600000405 | Đo hoạt độ GGT (Gama Glutamyl Transferase) | Thuốc thử dùng cho xét nghiệm định lượng GGT; Thành phần: Tris 120mmol/l; Glycylglycine 150mmol/l; Pipes pH 5,1 180mmol/l; L-Gamma-glutamyl-3-carboxy-4-nitro-anilide 19mmol/l; Dải tuyến tính: 1-1.800 U/L; Bước sóng: 405nm; Loại mẫu: Huyết thanh, huyết tương. | 6x70mL + 6x15mL | Hộp | 20 | 1542240 | 34272000 | 97920000 | Công suất thiết kế của nhà máy, dây chuyền sản xuất đạt tối thiểu 1/12 * số lượng mời thầu Hoặc: - Sản lượng sản xuất cao nhất của 01 tháng trong vòng 05 năm gần nhất tính đến thời điểm đóng thầu đạt tối thiểu bằng số lượng theo yêu cầu của E-HSMT | 5140800 | 102816000
| 51 | 51 | PP2600000406 | Định lượng Glucose | Thuốc thử dùng cho xét nghiệm định lượng glucose; Thành phần: Phosphate Buffer pH 7.5 96mmol/l; Phenol 5mmol/l; Potassiumhexacyanoferrat 7μmol/L; 4-Aminoantipyrine 360μmol/L; Glucoseoxidase GOD ≥ 20kU/L; Peroxidase POD ≥ 1,5kU/L; Detergent and Stabilizer ≤ 0,1%.; Dải tuyến tính: Huyết thanh/ huyết tương/ dịch não tủy: 1.4 – 400 mg/dL); Bước sóng: 546nm; Loại mẫu: Huyết thanh, huyết tương và dịch não tủy. | 6x70mL | Hộp | 60 | 4634280 | 102984000 | 294240000 | Công suất thiết kế của nhà máy, dây chuyền sản xuất đạt tối thiểu 1/12 * số lượng mời thầu Hoặc: - Sản lượng sản xuất cao nhất của 01 tháng trong vòng 05 năm gần nhất tính đến thời điểm đóng thầu đạt tối thiểu bằng số lượng theo yêu cầu của E-HSMT | 5149200 | 308952000
| 52 | 52 | PP2600000407 | Định lượng HDL-C (High density lipoprotein Cholesterol) | Hóa chất dùng cho xét nghiệm định lượng HDL-cholesterol; Thành phần: Kháng thể kháng β-lipoprotein ở người; Cholesterol esterase (CHE) 0,8 IU/mL; Cholesterol oxidase (CHO) 4,4 IU/mL; Peroxidase (POD) 1,7 IU/mL; Ascorbate Oxidase 2 IU/mL; Dung dịch đệm Good's (pH 7) 30 mmol/L; N-Ethyl - N - (2-hydroxy-3-sulfopropyl) - 3,5- dimethoxy - 4 fluoroaniline (F-DAOS) 0,2 mmol/L; 4-Aminoantipyrine 0,67 mmol/L; Phương pháp: Enzymatic; Dải tuyến tính: 0,05 - 4,65 mmol/L (2 -180 mg/dL); Loại mẫu: Huyết thanh, huyết tương; Độ lặp lại: CV ≤ 3,0%; Độ chụm toàn phần: CV ≤ 4,0%; Số lượng test tối thiểu/1 mL: 4 test | Hộp 4x51.3ml+4x17.1ml | Hộp | 38 | 11560722 | 256904928 | 734014080 | Công suất thiết kế của nhà máy, dây chuyền sản xuất đạt tối thiểu 1/12 * số lượng mời thầu Hoặc: - Sản lượng sản xuất cao nhất của 01 tháng trong vòng 05 năm gần nhất tính đến thời điểm đóng thầu đạt tối thiểu bằng số lượng theo yêu cầu của E-HSMT | 20281968 | 770714784
| 53 | 53 | PP2600000408 | Định lượng Sắt | Hóa chất dùng cho xét nghiệm định lượng sắt; Thành phần: Đệm glycin (pH 1,7) 215 mmol/L; L-ascorbic acid 4,7 mmol/L; 2,4,6-Tri(2-pyridyl)-5-triazine 0,5 mmol/L; Phương pháp: TPTZ; Dải tuyến tính: 2 – 179 μmol/L (10 – 1000 μg/dL); Bước sóng: 600 nm; Loại mẫu: Huyết thanh, huyết tương; Độ lặp lại: CV ≤ 3,0%; Độ chụm toàn phần: CV ≤ 5,0%; Số lượng test tối thiểu/1 mL: 10 test | Hộp 4x15ml+4x15ml | Hộp | 2 | 99944 | 2220960 | 6345600 | Công suất thiết kế của nhà máy, dây chuyền sản xuất đạt tối thiểu 1/12 * số lượng mời thầu Hoặc: - Sản lượng sản xuất cao nhất của 01 tháng trong vòng 05 năm gần nhất tính đến thời điểm đóng thầu đạt tối thiểu bằng số lượng theo yêu cầu của E-HSMT | 3331440 | 6662880
| 54 | 54 | PP2600000409 | Định lượng Lactat (Acid Lactic) | Hóa chất dùng cho xét nghiệm định lượng L-Lactate; Thành phần: Lactate oxidase ≥ 0,2 kU/L; Peroxidase ≥ 1 kU/L; Good’s Buffer (pH 7,0) 50 mmol/L; 4-aminoantipyrine 0,1 mmol/L; TOOS ≥ 0,3 mmol/L; N-ethyl-N-(2-hydroxy-3-sulfopropyl)-3-methylaniline; Phương pháp: Enzymatic; Dải tuyến tính: 0,22 – 13,32 mmol/L (2 – 120 mg/dL); Loại mẫu: Huyết tương, dịch não tủy; Độ lặp lại: CV ≤ 5,0%; Độ chụm toàn phần: CV ≤ 5,0%; Số lượng test tối thiểu/1 mL: 4 test | Hộp 4x10ml + 4xlyo | Hộp | 2 | 201285 | 4473000 | 12780000 | Công suất thiết kế của nhà máy, dây chuyền sản xuất đạt tối thiểu 1/12 * số lượng mời thầu Hoặc: - Sản lượng sản xuất cao nhất của 01 tháng trong vòng 05 năm gần nhất tính đến thời điểm đóng thầu đạt tối thiểu bằng số lượng theo yêu cầu của E-HSMT | 6709500 | 13419000
| 55 | 55 | PP2600000410 | Đo hoạt độ LDH | Thuốc thử dùng cho xét nghiệm định lượng LDH; Thành phần: Tris buffer pH 7.5 50mmol/l; Pyruvate 0.6mmol/l; Preservative 0,09%; NADH pH 9.6 0.18mmol/l; Dải tuyến tính: 2.42–1800U/L; Bước sóng: 340nm; Loại mẫu: Huyết thanh, huyết tương | 6x70mL + 6x15mL | Hộp | 2 | 154224 | 3427200 | 9792000 | Công suất thiết kế của nhà máy, dây chuyền sản xuất đạt tối thiểu 1/12 * số lượng mời thầu Hoặc: - Sản lượng sản xuất cao nhất của 01 tháng trong vòng 05 năm gần nhất tính đến thời điểm đóng thầu đạt tối thiểu bằng số lượng theo yêu cầu của E-HSMT | 5140800 | 10281600
| 56 | 56 | PP2600000411 | Định lượng LDL - C (Low density lipoprotein Cholesterol) | Thuốc thử dùng cho xét nghiệm định lượng LDL-cholesterol; Thành phần: MES Buffer pH 6,5; PEGME/PVS mixture ≤ 1%; Cholesteroloxidase > 500 U/L; Cholesterolesterase > 250 U/L; Peroxidase > 10kU; 4-Aminoantipyrine 4mmol/l; MES Buffer pH 6,5; N,N-Bis(sulfobutyl)methylaniline < 1mmol/l; Dải tuyến tính: 0-6,mmol/l (1,64 - 250mg/dL); Bước sóng: 600nm; Loại mẫu: Huyết thanh, huyết tương. | 4x60mL + 4x20mL | Hộp | 54 | 27726300 | 616140000 | 1760400000 | Công suất thiết kế của nhà máy, dây chuyền sản xuất đạt tối thiểu 1/12 * số lượng mời thầu Hoặc: - Sản lượng sản xuất cao nhất của 01 tháng trong vòng 05 năm gần nhất tính đến thời điểm đóng thầu đạt tối thiểu bằng số lượng theo yêu cầu của E-HSMT | 34230000 | 1848420000
| 57 | 57 | PP2600000412 | Đo hoạt độ Lipase | Hóa chất dùng cho xét nghiệm định lượng lipase; Thành phần: Đệm MES/BES (pH 6,8) 27 mmol/L; Cơ chất 1,2-Diglyceride 0,04 mmol/L; Monoglyceride lipase > 400 U/L; Glycerol kinase > 100 U/L; POD > 500 U/L; 4-Aminophenazone 0,25 mmol/L; TAPS (pH 8,7) 50 mmol/L; TOOS 1,0 mol/L; Co-lipase > 15 kU/L; GPO > 15 kU/L; ATP > 0,85 mol/L; Chất hiệu chuẩn: Huyết thanh người chứa lipase lợn; Phương pháp: Đo màu động học; Dải tuyến tính: 3 – 600 U/L (0,05 – 10 μkat/L); Bước sóng: 540 nm; Loại mẫu: Huyết thanh, huyết tương; Độ lặp lại: CV ≤ 5,0%; Độ chụm toàn phần: CV ≤ 10%; Số lượng test tối thiểu/1 mL: 3 test | Hộp 4x10ml+ 4xlyo + 4x3.3ml + 2x3ml | Hộp | 2 | 426006 | 9466800 | 27048000 | Công suất thiết kế của nhà máy, dây chuyền sản xuất đạt tối thiểu 1/12 * số lượng mời thầu Hoặc: - Sản lượng sản xuất cao nhất của 01 tháng trong vòng 05 năm gần nhất tính đến thời điểm đóng thầu đạt tối thiểu bằng số lượng theo yêu cầu của E-HSMT | 14200200 | 28400400
| 58 | 58 | PP2600000413 | Định lượng Mg | Hóa chất dùng cho xét nghiệm định lượng magiê; Thành phần: Acid ∈-Amino-n Caproic 450 mmol/L; Tris 100 mmol/L; Acid Glycoletherdiamine-N,N,N’,N’ tetraacetic 0,12 mmol/L; Xanh Xylidyl 0,18 mmol/L; Phương pháp: Xanh Xylidyl; Dải tuyến tính: Huyết thanh, huyết tương: 0,2–3,3 mmol/L (0,5–8,0 mg/dL); Nước tiểu 0,2 - 7,8 mmol/L (0,5 - 18,9 mg/dL); Bước sóng: 520nm; Loại mẫu: Huyết thanh, huyết tương, nước tiểu; Độ lặp lại CV ≤ 3,0%, ; Độ chụm toàn phần CV ≤ 5,0%; Số lượng test tối thiểu/1 mL: 5 test | Hộp 4x40ml | Hộp | 2 | 68746 | 1527680 | 4364800 | Công suất thiết kế của nhà máy, dây chuyền sản xuất đạt tối thiểu 1/12 * số lượng mời thầu Hoặc: - Sản lượng sản xuất cao nhất của 01 tháng trong vòng 05 năm gần nhất tính đến thời điểm đóng thầu đạt tối thiểu bằng số lượng theo yêu cầu của E-HSMT | 2291520 | 4583040
| 59 | 59 | PP2600000414 | Định lượng Protein toàn phần | Hóa chất dùng cho xét nghiệm định lượng protein toàn phần; Thành phần: Natri hydroxyd 200 mmol/L; Kali natri tartrat 32 mmol/L; Đồng sulphat 18,8 mmol/L; Kali iodid 30 mmol/L; Phương pháp: Photometric; Dải tuyến tính: 30–120 g/L (3–12 g/dL); Bước sóng: 540nm; Loại mẫu: Huyết thanh, huyết tương; Độ lặp lại: CV ≤ 3,0%; Độ chụm toàn phần: CV ≤ 4,0%; Số lượng test tối thiểu/1 mL: 10 test | Hộp 4x25ml+4x25ml | Hộp | 2 | 69174 | 1537200 | 4392000 | Công suất thiết kế của nhà máy, dây chuyền sản xuất đạt tối thiểu 1/12 * số lượng mời thầu Hoặc: - Sản lượng sản xuất cao nhất của 01 tháng trong vòng 05 năm gần nhất tính đến thời điểm đóng thầu đạt tối thiểu bằng số lượng theo yêu cầu của E-HSMT | 2305800 | 4611600
| 60 | 60 | PP2600000415 | Định lượng Triglycerid | Thuốc thử dùng cho xét nghiệm định lượng triglyceride; Thành phần: PIPES pH 7,0 40mmol/l; 4-Chlorphenol 5,4mmol/l; ATP 1,6mmol/l; Mg2+ 4,6mmol/l; Glycerokinase GK ≥ 0,8kU/L; Peroxidase POD ≥ 0,8kU/L; Lipoproteinlipase LPL ≥ 2kU/L; 4-Aminoantipyrine 0,29mmol/l; Glycerol-3-phosphatoxidase GPO ≥3,0kU/L; Dải tuyến tính: 0,016–22,8mmol/l (1,5mg/dl-2000mg/dl); Bước sóng: 505nm; Loại mẫu: Huyết thanh, huyết tương. | 6x70mL | Hộp | 50 | 4825800 | 107240000 | 306400000 | Công suất thiết kế của nhà máy, dây chuyền sản xuất đạt tối thiểu 1/12 * số lượng mời thầu Hoặc: - Sản lượng sản xuất cao nhất của 01 tháng trong vòng 05 năm gần nhất tính đến thời điểm đóng thầu đạt tối thiểu bằng số lượng theo yêu cầu của E-HSMT | 6434400 | 321720000
| 61 | 61 | PP2600000416 | Định lượng Ure | Hóa chất dùng cho xét nghiệm Urea. Iso 13485. Phương pháp Urease UV. Dải đo: Huyết thanh: 1,8 – 300 mg/dL Nước tiểu: 7,1 – 4000 mg/dL Thành phần: Thuốc thử 1 (R1) Tris base, pH 7.4 150 mM a-ketoglutaric acid 10 mM GLDH >500 U/L Urease >20000 U/L Chất không phản ứng và chất bảo quản. Thuốc thử 2 (R2) Tris base, pH 8.4 20 mM NADH >0.2 mM Chất không phản ứng và chất bảo quản. Số test làm được tối thiểu ≥ 7 test/ml | 4x50ml (R1) + 4x50ml (R2) | Hộp | 36 | 3887352 | 86385600 | 246816000 | Công suất thiết kế của nhà máy, dây chuyền sản xuất đạt tối thiểu 1/12 * số lượng mời thầu Hoặc: - Sản lượng sản xuất cao nhất của 01 tháng trong vòng 05 năm gần nhất tính đến thời điểm đóng thầu đạt tối thiểu bằng số lượng theo yêu cầu của E-HSMT | 7198800 | 259156800
| 62 | 62 | PP2600000417 | Định lượng Acid Uric | Thuốc thử dùng cho xét nghiệm định lượng axit uric; Thành phần: Phosphate Buffer pH 7,0 50mmol/l; 3,5,Dichlorhydroxybenzolsulfonic; acid DCHBS 6mmol/l; 4-Aminoantipyrine 0,3mmol/l; K4[Fe(CN)6] 7,8μmol/L; 4-Aminoantipyrine: 1,9mmol/l; Glycerol: 16%; Peroxidase POD: >10kU/L; Uricase: >1kU/L; Dải tuyến tính: 1–25mg/dL (4,2–1190μmol/L); Bước sóng: 546nm; Loại mẫu: Huyết thanh, huyết tương, nước tiểu. | 6x70mL + 6x15mL | Hộp | 16 | 1868832 | 41529600 | 118656000 | Công suất thiết kế của nhà máy, dây chuyền sản xuất đạt tối thiểu 1/12 * số lượng mời thầu Hoặc: - Sản lượng sản xuất cao nhất của 01 tháng trong vòng 05 năm gần nhất tính đến thời điểm đóng thầu đạt tối thiểu bằng số lượng theo yêu cầu của E-HSMT | 7786800 | 124588800
| 63 | 63 | PP2600000418 | Định lượng Protein | Thuốc thử dùng cho xét nghiệm định lượng protein toàn phần; Thành phần: Potassium sodium tartrate 17mmol/l; EDTA 7mmol/l; Sodium hydroxide 1,25mmol/L; Copper sulfate 12mmol/l Potassium iodide 30mmol/l; Dải tuyến tính: 5–130g/L; Bước sóng: 546nm; Loại mẫu: Huyết thanh, huyết tương. | 6x70mL | Hộp | 2 | 68355 | 1519000 | 4340000 | Công suất thiết kế của nhà máy, dây chuyền sản xuất đạt tối thiểu 1/12 * số lượng mời thầu Hoặc: - Sản lượng sản xuất cao nhất của 01 tháng trong vòng 05 năm gần nhất tính đến thời điểm đóng thầu đạt tối thiểu bằng số lượng theo yêu cầu của E-HSMT | 2278500 | 4557000
| 64 | 64 | PP2600000419 | Định lượng Protein | Hóa chất dùng cho xét nghiệm định lượng protein toàn phần trong nước tiểu và CSF; Thành phần: R1: Pyrogallol đỏ 47 μmol/L; Natri Molybdat 320 μmol/L; Axit succinic 50 mmol/L; Natri Benzoat 3,5 mmol/L; Natri Oxalate 1 mmol/L; Methanol 0,8% w/v; Chất hiệu chuẩn; Albumin huyết thanh người 0,5 g/L; Phương pháp: Đỏ Pyrogallol Molybdat; Dải tuyến tính: 0,01–2 g/L; Bước sóng: 600nm; Loại mẫu: Nước tiểu, dịch não tủy; Độ lặp lại: CV ≤ 5,0%; Độ chụm toàn phần: CV ≤ 10,0%; Số lượng test tối thiểu/1 mL: 5 test | Hộp 4x19ml+1x3ml | Hộp | 2 | 137963 | 3065832 | 8759520 | Công suất thiết kế của nhà máy, dây chuyền sản xuất đạt tối thiểu 1/12 * số lượng mời thầu Hoặc: - Sản lượng sản xuất cao nhất của 01 tháng trong vòng 05 năm gần nhất tính đến thời điểm đóng thầu đạt tối thiểu bằng số lượng theo yêu cầu của E-HSMT | 4598748 | 9197496
| 65 | 65 | PP2600000420 | Đo hoạt độ Amylase | Thuốc thử dùng cho xét nghiệm định lượng Amylase; Thành phần: PIPES pH 7,1 57mmol/l; NaCl 86mmol/l; CaCl2 1mmol/l; α-Glucosidase ≥ 4kU/L; HEPES pH 7,2 100mmol/l; NaCl 50mmol/l; MgCl2 9mmol/l; Ethylidene-p-nitrophenyl-maltoheptaoside; EPS-G7 11mmol/l.; Phương pháp: EPS; Dải tuyến tính: Huyết thanh/ huyết tương: 1.5–2100U/L, Nước tiểu: 1.5–4250U/L; Bước sóng: 405nm; Loại mẫu: Huyết thanh, huyết tương, nước tiểu. | 2x66mL + 2x14mL | Hộp | 8 | 1307376 | 29052800 | 83008000 | Công suất thiết kế của nhà máy, dây chuyền sản xuất đạt tối thiểu 1/12 * số lượng mời thầu Hoặc: - Sản lượng sản xuất cao nhất của 01 tháng trong vòng 05 năm gần nhất tính đến thời điểm đóng thầu đạt tối thiểu bằng số lượng theo yêu cầu của E-HSMT | 10894800 | 87158400
| 66 | 66 | PP2600000421 | Định lượng Phospho vô cơ | Hóa chất dùng cho xét nghiệm định lượng photpho vô cơ; Thành phần: Sulphuric acid 200 mmol/L; Ammoniumheptamolybdate 0,35 mmol/L; Glycine 50 mmol/L; Phương pháp: Đo quang UV; Dải tuyến tính: Huyết thanh 0,32–6,4 mmol/L (1–20 mg/dL); Nước tiểu: 3 – 113 mmol/L (9,3 – 350 mg/dL); Loại mẫu: Huyết thanh, huyết tương, nước tiểu; Độ lặp lại: CV ≤ 3%; Độ chụm toàn phần: CV ≤ 5%; Số lượng test tối thiểu/1 mL: 16 test | Hộp 4x15ml+4x15ml | Hộp | 2 | 89284 | 1984080 | 5668800 | Công suất thiết kế của nhà máy, dây chuyền sản xuất đạt tối thiểu 1/12 * số lượng mời thầu Hoặc: - Sản lượng sản xuất cao nhất của 01 tháng trong vòng 05 năm gần nhất tính đến thời điểm đóng thầu đạt tối thiểu bằng số lượng theo yêu cầu của E-HSMT | 2976120 | 5952240
| 67 | 67 | PP2600000422 | Hóa chất kiểm chứng mức 1 cho các xét nghiệm sinh hóa thường quy | Chất kiểm chứng cho các xét nghiệm sinh hóa thường quy mức bình thường bao gồm các chỉ số: ACP, Albumin, ALP, Amylase, Bilirubin-Total và Direct, Calcium, Chloride, Cholesterol, HDL, LDL, CHE, CK, CK-MB, Copper, Creatinine, GLDH, Glucose, GOT, GPT, GGT, HBDH, Iron, Lactate, LDH, Lithium, Lipase, Magnesium, Phosphorus, Potassium, Protein, Sodium, Triglyceride, Urea, Uric Acid, Zinc. | 1x5mL | Lọ | 42 | 284763 | 6328056 | 18080160 | Công suất thiết kế của nhà máy, dây chuyền sản xuất đạt tối thiểu 1/12 * số lượng mời thầu Hoặc: - Sản lượng sản xuất cao nhất của 01 tháng trong vòng 05 năm gần nhất tính đến thời điểm đóng thầu đạt tối thiểu bằng số lượng theo yêu cầu của E-HSMT | 452004 | 18984168
| 68 | 68 | PP2600000423 | Hóa chất kiểm chứng mức 2 cho các xét nghiệm sinh hóa thường quy | Chất kiểm chứng cho các xét nghiệm sinh hóa thường quy mức bệnh lý bao gồm các chỉ số: ACP, Albumin, ALP, Amylase, Bilirubin-Total và Direct, Calcium, Chloride, Cholesterol, HDL, LDL, CHE, CK, CK-MB, Copper, Creatinine, GLDH, Glucose, GOT, GPT, GGT, HBDH, Iron, Lactate, LDH, Lithium, Lipase, Magnesium, Phosphorus, Potassium, Protein, Sodium, Triglyceride, Urea, Uric Acid, Zinc. | 1x5mL | Lọ | 42 | 284763 | 6328056 | 18080160 | Công suất thiết kế của nhà máy, dây chuyền sản xuất đạt tối thiểu 1/12 * số lượng mời thầu Hoặc: - Sản lượng sản xuất cao nhất của 01 tháng trong vòng 05 năm gần nhất tính đến thời điểm đóng thầu đạt tối thiểu bằng số lượng theo yêu cầu của E-HSMT | 452004 | 18984168
| 69 | 69 | PP2600000424 | Hóa chất hiệu chuẩn cho các xét nghiệm sinh hóa thường quy | Huyết thanh hiệu chuẩn cho các xét nghiệm sinh hoá thường quy; Thành phần: Huyết thanh người, các enzym từ người, động vật và thực vật: Alkaline Phosphatase, ALT, AST, Amylase, Cholinesterase, CK-NAC, GGT, LDH, Albumin, Creatinine, Cholesterol, Glucose, Lactate, Lipase, Protein toàn phần, Triglycerid, UIBC, Ure, Uric Acid, Bilirubin, Phospho vô cơ, Calci, Sắt, Magnesi | Lọ 1x5ml | Lọ | 36 | 313551 | 6967800 | 19908000 | Công suất thiết kế của nhà máy, dây chuyền sản xuất đạt tối thiểu 1/12 * số lượng mời thầu Hoặc: - Sản lượng sản xuất cao nhất của 01 tháng trong vòng 05 năm gần nhất tính đến thời điểm đóng thầu đạt tối thiểu bằng số lượng theo yêu cầu của E-HSMT | 580650 | 20903400
| 70 | 70 | PP2600000425 | Hóa chất kiểm chứng cho xét nghiệm HDL/LDL-Cholesterol | Chất kiểm chuẩn xét nghiệm định lượng HDL / LDL mức bình thường | 5x5mL | Hộp | 4 | 284559 | 6323520 | 18067200 | Công suất thiết kế của nhà máy, dây chuyền sản xuất đạt tối thiểu 1/12 * số lượng mời thầu Hoặc: - Sản lượng sản xuất cao nhất của 01 tháng trong vòng 05 năm gần nhất tính đến thời điểm đóng thầu đạt tối thiểu bằng số lượng theo yêu cầu của E-HSMT | 4742640 | 18970560
| 71 | 71 | PP2600000426 | Hóa chất hiệu chuẩn cho xét nghiệm HDL | Chất hiệu chuẩn cho xét nghiệm định lượng HDL Cholesterol Direct | 6x1mL | Hộp | 2 | 169250 | 3761100 | 10746000 | Công suất thiết kế của nhà máy, dây chuyền sản xuất đạt tối thiểu 1/12 * số lượng mời thầu Hoặc: - Sản lượng sản xuất cao nhất của 01 tháng trong vòng 05 năm gần nhất tính đến thời điểm đóng thầu đạt tối thiểu bằng số lượng theo yêu cầu của E-HSMT | 5641650 | 11283300
| 72 | 72 | PP2600000427 | Hóa chất hiệu chuẩn cho xét nghiệm LDL | Chất hiệu chuẩn cho xét nghiệm định lượng LDL Cholesterol Direct | 6x1mL | Hộp | 3 | 253875 | 5641650 | 16119000 | Công suất thiết kế của nhà máy, dây chuyền sản xuất đạt tối thiểu 1/12 * số lượng mời thầu Hoặc: - Sản lượng sản xuất cao nhất của 01 tháng trong vòng 05 năm gần nhất tính đến thời điểm đóng thầu đạt tối thiểu bằng số lượng theo yêu cầu của E-HSMT | 5641650 | 16924950
| 73 | 73 | PP2600000428 | Dây bơm nhu động | Dùng để bơm dung dịch tẩy, rửa hoặc dung dịch ISE. Làm bằng vật liệu nhựa và cao su. Tổng chiều dài 10,7 cm (+/- 0,2 cm), chiều dài cao su: 8,8 cm (+/- 0,2 cm), đường kính 0,5 cm (+/- 0,1 cm). | 2 cái/túi | Túi | 14 | 553938 | 12309734 | 35170667 | Công suất thiết kế của nhà máy, dây chuyền sản xuất đạt tối thiểu 1/12 * số lượng mời thầu Hoặc: - Sản lượng sản xuất cao nhất của 01 tháng trong vòng 05 năm gần nhất tính đến thời điểm đóng thầu đạt tối thiểu bằng số lượng theo yêu cầu của E-HSMT | 2637800 | 36929200
| 74 | 74 | PP2600000429 | Hóa chất hiệu chuẩn cho các xét nghiệm Protein đặc biệt nhóm 1 | Chất hiệu chuẩn cho các xét nghiệm định lượng protein trong trong huyết thanh người bằng phương pháp miễn dịch độ độ đục. Bao gồm các chỉ số: Albumin, a1-Antitrypsin, a2-Macroglobulin, a1-Acidglycoprotein, Ceruloplasmin, Haptoglobin, Transferrin, IgA, IgG, IgM, Complement C3, Complement C4, Antithrombin III, C1 esterase inhibitor, Kappa Light Chain, Lambda Light Chain, Prealbumin. | 5x1mL | Hộp | 2 | 415483 | 9232944 | 26379840 | Công suất thiết kế của nhà máy, dây chuyền sản xuất đạt tối thiểu 1/12 * số lượng mời thầu Hoặc: - Sản lượng sản xuất cao nhất của 01 tháng trong vòng 05 năm gần nhất tính đến thời điểm đóng thầu đạt tối thiểu bằng số lượng theo yêu cầu của E-HSMT | 13849416 | 27698832
| 75 | 75 | PP2600000430 | Hóa chất hiệu chuẩn cho các xét nghiệm Protein đặc biệt nhóm 2 | Chất hiệu chuẩn cho các xét nghiệm định lượng protein trong trong huyết thanh người bằng phương pháp miễn dịch độ độ đục. Bao gồm các chỉ số: Albumin, a1-Antitrypsin, a2-Macroglobulin, a1-Acidglycoprotein, Ceruloplasmin, Haptoglobin, Transferrin, IgA, IgG, IgM, Complement C3, Complement C4, Antithrombin III, C1 esterase inhibitor, Kappa Light Chain, Lambda Light Chain, Prealbumin. | 5x1mL | Hộp | 1 | 207742 | 4616472 | 13189920 | Công suất thiết kế của nhà máy, dây chuyền sản xuất đạt tối thiểu 1/12 * số lượng mời thầu Hoặc: - Sản lượng sản xuất cao nhất của 01 tháng trong vòng 05 năm gần nhất tính đến thời điểm đóng thầu đạt tối thiểu bằng số lượng theo yêu cầu của E-HSMT | 13849416 | 13849416
| 76 | 76 | PP2600000431 | Hóa chất hiệu chuẩn cho xét nghiệm RF | Chất hiệu chuẩn dùng cho xét nghiệm RF; Thành phần: Chất nền huyết thanh người dạng lỏng chứa RF người; Chất hiệu chuẩn 5 mức; Các giá trị của chất hiệu chuẩn được gán sử dụng các nguyên liệu tham chiếu theo tiêu chuẩn quốc tế WHO hoặc tương đương | Hộp 5x1ml | Hộp | 2 | 316544 | 7034300 | 20098000 | Công suất thiết kế của nhà máy, dây chuyền sản xuất đạt tối thiểu 1/12 * số lượng mời thầu Hoặc: - Sản lượng sản xuất cao nhất của 01 tháng trong vòng 05 năm gần nhất tính đến thời điểm đóng thầu đạt tối thiểu bằng số lượng theo yêu cầu của E-HSMT | 10551450 | 21102900
| 77 | 77 | PP2600000432 | Chất hiệu chuẩn albumin trong nước tiểu/dịch não tủy | Chất hiệu chuẩn các đường cong tham chiếu để xác định Thuốc thử miễn dịch định lượng Microalbumin trong nước tiểu bằng phép đo độ đục và nephelometry. | 5x1mL | Hộp | 2 | 455994 | 10133200 | 28952000 | Công suất thiết kế của nhà máy, dây chuyền sản xuất đạt tối thiểu 1/12 * số lượng mời thầu Hoặc: - Sản lượng sản xuất cao nhất của 01 tháng trong vòng 05 năm gần nhất tính đến thời điểm đóng thầu đạt tối thiểu bằng số lượng theo yêu cầu của E-HSMT | 15199800 | 30399600
| 78 | 78 | PP2600000433 | Hóa chất hiệu chuẩn cho xét nghiệm sinh hóa nước tiểu thường quy | Chất hiệu chuẩn cho các xét nghiệm sinh hóa nước tiểu thường quy; Thành phần: Nước tiểu người chứa Amylase, Canxi, Glucose, Phospho vô cơ, Urea, Axit Uric, Creatinine, Magnesi; Các giá trị hiệu chuẩn được xác định sử dụng các quy trình đã được chuẩn hóa | Hộp 6x8ml | Hộp | 2 | 363788 | 8084160 | 23097600 | Công suất thiết kế của nhà máy, dây chuyền sản xuất đạt tối thiểu 1/12 * số lượng mời thầu Hoặc: - Sản lượng sản xuất cao nhất của 01 tháng trong vòng 05 năm gần nhất tính đến thời điểm đóng thầu đạt tối thiểu bằng số lượng theo yêu cầu của E-HSMT | 12126240 | 24252480
| 79 | 79 | PP2600000434 | Hóa chất kiểm tra điện cực Natri và Kali | Hóa chất kiểm tra điện cực Natri và Kali; Thành phần: Na+ 150 mmoL/L; K+ 5 mmol/L | Hộp 2x25ml | Hộp | 2 | 62087 | 1379700 | 3942000 | Công suất thiết kế của nhà máy, dây chuyền sản xuất đạt tối thiểu 1/12 * số lượng mời thầu Hoặc: - Sản lượng sản xuất cao nhất của 01 tháng trong vòng 05 năm gần nhất tính đến thời điểm đóng thầu đạt tối thiểu bằng số lượng theo yêu cầu của E-HSMT | 2069550 | 4139100
| 80 | 80 | PP2600000435 | Hóa chất tham chiếu cho xét nghiệm điện giải | Chất tham chiếu dùng trong xét nghiệm điện giải; Thành phần: Kali clorua 3,3 mol/L; Bạc clorua (Bão hòa) | Hộp 2x25ml | Hộp | 2 | 31878 | 708400 | 2024000 | Công suất thiết kế của nhà máy, dây chuyền sản xuất đạt tối thiểu 1/12 * số lượng mời thầu Hoặc: - Sản lượng sản xuất cao nhất của 01 tháng trong vòng 05 năm gần nhất tính đến thời điểm đóng thầu đạt tối thiểu bằng số lượng theo yêu cầu của E-HSMT | 1062600 | 2125200
| 81 | 81 | PP2600000436 | Chất chuẩn nước tiểu mức thấp/cao cho xét nghiệm điện giải | Chất hiệu chuẩn nồng độ thấp/cao sử dụng cho xét nghiệm định lượng (gián tiếp) nồng độ Na+, K+ và Cl- trong nước tiểu; Thành phần: Na+ (Thấp) 50 mmol/L; (Cao) 200 mmol/L. K+ (Thấp) 10 mmol/L; (Cao) 100 mmol/L. Cl- (Thấp) 50 mmol/L; (Cao) 180 mmol/L | Hộp 2x100ml+2x100ml | Hộp | 2 | 297360 | 6608000 | 18880000 | Công suất thiết kế của nhà máy, dây chuyền sản xuất đạt tối thiểu 1/12 * số lượng mời thầu Hoặc: - Sản lượng sản xuất cao nhất của 01 tháng trong vòng 05 năm gần nhất tính đến thời điểm đóng thầu đạt tối thiểu bằng số lượng theo yêu cầu của E-HSMT | 9912000 | 19824000
| 82 | 82 | PP2600000437 | Dung dịch rửa hệ thống máy sinh hóa | Dung dịch rửa hệ thông máy sinh hóa. Thành phần: Sodium hydroxide < 5%; Non-ionic stabilizer < 0.1% | 1x2Lit | Can | 28 | 1547028 | 34378400 | 98224000 | Công suất thiết kế của nhà máy, dây chuyền sản xuất đạt tối thiểu 1/12 * số lượng mời thầu Hoặc: - Sản lượng sản xuất cao nhất của 01 tháng trong vòng 05 năm gần nhất tính đến thời điểm đóng thầu đạt tối thiểu bằng số lượng theo yêu cầu của E-HSMT | 3683400 | 103135200
| 83 | 83 | PP2600000438 | Bóng đèn | Bóng đèn quang học, nguồn sáng, cho đèn trắc quang, 12Vdc 20W. Làm bằng kim loại, thủy tinh, nhựa. | 1 cái/ hộp | Cái | 8 | 488532 | 10856267 | 31017905 | Công suất thiết kế của nhà máy, dây chuyền sản xuất đạt tối thiểu 1/12 * số lượng mời thầu Hoặc: - Sản lượng sản xuất cao nhất của 01 tháng trong vòng 05 năm gần nhất tính đến thời điểm đóng thầu đạt tối thiểu bằng số lượng theo yêu cầu của E-HSMT | 4071100 | 32568800
| 84 | 84 | PP2600000439 | Điện cực Sodium | Điện cực Natri, Chất liệu: nhựa và kim loại, Chiều rộng: 1,5 cm, chiều dài: 3,8 cm | 1 cái/ hộp | Cái | 6 | 1775088 | 39446400 | 112704000 | Công suất thiết kế của nhà máy, dây chuyền sản xuất đạt tối thiểu 1/12 * số lượng mời thầu Hoặc: - Sản lượng sản xuất cao nhất của 01 tháng trong vòng 05 năm gần nhất tính đến thời điểm đóng thầu đạt tối thiểu bằng số lượng theo yêu cầu của E-HSMT | 19723200 | 118339200
| 85 | 85 | PP2600000440 | Điện cực Potassium | Điện cực Kali, Chất liệu: nhựa và kim loại, Chiều rộng: 1,5 cm, chiều dài: 3,8 cm | 1 cái/ hộp | Cái | 2 | 604107 | 13424600 | 38356000 | Công suất thiết kế của nhà máy, dây chuyền sản xuất đạt tối thiểu 1/12 * số lượng mời thầu Hoặc: - Sản lượng sản xuất cao nhất của 01 tháng trong vòng 05 năm gần nhất tính đến thời điểm đóng thầu đạt tối thiểu bằng số lượng theo yêu cầu của E-HSMT | 20136900 | 40273800
| 86 | 86 | PP2600000441 | Điện cực Chloride | Điện cực Clo, Chất liệu: nhựa và kim loại, Chiều rộng: 1,5 cm, chiều dài: 3,8 cm | 1 cái/ hộp | Cái | 2 | 591696 | 13148800 | 37568000 | Công suất thiết kế của nhà máy, dây chuyền sản xuất đạt tối thiểu 1/12 * số lượng mời thầu Hoặc: - Sản lượng sản xuất cao nhất của 01 tháng trong vòng 05 năm gần nhất tính đến thời điểm đóng thầu đạt tối thiểu bằng số lượng theo yêu cầu của E-HSMT | 19723200 | 39446400
| 87 | 87 | PP2600000442 | Điện cực tham chiếu | Điện cực tham chiếu, Chất liệu: nhựa và kim loại, Đường kính thân: 1,6 cm, chiều dài: 5,8 cm | 1 chiếc/ hộp | Chiếc | 2 | 1250267 | 27783700 | 79382000 | Công suất thiết kế của nhà máy, dây chuyền sản xuất đạt tối thiểu 1/12 * số lượng mời thầu Hoặc: - Sản lượng sản xuất cao nhất của 01 tháng trong vòng 05 năm gần nhất tính đến thời điểm đóng thầu đạt tối thiểu bằng số lượng theo yêu cầu của E-HSMT | 41675550 | 83351100
| 88 | 88 | PP2600000443 | Que khuấy 1 | Dùng để khuấy mẫu, hoá chất R1. Thanh khuấy xoắn phủ Teflon. Chiều dài 7,6 cm (+/- 0,1 cm). Chiều rộng của thanh phủ: 3,0 mm (+/- 0,2 mm). | 1 Que | Que | 2 | 92466 | 2054800 | 5870858 | Công suất thiết kế của nhà máy, dây chuyền sản xuất đạt tối thiểu 1/12 * số lượng mời thầu Hoặc: - Sản lượng sản xuất cao nhất của 01 tháng trong vòng 05 năm gần nhất tính đến thời điểm đóng thầu đạt tối thiểu bằng số lượng theo yêu cầu của E-HSMT | 3082200 | 6164400
| 89 | 89 | PP2600000444 | Que khuấy dạng L | Dùng để khuấy thuốc thử R2. Thanh khuấy loại L. Làm bằng kim loại. Phủ Teflon. Chiều dài: 7,6 cm (+/- 0,1 cm). Chiều rộng của thanh phủ: 3 mm (+/- 0,2 mm). | 1 Chiếc | Chiếc | 2 | 93291 | 2073134 | 5923239 | Công suất thiết kế của nhà máy, dây chuyền sản xuất đạt tối thiểu 1/12 * số lượng mời thầu Hoặc: - Sản lượng sản xuất cao nhất của 01 tháng trong vòng 05 năm gần nhất tính đến thời điểm đóng thầu đạt tối thiểu bằng số lượng theo yêu cầu của E-HSMT | 3109700 | 6219400
| 90 | 90 | PP2600000445 | Que khuấy 2 | Được làm bằng nhựa, kim loại. Dùng để khuấy dung dịch điện giải MID, đệm và mẫu. Chiều dài 4,3cm (+/-0,1cm). Chiều dài thanh kim loại: 3,8cm (+/-0,1cm) | 1 Cái | Cái | 2 | 65241 | 1449800 | 4142286 | Công suất thiết kế của nhà máy, dây chuyền sản xuất đạt tối thiểu 1/12 * số lượng mời thầu Hoặc: - Sản lượng sản xuất cao nhất của 01 tháng trong vòng 05 năm gần nhất tính đến thời điểm đóng thầu đạt tối thiểu bằng số lượng theo yêu cầu của E-HSMT | 2174700 | 4349400
| 91 | 91 | PP2600000446 | Xy-lanh hút bệnh phẩm | Dùng để phân phối và hút một lượng mẫu chính xác. Làm bằng thủy tinh, nhựa, kim loại. Chiều dài 8,9 cm (+/-0,1 cm). Đường kính piston (phần kim loại): 2,0 mm (+/- 0,2 mm). | 1 cái/ hộp | Cái | 2 | 377784 | 8395200 | 23986286 | Công suất thiết kế của nhà máy, dây chuyền sản xuất đạt tối thiểu 1/12 * số lượng mời thầu Hoặc: - Sản lượng sản xuất cao nhất của 01 tháng trong vòng 05 năm gần nhất tính đến thời điểm đóng thầu đạt tối thiểu bằng số lượng theo yêu cầu của E-HSMT | 12592800 | 25185600
| 92 | 92 | PP2600000447 | Xy-lanh hút hóa chất | Dùng để phân phối và hút một lượng chính xác thuốc thử/ dung dịch đệm ISE. Làm bằng thủy tinh, nhựa và vật liệu kim loại, dài 8,9 cm(+/- 0,1 cm). Đường kính piston (phần kim loại): 5,0 mm (+/- 0,2 mm). | 1 chiếc/ hộp | Chiếc | 2 | 479589 | 10657534 | 30450096 | Công suất thiết kế của nhà máy, dây chuyền sản xuất đạt tối thiểu 1/12 * số lượng mời thầu Hoặc: - Sản lượng sản xuất cao nhất của 01 tháng trong vòng 05 năm gần nhất tính đến thời điểm đóng thầu đạt tối thiểu bằng số lượng theo yêu cầu của E-HSMT | 15986300 | 31972600
| 93 | 93 | PP2600000448 | Vỏ Xy-lanh | Dùng để hỗ trợ, cố định xy lanh hoá chất, điện giải, bệnh phẩm. Làm bằng nhựa, kim loại. Chiều dài 10 cm (+/- 0,1 cm). | 1 cái/ hộp | Cái | 2 | 124410 | 2764667 | 7899048 | Công suất thiết kế của nhà máy, dây chuyền sản xuất đạt tối thiểu 1/12 * số lượng mời thầu Hoặc: - Sản lượng sản xuất cao nhất của 01 tháng trong vòng 05 năm gần nhất tính đến thời điểm đóng thầu đạt tối thiểu bằng số lượng theo yêu cầu của E-HSMT | 4147000 | 8294000
| 94 | 94 | PP2600000449 | Màng bơm chân không | Được làm bằng cao su. Màng bơm cho máy bơm chân không (MU4149B), tạo áp suất âm. Đường kính màng 8,0 cm (+/-0,2cm). Đường kính vòng trắng 4,5 cm (+/-2,3mm). | 01 cái | Chiếc | 2 | 255354 | 5674534 | 16212953 | Công suất thiết kế của nhà máy, dây chuyền sản xuất đạt tối thiểu 1/12 * số lượng mời thầu Hoặc: - Sản lượng sản xuất cao nhất của 01 tháng trong vòng 05 năm gần nhất tính đến thời điểm đóng thầu đạt tối thiểu bằng số lượng theo yêu cầu của E-HSMT | 8511800 | 17023600
| 95 | 95 | PP2600000450 | Kim hút hoá chất | Được làm bằng kim loại phủ lớp chống dính, Dùng để phân phối, hút thuốc thử. Chiều dài 19,5cm (+/-0,2cm), đường kính thân dài 3,5mm (+/-0,2mm) | 1 chiếc/ hộp | Chiếc | 2 | 235224 | 5227200 | 14934858 | Công suất thiết kế của nhà máy, dây chuyền sản xuất đạt tối thiểu 1/12 * số lượng mời thầu Hoặc: - Sản lượng sản xuất cao nhất của 01 tháng trong vòng 05 năm gần nhất tính đến thời điểm đóng thầu đạt tối thiểu bằng số lượng theo yêu cầu của E-HSMT | 7840800 | 15681600
| 96 | 96 | PP2600000451 | Kim hút bệnh phẩm | Dùng để hút và phân phối mẫu. Làm bằng kim loại, phủ lớp chống dính. Chiều dài 19,5 cm (+/-Đường kính thân dài: 2,4 mm (+/- 0,2 mm). | 1 chiếc/ hộp | Chiếc | 2 | 328053 | 7290067 | 20828762 | Công suất thiết kế của nhà máy, dây chuyền sản xuất đạt tối thiểu 1/12 * số lượng mời thầu Hoặc: - Sản lượng sản xuất cao nhất của 01 tháng trong vòng 05 năm gần nhất tính đến thời điểm đóng thầu đạt tối thiểu bằng số lượng theo yêu cầu của E-HSMT | 10935100 | 21870200
| 97 | 97 | PP2600000452 | Cóng phản ứng | Dùng chứa mẫu phản ứng, để đo quang nhờ ánh sáng đi qua. Làm bằng thủy tinh vĩnh cửu. Chiều dài bên trong: 6 mm (+/- 0,2 mm), chiều rộng bên trong: 5 mm (+/- 0,2 mm). Sử dụng cho AU680 | 10 cái/ hộp | Hộp | 2 | 481932 | 10709600 | 30598858 | Công suất thiết kế của nhà máy, dây chuyền sản xuất đạt tối thiểu 1/12 * số lượng mời thầu Hoặc: - Sản lượng sản xuất cao nhất của 01 tháng trong vòng 05 năm gần nhất tính đến thời điểm đóng thầu đạt tối thiểu bằng số lượng theo yêu cầu của E-HSMT | 16064400 | 32128800
| 98 | 98 | PP2600000453 | Hóa chất hiệu chuẩn cho xét nghiệm RF | Chất hiệu chuẩn dùng cho xét nghiệm RF; Thành phần: Chất nền huyết thanh người dạng lỏng chứa RF người; Chất hiệu chuẩn 5 mức; | Hộp 5x1ml | Hộp | 2 | 316544 | 7034300 | 20098000 | Công suất thiết kế của nhà máy, dây chuyền sản xuất đạt tối thiểu 1/12 * số lượng mời thầu Hoặc: - Sản lượng sản xuất cao nhất của 01 tháng trong vòng 05 năm gần nhất tính đến thời điểm đóng thầu đạt tối thiểu bằng số lượng theo yêu cầu của E-HSMT | 10551450 | 21102900
| 99 | 99 | PP2600000454 | Định lượng RF (Reumatoid Factor) | Hóa chất dùng cho xét nghiệm định lượng RF; Thành phần: Glycine buffer (pH 8,0) 170 mmol/L; Latex phủ IgG người < 0,5%; Phương pháp: Đo độ đục miễn dịch; Dải tuyến tính: 10–120 IU/mL; Loại mẫu: Huyết thanh, huyết tương; Độ lặp lại: CV ≤ 10,0% Độ chụm toàn phần: CV ≤ 10,0%; Số lượng test tối thiểu/1 mL: 6 test | Hộp 4x24ml+4x8ml | Hộp | 2 | 573351 | 12741120 | 36403200 | Công suất thiết kế của nhà máy, dây chuyền sản xuất đạt tối thiểu 1/12 * số lượng mời thầu Hoặc: - Sản lượng sản xuất cao nhất của 01 tháng trong vòng 05 năm gần nhất tính đến thời điểm đóng thầu đạt tối thiểu bằng số lượng theo yêu cầu của E-HSMT | 19111680 | 38223360
| 100 | 100 | PP2600000455 | Dây bơm 1,29mm | Được làm bằng cao su. Đường kính bên trong: 1,29 mm (+/- 5%), chiều dài 17,9 inch (+/- 5%).Được sử dụng cho dịch lỏng từ đầu kim hút tới bơm nhu động đến bộ phân phối dịch. | 1 Túi | Túi | 2 | 96063 | 2134734 | 6099239 | Công suất thiết kế của nhà máy, dây chuyền sản xuất đạt tối thiểu 1/12 * số lượng mời thầu Hoặc: - Sản lượng sản xuất cao nhất của 01 tháng trong vòng 05 năm gần nhất tính đến thời điểm đóng thầu đạt tối thiểu bằng số lượng theo yêu cầu của E-HSMT | 3202100 | 6404200
| 101 | 101 | PP2600000456 | Dây bơm 2,79mm | Được làm bằng cao su. Đường kính bên trong: 2,79 mm (+/- 5%). Được sử dụng cho dịch thải từ bình chân không qua bơm nhu động đến bình thải | 1 Túi | Túi | 4 | 200376 | 4452800 | 12722286 | Công suất thiết kế của nhà máy, dây chuyền sản xuất đạt tối thiểu 1/12 * số lượng mời thầu Hoặc: - Sản lượng sản xuất cao nhất của 01 tháng trong vòng 05 năm gần nhất tính đến thời điểm đóng thầu đạt tối thiểu bằng số lượng theo yêu cầu của E-HSMT | 3339600 | 13358400
| 102 | 102 | PP2600000457 | Hóa chất kiểm chứng dùng cho xét nghiệm PCT | Chất kiểm chứng dùng cho xét nghiệm procalcitonin; Thành phần: Huyết thanh người, Sodium azit (NaN3) <0,1%; Chất kiểm chứng 2 mức | Hộp 2x3 ml | Hộp | 4 | 635872 | 14130480 | 40372800 | Công suất thiết kế của nhà máy, dây chuyền sản xuất đạt tối thiểu 1/12 * số lượng mời thầu Hoặc: - Sản lượng sản xuất cao nhất của 01 tháng trong vòng 05 năm gần nhất tính đến thời điểm đóng thầu đạt tối thiểu bằng số lượng theo yêu cầu của E-HSMT | 10597860 | 42391440
| 103 | 103 | PP2600000458 | Hóa chất hiệu chuẩn dùng cho xét nghiệm PCT | Chất hiệu chuẩn cho xét nghiệm định lượng Procalcitonin; Thành phần: Huyết thanh người, Sodium azit (NaN3) <0,1%; Chất hiệu chuẩn 6 mức | Hộp 6x1 ml | Hộp | 2 | 303383 | 6741840 | 19262400 | Công suất thiết kế của nhà máy, dây chuyền sản xuất đạt tối thiểu 1/12 * số lượng mời thầu Hoặc: - Sản lượng sản xuất cao nhất của 01 tháng trong vòng 05 năm gần nhất tính đến thời điểm đóng thầu đạt tối thiểu bằng số lượng theo yêu cầu của E-HSMT | 10112760 | 20225520
| 104 | 104 | PP2600000459 | Định lượng Procalcitonin | Hóa chất dùng cho xét nghiệm định lượng procalcitonin; Thành phần: Thuốc thử 1 (REAGENT 1) chứa: 100 mM đệm Tris; Thuốc thử 2 (REAGENT 2) chứa: các hạt latex phủ kháng thể kháng PCT người (0,2%); Phương pháp: Miễn dịch đo độ đục được tăng cường các hạt latex; Dải tuyến tính: 0,20 – 52 ng/mL; Loại mẫu: Huyết thanh, huyết tương; Độ lặp lại: CV ≤ 12,3%; Độ chụm toàn phần: CV ≤ 17,3%; Số lượng test tối thiểu/1 mL: 6 test | Hộp 44ml+14ml | Hộp | 2 | 1250399 | 27786640 | 79390400 | Công suất thiết kế của nhà máy, dây chuyền sản xuất đạt tối thiểu 1/12 * số lượng mời thầu Hoặc: - Sản lượng sản xuất cao nhất của 01 tháng trong vòng 05 năm gần nhất tính đến thời điểm đóng thầu đạt tối thiểu bằng số lượng theo yêu cầu của E-HSMT | 41679960 | 83359920
| 105 | 105 | PP2600000460 | Hóa chất xét nghiệm Ammonia, sử dụng cho máy hệ mở | Dải đo: 4.1 - 1174 μmol/L. Phương pháp xét nghiệm: Động học enzym 2 điểm, UV, Chiều phản ứng giảm | Hộp 5x10mL(50mL) | Hộp | 2 | 361778 | 8039500 | 22970000 | Công suất thiết kế của nhà máy, dây chuyền sản xuất đạt tối thiểu 1/12 * số lượng mời thầu Hoặc: - Sản lượng sản xuất cao nhất của 01 tháng trong vòng 05 năm gần nhất tính đến thời điểm đóng thầu đạt tối thiểu bằng số lượng theo yêu cầu của E-HSMT | 12059250 | 24118500
| 106 | 106 | PP2600000461 | Chất chuẩn cho xét nghiệm Ammonia | Dạng lỏng, thành phần: dung dịch đệm, chất bảo quản | Hộp 1x5mL | Hộp | 2 | 37296 | 828800 | 2368000 | Công suất thiết kế của nhà máy, dây chuyền sản xuất đạt tối thiểu 1/12 * số lượng mời thầu Hoặc: - Sản lượng sản xuất cao nhất của 01 tháng trong vòng 05 năm gần nhất tính đến thời điểm đóng thầu đạt tối thiểu bằng số lượng theo yêu cầu của E-HSMT | 1243200 | 2486400
| 107 | 107 | PP2600000462 | QC cho xét nghiệm Ammonia (2 levels) | Dạng lỏng, thành phần: dung dịch đệm, chất ổn định, chất bảo quản | Hộp 2x5mL(10mL) | Hộp | 2 | 57425 | 1276100 | 3646000 | Công suất thiết kế của nhà máy, dây chuyền sản xuất đạt tối thiểu 1/12 * số lượng mời thầu Hoặc: - Sản lượng sản xuất cao nhất của 01 tháng trong vòng 05 năm gần nhất tính đến thời điểm đóng thầu đạt tối thiểu bằng số lượng theo yêu cầu của E-HSMT | 1914150 | 3828300
| 108 | 108 | PP2600000463 | Hoá chất định lượng CRP | Hóa chất dùng cho xét nghiệm định lượng CRP độ nhạy cao; Thành phần: Glycine buffer 100 mmol/L; Latex, phủ kháng thể kháng CRP < 0,5% w/v; Phương pháp: Miễn dịch đo độ đục; Dải tuyến tính: Ứng dụng bình thường: 0,2–480 mg/L, Ứng dụng độ nhạy cao: 0,08–80 mg/L; Loại mẫu: Huyết thanh, huyết tương; Độ lặp lại: CV ≤ 6%; Độ chụm toàn phần: CV ≤ 10%; Số lượng test tối thiểu/1 mL: 3 test | Hộp 4x30ml+4x30ml | Hộp | 2 | 320040 | 7112000 | 20320000 | Công suất thiết kế của nhà máy, dây chuyền sản xuất đạt tối thiểu 1/12 * số lượng mời thầu Hoặc: - Sản lượng sản xuất cao nhất của 01 tháng trong vòng 05 năm gần nhất tính đến thời điểm đóng thầu đạt tối thiểu bằng số lượng theo yêu cầu của E-HSMT | 10668000 | 21336000
| 109 | 109 | PP2600000464 | Hóa chất dùng tạo đường chuẩn cho xét nghiệm CRP | Chất hiệu chuẩn xét nghiệm định lượng CRP trong huyết thanh người bằng phương pháp đo miễn dịch độ đục. | 5x1mL | Hộp | 2 | 168840 | 3752000 | 10720000 | Công suất thiết kế của nhà máy, dây chuyền sản xuất đạt tối thiểu 1/12 * số lượng mời thầu Hoặc: - Sản lượng sản xuất cao nhất của 01 tháng trong vòng 05 năm gần nhất tính đến thời điểm đóng thầu đạt tối thiểu bằng số lượng theo yêu cầu của E-HSMT | 5628000 | 11256000
| 110 | 110 | PP2600000465 | Hóa chất dùng nội kiểm tra cho xét nghiệm CRP | Vật liệu kiểm soát độ chính xác để xác định Protein phản ứng C (CRP) trong huyết thanh bằng phép đo độ đục và phép đo thận. | 1x1mL | Hộp | 2 | 109620 | 2436000 | 6960000 | Công suất thiết kế của nhà máy, dây chuyền sản xuất đạt tối thiểu 1/12 * số lượng mời thầu Hoặc: - Sản lượng sản xuất cao nhất của 01 tháng trong vòng 05 năm gần nhất tính đến thời điểm đóng thầu đạt tối thiểu bằng số lượng theo yêu cầu của E-HSMT | 3654000 | 7308000
| 111 | 111 | PP2600000466 | Chất chuẩn dùng cho xét nghiệm HbA1c | Chất hiệu chuẩn các đường chuẩn để xác định định lượng HbA1c trong máu người bằng xét nghiệm miễn dịch đo độ đục. | 5x1mL | Hộp | 2 | 239715 | 5327000 | 15220000 | Công suất thiết kế của nhà máy, dây chuyền sản xuất đạt tối thiểu 1/12 * số lượng mời thầu Hoặc: - Sản lượng sản xuất cao nhất của 01 tháng trong vòng 05 năm gần nhất tính đến thời điểm đóng thầu đạt tối thiểu bằng số lượng theo yêu cầu của E-HSMT | 7990500 | 15981000
| 112 | 112 | PP2600000467 | Hóa chất dùng để tạo đường chuẩn cho các xét nghiệm mỡ máu | Huyết thanh hiệu chuẩn cho các xét nghiệm sinh hoá thường quy bao gồm các chỉ số: ACP, PAP, Albumin, ALP, Amylase, Bilirubin-Total và Direct, Calcium, Chloride, Cholesterol, HDL, LDL, CHE, CK, CK-MB, Copper, Creatinine, GLDH, Glucose, GOT, GPT, GGT, HBDH, Iron, Lactate, LDH, Lithium, Lipase, Magnesium, Phosphorus, Potassium, Protein, Sodium, Triglyceride, Urea, Uric Acid, Zinc. | 1x3mL | Lọ | 3 | 26271 | 583800 | 1668000 | Công suất thiết kế của nhà máy, dây chuyền sản xuất đạt tối thiểu 1/12 * số lượng mời thầu Hoặc: - Sản lượng sản xuất cao nhất của 01 tháng trong vòng 05 năm gần nhất tính đến thời điểm đóng thầu đạt tối thiểu bằng số lượng theo yêu cầu của E-HSMT | 583800 | 1751400
| 113 | 113 | PP2600000468 | Hóa chất dùng cho xét nghiệm nồng độ Ethanol | Thuốc thử dùng cho xét nghiệm Ethanol, dải đo từ 10mg/dl đến 600mg/dl. Thành phần thuốc thử: Buffer: pH 9.0 (300mmol/l); Buffer: pH 6.6 (40mmol/l); NAD≥10mmol/l; Alcohol dehydrogenase (ADH)≥200kU/L. | 2x60ml + 2x15mL | Hộp | 1 | 132757 | 2950150 | 8429000 | Công suất thiết kế của nhà máy, dây chuyền sản xuất đạt tối thiểu 1/12 * số lượng mời thầu Hoặc: - Sản lượng sản xuất cao nhất của 01 tháng trong vòng 05 năm gần nhất tính đến thời điểm đóng thầu đạt tối thiểu bằng số lượng theo yêu cầu của E-HSMT | 8850450 | 8850450
| 114 | 114 | PP2600000469 | Chất chuẩn cho xét nghiệm nồng độ Ethanol | Chất hiệu chuẩn cho xét nghiệm định lượng Alcohol | 2x5ml | Hộp | 1 | 44100 | 980000 | 2800000 | Công suất thiết kế của nhà máy, dây chuyền sản xuất đạt tối thiểu 1/12 * số lượng mời thầu Hoặc: - Sản lượng sản xuất cao nhất của 01 tháng trong vòng 05 năm gần nhất tính đến thời điểm đóng thầu đạt tối thiểu bằng số lượng theo yêu cầu của E-HSMT | 2940000 | 2940000
| 115 | 115 | PP2600000470 | Chất chuẩn chung cho các xét nghiệm sinh hóa | Huyết thanh hiệu chuẩn cho các xét nghiệm sinh hoá thường quy bao gồm các chỉ số: ACP, PAP, Albumin, ALP, Amylase, Bilirubin-Total và Direct, Calcium, Chloride, Cholesterol, HDL, LDL, CHE, CK, CK-MB, Copper, Creatinine, GLDH, Glucose, GOT, GPT, GGT, HBDH, Iron, Lactate, LDH, Lithium, Lipase, Magnesium, Phosphorus, Potassium, Protein, Sodium, Triglyceride, Urea, Uric Acid, Zinc. | 1x3mL | Lọ | 4 | 35028 | 778400 | 2224000 | Công suất thiết kế của nhà máy, dây chuyền sản xuất đạt tối thiểu 1/12 * số lượng mời thầu Hoặc: - Sản lượng sản xuất cao nhất của 01 tháng trong vòng 05 năm gần nhất tính đến thời điểm đóng thầu đạt tối thiểu bằng số lượng theo yêu cầu của E-HSMT | 583800 | 2335200
| 116 | 116 | PP2600000471 | Hóa chất dùng cho xét nghiệm Ferritin | Thuốc thử dùng cho xét nghiệm định lượng Ferritin; Thành phần: Hepes buffer; Sodium azide (0.95g/L); Solution of suspended latex microparticles sensitized with rabbit IgG anti-human ferritin; Phương pháp: miễn dịch độ đục; Dải tuyến tính: 5ng/mL-500ng/mL; Bước sóng: 600nm; Loại mẫu: Huyết thanh. | 1x24mL + 1x8mL | Hộp | 2 | 239999 | 5333300 | 15238000 | Công suất thiết kế của nhà máy, dây chuyền sản xuất đạt tối thiểu 1/12 * số lượng mời thầu Hoặc: - Sản lượng sản xuất cao nhất của 01 tháng trong vòng 05 năm gần nhất tính đến thời điểm đóng thầu đạt tối thiểu bằng số lượng theo yêu cầu của E-HSMT | 7999950 | 15999900
| 117 | 117 | PP2600000472 | Chất chuẩn cho xét nghiệm định lượng Ferritin | Chất hiệu chuẩn các đường chuẩn để xác định định lượng Ferritin trong máu người bằng xét nghiệm miễn dịch đo độ đục. | 5x1mL | Hộp | 2 | 239999 | 5333300 | 15238000 | Công suất thiết kế của nhà máy, dây chuyền sản xuất đạt tối thiểu 1/12 * số lượng mời thầu Hoặc: - Sản lượng sản xuất cao nhất của 01 tháng trong vòng 05 năm gần nhất tính đến thời điểm đóng thầu đạt tối thiểu bằng số lượng theo yêu cầu của E-HSMT | 7999950 | 15999900
| 118 | 118 | PP2600000473 | Chất kiểm tra mức 1 cho các xét nghiệm đo độ đục | Chất kiểm chứng mức bệnh lý cho các xét nghiệm protein trong huyết thanh bằng phương pháp miễn dịch độ độ đục. Bao gồm các chỉ số: Albumin, α1-Acidglycoprotein Bireagent, α1-Acidglycoprotein Monoreagent, α1-Antitrypsin, α2-Macroglobulin, ASL, Antithrombin III, Β2-Microglobulin, Ceruloplasmin, Complement C3, Complement C4, C1 esterase inhibitor, CRP, Ferritin, Haptoglobin, IgA, IgG Bireagent, IgG Monoreagent, IgM Bireagent, IgM Monoreagent, Kappa Light Chain, Lambda Light Chain, Prealbumin, RF, Transferrin. | 1x1mL | Hộp | 2 | 102898 | 2286620 | 6533200 | Công suất thiết kế của nhà máy, dây chuyền sản xuất đạt tối thiểu 1/12 * số lượng mời thầu Hoặc: - Sản lượng sản xuất cao nhất của 01 tháng trong vòng 05 năm gần nhất tính đến thời điểm đóng thầu đạt tối thiểu bằng số lượng theo yêu cầu của E-HSMT | 3429930 | 6859860
| 119 | 119 | PP2600000474 | Chất kiểm tra mức 2 cho các xét nghiệm đo độ đục | Chất kiểm chứng mức bệnh lý cho các xét nghiệm protein trong huyết thanh bằng phương pháp miễn dịch độ độ đục. Bao gồm các chỉ số: Albumin, α1-Acidglycoprotein Bireagent, α1-Acidglycoprotein Monoreagent, α1-Antitrypsin, α2-Macroglobulin, ASL, Antithrombin III, Β2-Microglobulin, Ceruloplasmin, Complement C3, Complement C4, C1 esterase inhibitor, CRP, Ferritin, Haptoglobin, IgA, IgG Bireagent, IgG Monoreagent, IgM Bireagent, IgM Monoreagent, Kappa Light Chain, Lambda Light Chain, Prealbumin, RF, Transferrin. | 1x1mL | Hộp | 2 | 102898 | 2286620 | 6533200 | Công suất thiết kế của nhà máy, dây chuyền sản xuất đạt tối thiểu 1/12 * số lượng mời thầu Hoặc: - Sản lượng sản xuất cao nhất của 01 tháng trong vòng 05 năm gần nhất tính đến thời điểm đóng thầu đạt tối thiểu bằng số lượng theo yêu cầu của E-HSMT | 3429930 | 6859860
| 120 | 120 | PP2600000475 | Chất kiểm tra mức 3 cho các xét nghiệm đo độ đục | Chất kiểm chứng mức bệnh lý cho các xét nghiệm protein trong huyết thanh bằng phương pháp miễn dịch độ độ đục. Bao gồm các chỉ số: Albumin, α1-Acidglycoprotein Bireagent, α1-Acidglycoprotein Monoreagent, α1-Antitrypsin, α2-Macroglobulin, ASL, Antithrombin III, Β2-Microglobulin, Ceruloplasmin, Complement C3, Complement C4, C1 esterase inhibitor, CRP, Ferritin, Haptoglobin, IgA, IgG Bireagent, IgG Monoreagent, IgM Bireagent, IgM Monoreagent, Kappa Light Chain, Lambda Light Chain, Prealbumin, RF, Transferrin. | 1x1mL | Hộp | 2 | 102898 | 2286620 | 6533200 | Công suất thiết kế của nhà máy, dây chuyền sản xuất đạt tối thiểu 1/12 * số lượng mời thầu Hoặc: - Sản lượng sản xuất cao nhất của 01 tháng trong vòng 05 năm gần nhất tính đến thời điểm đóng thầu đạt tối thiểu bằng số lượng theo yêu cầu của E-HSMT | 3429930 | 6859860
| 121 | 121 | PP2600000476 | Thuốc thử xét nghiệm AFP (alpha1‑fetoprotein) | M :Vi hạt phủ Streptavidin. R1: Kháng thể đơn dòng kháng AFP đánh dấu biotin; đệm phosphate. R2: Kháng thể đơn dòng kháng AFP đánh dấu phức hợp ruthenium ; đệm phosphate | 100 test | Hộp | 1 | 61260 | 1361328 | 3889507 | Công suất thiết kế của nhà máy, dây chuyền sản xuất đạt tối thiểu 1/12 * số lượng mời thầu Hoặc: - Sản lượng sản xuất cao nhất của 01 tháng trong vòng 05 năm gần nhất tính đến thời điểm đóng thầu đạt tối thiểu bằng số lượng theo yêu cầu của E-HSMT | 4083982 | 4083982
| 122 | 122 | PP2600000477 | Chất hiệu chuẩn xét nghiệm AFP (alpha1‑fetoprotein) | Huyết thanh người đông khô chứa AFP người (từ canh cấy tế bào) với 2 khoảng nồng độ | 4 x 1.0 ml | Hộp | 4 | 75630 | 1680651 | 4801860 | Công suất thiết kế của nhà máy, dây chuyền sản xuất đạt tối thiểu 1/12 * số lượng mời thầu Hoặc: - Sản lượng sản xuất cao nhất của 01 tháng trong vòng 05 năm gần nhất tính đến thời điểm đóng thầu đạt tối thiểu bằng số lượng theo yêu cầu của E-HSMT | 1260488 | 5041952
| 123 | 123 | PP2600000478 | Thuốc thử xét nghiệm CEA | M: Vi hạt phủ Streptavidin. R1: Kháng thể đơn dòng kháng CEA đánh dấu biotin; đệm phosphate. R2: Kháng thể đơn dòng kháng CEA đánh dấu phức hợp ruthenium; đệm phosphate | 100 test | Hộp | 20 | 1361328 | 30251720 | 86433486 | Công suất thiết kế của nhà máy, dây chuyền sản xuất đạt tối thiểu 1/12 * số lượng mời thầu Hoặc: - Sản lượng sản xuất cao nhất của 01 tháng trong vòng 05 năm gần nhất tính đến thời điểm đóng thầu đạt tối thiểu bằng số lượng theo yêu cầu của E-HSMT | 4537758 | 90755160
| 124 | 124 | PP2600000479 | Chất hiệu chuẩn xét nghiệm CEA | Hỗn hợp đệm/protein có thêm CEA với 2 khoảng nồng độ. | 4 x 1.0 ml | Hộp | 4 | 75630 | 1680651 | 4801860 | Công suất thiết kế của nhà máy, dây chuyền sản xuất đạt tối thiểu 1/12 * số lượng mời thầu Hoặc: - Sản lượng sản xuất cao nhất của 01 tháng trong vòng 05 năm gần nhất tính đến thời điểm đóng thầu đạt tối thiểu bằng số lượng theo yêu cầu của E-HSMT | 1260488 | 5041952
| 125 | 125 | PP2600000480 | Thuốc thử xét nghiệm PSA toàn phần | M: Vi hạt phủ Streptavidin. R1: Kháng thể đơn dòng kháng PSA đánh dấu biotin ; đệm phosphate . R2: Kháng thể đơn dòng kháng PSA đánh dấu phức hợp ruthenium; đệm phosphate | 100 test | Hộp | 12 | 1134440 | 25209764 | 72027898 | Công suất thiết kế của nhà máy, dây chuyền sản xuất đạt tối thiểu 1/12 * số lượng mời thầu Hoặc: - Sản lượng sản xuất cao nhất của 01 tháng trong vòng 05 năm gần nhất tính đến thời điểm đóng thầu đạt tối thiểu bằng số lượng theo yêu cầu của E-HSMT | 6302441 | 75629292
| 126 | 126 | PP2600000481 | Chất hiệu chuẩn xét nghiệm PSA | Huyết thanh người đông khô chứa PSA người với 2 khoảng nồng độ. | 4 x 1.0 ml | Hộp | 2 | 37815 | 840326 | 2400930 | Công suất thiết kế của nhà máy, dây chuyền sản xuất đạt tối thiểu 1/12 * số lượng mời thầu Hoặc: - Sản lượng sản xuất cao nhất của 01 tháng trong vòng 05 năm gần nhất tính đến thời điểm đóng thầu đạt tối thiểu bằng số lượng theo yêu cầu của E-HSMT | 1260488 | 2520976
| 127 | 127 | PP2600000482 | Thuốc thử xét nghiệm NSE | M: Vi hạt phủ Streptavidin. R1: Kháng thể đơn dòng 18E5 kháng NSE đánh dấu biotin; đệm phosphate . R2: Kháng thể đơn dòng 84B10 kháng NSE đánh dấu phức hợp ruthenium đệm phosphate | 100 test | Hộp | 5 | 595581 | 13235127 | 37814648 | Công suất thiết kế của nhà máy, dây chuyền sản xuất đạt tối thiểu 1/12 * số lượng mời thầu Hoặc: - Sản lượng sản xuất cao nhất của 01 tháng trong vòng 05 năm gần nhất tính đến thời điểm đóng thầu đạt tối thiểu bằng số lượng theo yêu cầu của E-HSMT | 7941076 | 39705380
| 128 | 128 | PP2600000483 | Chất hiệu chuẩn xét nghiệm NSE | Hỗn hợp đệm/protein đông khô chứa NSE với 2 khoảng nồng độ. | 4 x 1.0 ml | Hộp | 2 | 56722 | 1260489 | 3601397 | Công suất thiết kế của nhà máy, dây chuyền sản xuất đạt tối thiểu 1/12 * số lượng mời thầu Hoặc: - Sản lượng sản xuất cao nhất của 01 tháng trong vòng 05 năm gần nhất tính đến thời điểm đóng thầu đạt tối thiểu bằng số lượng theo yêu cầu của E-HSMT | 1890733 | 3781466
| 129 | 129 | PP2600000484 | Thuốc thử xét nghiệm CA 125 | M: Vi hạt phủ Streptavidin R1: Kháng thể đơn dòng kháng CA 125 đánh dấu biotin ; đệm phosphate R2: Kháng thể đơn dòng kháng CA 125 đánh dấu phức hợp ruthenium ; đệm phosphate | 100 Test | Hộp | 10 | 1191162 | 26470254 | 75629296 | Công suất thiết kế của nhà máy, dây chuyền sản xuất đạt tối thiểu 1/12 * số lượng mời thầu Hoặc: - Sản lượng sản xuất cao nhất của 01 tháng trong vòng 05 năm gần nhất tính đến thời điểm đóng thầu đạt tối thiểu bằng số lượng theo yêu cầu của E-HSMT | 7941076 | 79410760
| 130 | 130 | PP2600000485 | Chất hiệu chuẩn xét nghiệm CA 125 | Hỗn hợp huyết thanh ngựa đông khô và huyết thanh người chứa CA 125 người | 4 x 1.0 ml | Hộp | 2 | 45378 | 1008391 | 2881117 | Công suất thiết kế của nhà máy, dây chuyền sản xuất đạt tối thiểu 1/12 * số lượng mời thầu Hoặc: - Sản lượng sản xuất cao nhất của 01 tháng trong vòng 05 năm gần nhất tính đến thời điểm đóng thầu đạt tối thiểu bằng số lượng theo yêu cầu của E-HSMT | 1512586 | 3025172
| 131 | 131 | PP2600000486 | Thuốc thử xét nghiệm CA 15‑3 | M: Vi hạt phủ Streptavidin R1: Kháng thể đơn dòng đánh dấu biotin (115D8; chuột); đệm phosphate R2:Kháng thể đơn dòng kháng CA 15-3 (DF3; chuột) đánh dấu phức hợp ruthenium ; đệm phosphate | 100 Test | Hộp | 10 | 1191162 | 26470254 | 75629296 | Công suất thiết kế của nhà máy, dây chuyền sản xuất đạt tối thiểu 1/12 * số lượng mời thầu Hoặc: - Sản lượng sản xuất cao nhất của 01 tháng trong vòng 05 năm gần nhất tính đến thời điểm đóng thầu đạt tối thiểu bằng số lượng theo yêu cầu của E-HSMT | 7941076 | 79410760
| 132 | 132 | PP2600000487 | Chất hiệu chuẩn xét nghiệm CA 15‑3 | Ma trận huyết thanh người sẵn sàng để sử dụng có bổ sung CA 15‑3 cho người ở 2 phạm vi nồng độ | 4 x 1.0 ml | Hộp | 2 | 45378 | 1008391 | 2881117 | Công suất thiết kế của nhà máy, dây chuyền sản xuất đạt tối thiểu 1/12 * số lượng mời thầu Hoặc: - Sản lượng sản xuất cao nhất của 01 tháng trong vòng 05 năm gần nhất tính đến thời điểm đóng thầu đạt tối thiểu bằng số lượng theo yêu cầu của E-HSMT | 1512586 | 3025172
| 133 | 133 | PP2600000488 | Thuốc thử xét nghiệm CA 19-9 | M: Vi hạt phủ Streptavidin. R1: Kháng thể đơn dòng kháng CA 19‑9 đánh dấu biotin, đệm phosphate R2: Kháng thể đơn dòng kháng CA 19‑9 đánh dấu phức hợp ruthenium; đệm phosphate | 100 Test | Hộp | 18 | 2144091 | 47646456 | 136132732 | Công suất thiết kế của nhà máy, dây chuyền sản xuất đạt tối thiểu 1/12 * số lượng mời thầu Hoặc: - Sản lượng sản xuất cao nhất của 01 tháng trong vòng 05 năm gần nhất tính đến thời điểm đóng thầu đạt tối thiểu bằng số lượng theo yêu cầu của E-HSMT | 7941076 | 142939368
| 134 | 134 | PP2600000489 | Chất hiệu chuẩn xét nghiệm CA 19-9 | Huyết thanh người đông khô chứa CA 19‑9 người ở 2 khoảng nồng độ. | 4 x 1.0 ml | Hộp | 3 | 68067 | 1512586 | 4321675 | Công suất thiết kế của nhà máy, dây chuyền sản xuất đạt tối thiểu 1/12 * số lượng mời thầu Hoặc: - Sản lượng sản xuất cao nhất của 01 tháng trong vòng 05 năm gần nhất tính đến thời điểm đóng thầu đạt tối thiểu bằng số lượng theo yêu cầu của E-HSMT | 1512586 | 4537758
| 135 | 135 | PP2600000490 | Thuốc thử xét nghiệm CA 72‑4 | M: Vi hạt phủ Streptavidin. R1: Kháng thể đơn dòng kháng CA 72-4 đánh dấu biotin; đệm phosphate. R2: Kháng thể đơn dòng kháng CA 72-4 đánh dấu phức hợp ruthenium; đệm phosphate | 100 test | Hộp | 18 | 2144091 | 47646456 | 136132732 | Công suất thiết kế của nhà máy, dây chuyền sản xuất đạt tối thiểu 1/12 * số lượng mời thầu Hoặc: - Sản lượng sản xuất cao nhất của 01 tháng trong vòng 05 năm gần nhất tính đến thời điểm đóng thầu đạt tối thiểu bằng số lượng theo yêu cầu của E-HSMT | 7941076 | 142939368
| 136 | 136 | PP2600000491 | Chất hiệu chuẩn xét nghiệm CA 72‑4 | Huyết thanh người đông khô chứa CA 72‑4 người với hai khoảng nồng độ. | 4 x 1.0 mL | Hộp | 3 | 85484 | 1899639 | 5427540 | Công suất thiết kế của nhà máy, dây chuyền sản xuất đạt tối thiểu 1/12 * số lượng mời thầu Hoặc: - Sản lượng sản xuất cao nhất của 01 tháng trong vòng 05 năm gần nhất tính đến thời điểm đóng thầu đạt tối thiểu bằng số lượng theo yêu cầu của E-HSMT | 1899639 | 5698917
| 137 | 137 | PP2600000492 | Thuốc thử xét nghiệm CYFRA 21-1 | M: Vi hạt phủ Streptavidin R1: Kháng thể đơn dòng kháng cytokeratin 19 đánh dấu biotin; đệm phosphate. R2: Kháng thể đơn dòng kháng cytokeratin 19 đánh dấu phức hợp ruthenium; đệm phosphate | 100 Test | Hộp | 16 | 1512586 | 33613019 | 96037197 | Công suất thiết kế của nhà máy, dây chuyền sản xuất đạt tối thiểu 1/12 * số lượng mời thầu Hoặc: - Sản lượng sản xuất cao nhất của 01 tháng trong vòng 05 năm gần nhất tính đến thời điểm đóng thầu đạt tối thiểu bằng số lượng theo yêu cầu của E-HSMT | 6302441 | 100839056
| 138 | 138 | PP2600000493 | Chất hiệu chuẩn xét nghiệm CYFRA 21-1 | Huyết thanh người đông khô chứa cytokeratin (người, dòng tế bào MCF‑7) với 2 khoảng nồng độ. | 4 x 1.0 ml | Hộp | 3 | 85083 | 1890733 | 5402095 | Công suất thiết kế của nhà máy, dây chuyền sản xuất đạt tối thiểu 1/12 * số lượng mời thầu Hoặc: - Sản lượng sản xuất cao nhất của 01 tháng trong vòng 05 năm gần nhất tính đến thời điểm đóng thầu đạt tối thiểu bằng số lượng theo yêu cầu của E-HSMT | 1890733 | 5672199
| 139 | 139 | PP2600000494 | Thuốc thử xét nghiệm S100 | M: Vi hạt phủ streptavidin R1: Kháng thể đơn dòng kháng S100 đánh dấu biotin ; đệm phosphate R2: Kháng thể đơn dòng kháng S100 đánh dấu phức hợp ruthenium; đệm phosphate | 100 test | Hộp | 5 | 2937060 | 65268000 | 186480000 | Công suất thiết kế của nhà máy, dây chuyền sản xuất đạt tối thiểu 1/12 * số lượng mời thầu Hoặc: - Sản lượng sản xuất cao nhất của 01 tháng trong vòng 05 năm gần nhất tính đến thời điểm đóng thầu đạt tối thiểu bằng số lượng theo yêu cầu của E-HSMT | 39160800 | 195804000
| 140 | 140 | PP2600000495 | Chất hiệu chuẩn xét nghiệm S100 | Hỗn hợp huyết thanh người đông khô chứa kháng nguyên S100B (ββ) với hai khoảng nồng độ | 4 x 1.0 ml | Hộp | 2 | 117483 | 2610720 | 7459200 | Công suất thiết kế của nhà máy, dây chuyền sản xuất đạt tối thiểu 1/12 * số lượng mời thầu Hoặc: - Sản lượng sản xuất cao nhất của 01 tháng trong vòng 05 năm gần nhất tính đến thời điểm đóng thầu đạt tối thiểu bằng số lượng theo yêu cầu của E-HSMT | 3916080 | 7832160
| 141 | 141 | PP2600000496 | Thuốc thử xét nghiệm ProGRP | M :Vi hạt phủ Streptavidin. R1: Kháng thể đơn dòng kháng ProGRP đánh dấu biotin; đệm phosphate . R2: Kháng thể đơn dòng kháng ProGRP đánh dấu phức hợp ruthenium ; đệm phosphate | 100 test | Hộp | 4 | 792794 | 17617635 | 50336100 | Công suất thiết kế của nhà máy, dây chuyền sản xuất đạt tối thiểu 1/12 * số lượng mời thầu Hoặc: - Sản lượng sản xuất cao nhất của 01 tháng trong vòng 05 năm gần nhất tính đến thời điểm đóng thầu đạt tối thiểu bằng số lượng theo yêu cầu của E-HSMT | 13213226 | 52852904
| 142 | 142 | PP2600000497 | Chất hiệu chuẩn xét nghiệm ProGRP | Huyết thanh ngựa đông khô chứa protein proGRP (tái tổ hợp từ E. coli) với 2 khoảng nồng độ | 4 x 1.0 ml | Hộp | 2 | 203552 | 4523374 | 12923926 | Công suất thiết kế của nhà máy, dây chuyền sản xuất đạt tối thiểu 1/12 * số lượng mời thầu Hoặc: - Sản lượng sản xuất cao nhất của 01 tháng trong vòng 05 năm gần nhất tính đến thời điểm đóng thầu đạt tối thiểu bằng số lượng theo yêu cầu của E-HSMT | 6785061 | 13570122
| 143 | 143 | PP2600000498 | Thuốc thử xét nghiệm SCC | M :Vi hạt phủ Streptavidin. R1: Kháng thể đơn dòng kháng SCC đánh dấu biotin; đệm phosphate. R2: Kháng thể đơn dòng kháng SCC đánh dấu phức hợp ruthenium; đệm phosphate | 100 test | Hộp | 5 | 775716 | 17238114 | 49251753 | Công suất thiết kế của nhà máy, dây chuyền sản xuất đạt tối thiểu 1/12 * số lượng mời thầu Hoặc: - Sản lượng sản xuất cao nhất của 01 tháng trong vòng 05 năm gần nhất tính đến thời điểm đóng thầu đạt tối thiểu bằng số lượng theo yêu cầu của E-HSMT | 10342868 | 51714340
| 144 | 144 | PP2600000499 | Chất hiệu chuẩn xét nghiệm SCC | Huyết thanh người đông khô với SCC protein (tái tổ hợp từ E.coli) ở 2 khoảng nồng độ. | 4 x 1.0 ml | Hộp | 2 | 151265 | 3361432 | 9604092 | Công suất thiết kế của nhà máy, dây chuyền sản xuất đạt tối thiểu 1/12 * số lượng mời thầu Hoặc: - Sản lượng sản xuất cao nhất của 01 tháng trong vòng 05 năm gần nhất tính đến thời điểm đóng thầu đạt tối thiểu bằng số lượng theo yêu cầu của E-HSMT | 5042148 | 10084296
| 145 | 145 | PP2600000500 | Thuốc thử xét nghiệm định lượng calcitonin | M: Vi hạt phủ Streptavidin. R1: Kháng thể đơn dòng kháng hCT đánh dấu biotin; đệm phosphate . R2: Kháng thể đơn dòng kháng hCT đánh dấu phức hợp ruthenium ; đệm phosphate | 100 test | Hộp | 3 | 441127 | 9802817 | 28008049 | Công suất thiết kế của nhà máy, dây chuyền sản xuất đạt tối thiểu 1/12 * số lượng mời thầu Hoặc: - Sản lượng sản xuất cao nhất của 01 tháng trong vòng 05 năm gần nhất tính đến thời điểm đóng thầu đạt tối thiểu bằng số lượng theo yêu cầu của E-HSMT | 9802817 | 29408451
| 146 | 146 | PP2600000501 | Chất hiệu chuẩn xét nghiệm Calcitonin | Huyết thanh ngựa đông khô chứa calcitonin (hCT) với hai khoảng nồng độ. | 4 x 1.0 mL | Hộp | 1 | 119117 | 2647026 | 7562930 | Công suất thiết kế của nhà máy, dây chuyền sản xuất đạt tối thiểu 1/12 * số lượng mời thầu Hoặc: - Sản lượng sản xuất cao nhất của 01 tháng trong vòng 05 năm gần nhất tính đến thời điểm đóng thầu đạt tối thiểu bằng số lượng theo yêu cầu của E-HSMT | 7941076 | 7941076
| 147 | 147 | PP2600000502 | Thuốc thử xét nghiệm HE4 | M: Vi hạt phủ Streptavidin. R1:Kháng thể đơn dòng kháng HE4 đánh dấu biotin; đệm phosphate. R2: Kháng thể đơn dòng kháng HE4 đánh dấu phức hợp ruthenium; đệm phosphate | 100 test | Hộp | 2 | 545076 | 12112800 | 34608000 | Công suất thiết kế của nhà máy, dây chuyền sản xuất đạt tối thiểu 1/12 * số lượng mời thầu Hoặc: - Sản lượng sản xuất cao nhất của 01 tháng trong vòng 05 năm gần nhất tính đến thời điểm đóng thầu đạt tối thiểu bằng số lượng theo yêu cầu của E-HSMT | 18169200 | 36338400
| 148 | 148 | PP2600000503 | Chất hiệu chuẩn xét nghiệm HE4 | Huyết thanh ngựa đông khô chứa protein HE4 (người, dòng tế bào OvCar‑3) với 2 khoảng nồng độ | 4 x 1.0 ml | Hộp | 1 | 95389 | 2119740 | 6056400 | Công suất thiết kế của nhà máy, dây chuyền sản xuất đạt tối thiểu 1/12 * số lượng mời thầu Hoặc: - Sản lượng sản xuất cao nhất của 01 tháng trong vòng 05 năm gần nhất tính đến thời điểm đóng thầu đạt tối thiểu bằng số lượng theo yêu cầu của E-HSMT | 6359220 | 6359220
| 149 | 149 | PP2600000504 | Vật liệu kiểm soát xét nghiệm HE4 | Huyết thanh chứng đông khô lấy từ huyết thanh người với 2 khoảng nồng độ. Mẫu chứng được dùng để kiểm tra độ đúng và độ chính xác của xét nghiệm miễn dịch HE4 | 4 x 1.0 ml | Hộp | 1 | 68135 | 1514100 | 4326000 | Công suất thiết kế của nhà máy, dây chuyền sản xuất đạt tối thiểu 1/12 * số lượng mời thầu Hoặc: - Sản lượng sản xuất cao nhất của 01 tháng trong vòng 05 năm gần nhất tính đến thời điểm đóng thầu đạt tối thiểu bằng số lượng theo yêu cầu của E-HSMT | 4542300 | 4542300
| 150 | 150 | PP2600000505 | Thuốc thử xét nghiệm Troponin T | M: Vi hạt phủ streptavidin R1: Kháng thể đơn dòng kháng troponin T tim; đệm phosphate . R2: Kháng thể đơn dòng kháng troponin T tim đánh dấu phức hợp ruthenium; đệm phosphate | 200 test | Hộp | 12 | 1663200 | 36960000 | 105600000 | Công suất thiết kế của nhà máy, dây chuyền sản xuất đạt tối thiểu 1/12 * số lượng mời thầu Hoặc: - Sản lượng sản xuất cao nhất của 01 tháng trong vòng 05 năm gần nhất tính đến thời điểm đóng thầu đạt tối thiểu bằng số lượng theo yêu cầu của E-HSMT | 9240000 | 110880000
| 151 | 151 | PP2600000506 | Chất hiệu chuẩn xét nghiệm Troponin T | Huyết thanh người đông khô chứa troponin T với hai khoảng nồng độ. | 4x1.0mL | Hộp | 3 | 51101 | 1135575 | 3244500 | Công suất thiết kế của nhà máy, dây chuyền sản xuất đạt tối thiểu 1/12 * số lượng mời thầu Hoặc: - Sản lượng sản xuất cao nhất của 01 tháng trong vòng 05 năm gần nhất tính đến thời điểm đóng thầu đạt tối thiểu bằng số lượng theo yêu cầu của E-HSMT | 1135575 | 3406725
| 152 | 152 | PP2600000507 | Thuốc thử xét nghiệm Digoxin | M: Vi hạt phủ Streptavidin. R1: Kháng thể đơn dòng kháng digoxin đánh dấu phức hợp ruthenium ; đệm phosphate . R2: Digoxigenin đánh dấu biotin; biotin; đệm phosphate | 100 test | Hộp | 2 | 198252 | 4405590 | 12587400 | Công suất thiết kế của nhà máy, dây chuyền sản xuất đạt tối thiểu 1/12 * số lượng mời thầu Hoặc: - Sản lượng sản xuất cao nhất của 01 tháng trong vòng 05 năm gần nhất tính đến thời điểm đóng thầu đạt tối thiểu bằng số lượng theo yêu cầu của E-HSMT | 6608385 | 13216770
| 153 | 153 | PP2600000508 | Chất hiệu chuẩn xét nghiệm Digoxin | Hỗn‑hợp‑huyết thanh bò sẵn sàng để sử dụng chứa digoxin với 2 khoảng nồng độ. | 4 x 1.5 ml | Hộp | 1 | 18357 | 407925 | 1165500 | Công suất thiết kế của nhà máy, dây chuyền sản xuất đạt tối thiểu 1/12 * số lượng mời thầu Hoặc: - Sản lượng sản xuất cao nhất của 01 tháng trong vòng 05 năm gần nhất tính đến thời điểm đóng thầu đạt tối thiểu bằng số lượng theo yêu cầu của E-HSMT | 1223775 | 1223775
| 154 | 154 | PP2600000509 | Thuốc thử xét nghiệm NT-proBNP | M: Vi hạt phủ streptavidin. R1: Kháng thể đơn dòng kháng NT‑proBNP đánh dấu biotin; đệm phosphate . R2: Kháng thể đơn dòng kháng NT‑proBNP đánh dấu phức hợp ruthenium ; đệm phosphate | 100 test | Hộp | 12 | 4742162 | 105381360 | 301089600 | Công suất thiết kế của nhà máy, dây chuyền sản xuất đạt tối thiểu 1/12 * số lượng mời thầu Hoặc: - Sản lượng sản xuất cao nhất của 01 tháng trong vòng 05 năm gần nhất tính đến thời điểm đóng thầu đạt tối thiểu bằng số lượng theo yêu cầu của E-HSMT | 26345340 | 316144080
| 155 | 155 | PP2600000510 | Chất hiệu chuẩn xét nghiệm NT-proBNP | Hỗn hợp huyết thanh ngựa đông khô chứa NT‑proBNP tổng hợp (1‑76) với hai khoảng nồng độ. | 4x1.0mL | Hộp | 3 | 61322 | 1362690 | 3893400 | Công suất thiết kế của nhà máy, dây chuyền sản xuất đạt tối thiểu 1/12 * số lượng mời thầu Hoặc: - Sản lượng sản xuất cao nhất của 01 tháng trong vòng 05 năm gần nhất tính đến thời điểm đóng thầu đạt tối thiểu bằng số lượng theo yêu cầu của E-HSMT | 1362690 | 4088070
| 156 | 156 | PP2600000511 | Thuốc thử xét nghiệm định lượng kháng thể kháng thyroglobulin | M: Vi hạt phủ Streptavidin. R1: Tg đánh dấu biotin ; đệm TRIS R2: Kháng thể đơn dòng kháng Tg đánh dấu phức hợp ruthenium ; đệm TRIS | 100 test | Hộp | 2 | 166385 | 3697432 | 10564092 | Công suất thiết kế của nhà máy, dây chuyền sản xuất đạt tối thiểu 1/12 * số lượng mời thầu Hoặc: - Sản lượng sản xuất cao nhất của 01 tháng trong vòng 05 năm gần nhất tính đến thời điểm đóng thầu đạt tối thiểu bằng số lượng theo yêu cầu của E-HSMT | 5546148 | 11092296
| 157 | 157 | PP2600000512 | Chất hiệu chuẩn xét nghiệm định lượng kháng thể kháng thyroglobulin | Hỗn hợp huyết thanh người đông khô chứa kháng thể kháng Tg với hai khoảng nồng độ. | 4 x 1.5 mL | Hộp | 2 | 68135 | 1514100 | 4326000 | Công suất thiết kế của nhà máy, dây chuyền sản xuất đạt tối thiểu 1/12 * số lượng mời thầu Hoặc: - Sản lượng sản xuất cao nhất của 01 tháng trong vòng 05 năm gần nhất tính đến thời điểm đóng thầu đạt tối thiểu bằng số lượng theo yêu cầu của E-HSMT | 2271150 | 4542300
| 158 | 158 | PP2600000513 | Thuốc thử xét nghiệm TPO | M: Vi hạt phủ Streptavidin R1: Kháng thể đa dòng kháng TPO đánh dấu phức hợp ruthenium; đệm TRIS R2:TPO đánh dấu biotin ; đệm TRIS | 100 test | Hộp | 1 | 83193 | 1848716 | 5282046 | Công suất thiết kế của nhà máy, dây chuyền sản xuất đạt tối thiểu 1/12 * số lượng mời thầu Hoặc: - Sản lượng sản xuất cao nhất của 01 tháng trong vòng 05 năm gần nhất tính đến thời điểm đóng thầu đạt tối thiểu bằng số lượng theo yêu cầu của E-HSMT | 5546148 | 5546148
| 159 | 159 | PP2600000514 | Chất hiệu chuẩn xét nghiệm kháng thể kháng TPO | Hỗn hợp huyết thanh người đông khô có thêm kháng thể kháng TPO ở 2 khoảng nồng độ | 4 x 1.5 ml | Hộp | 2 | 68135 | 1514100 | 4326000 | Công suất thiết kế của nhà máy, dây chuyền sản xuất đạt tối thiểu 1/12 * số lượng mời thầu Hoặc: - Sản lượng sản xuất cao nhất của 01 tháng trong vòng 05 năm gần nhất tính đến thời điểm đóng thầu đạt tối thiểu bằng số lượng theo yêu cầu của E-HSMT | 2271150 | 4542300
| 160 | 160 | PP2600000515 | Thuốc thử xét nghiệm TSHR | M: Vi hạt phủ streptavidin R1: Dung dịch đệm: Đệm phosphate. R2: Kháng thể đơn dòng kháng TSHR M22 đánh dấu phức hợp ruthenium; đệm phosphate | 100 test | Hộp | 1 | 425841 | 9463125 | 27037500 | Công suất thiết kế của nhà máy, dây chuyền sản xuất đạt tối thiểu 1/12 * số lượng mời thầu Hoặc: - Sản lượng sản xuất cao nhất của 01 tháng trong vòng 05 năm gần nhất tính đến thời điểm đóng thầu đạt tối thiểu bằng số lượng theo yêu cầu của E-HSMT | 28389375 | 28389375
| 161 | 161 | PP2600000516 | Chất hiệu chuẩn xét nghiệm TSHR | Hỗn hợp huyết thanh người đông khô chứa kháng thể kháng TSHR người với hai khoảng nồng độ | 4 x 2.0 ml | Hộp | 8 | 378147 | 8403256 | 24009303 | Công suất thiết kế của nhà máy, dây chuyền sản xuất đạt tối thiểu 1/12 * số lượng mời thầu Hoặc: - Sản lượng sản xuất cao nhất của 01 tháng trong vòng 05 năm gần nhất tính đến thời điểm đóng thầu đạt tối thiểu bằng số lượng theo yêu cầu của E-HSMT | 3151221 | 25209768
| 162 | 162 | PP2600000517 | Thuốc thử xét nghiệm Tg (Thyroglobulin) | M: Vi hạt phủ streptavidin. R1: Kháng thể đơn dòng kháng Tg đánh dấu biotin; đệm Bis‑Tris . R2: Kháng thể đơn dòng kháng Tg đánh dấu phức hợp ruthenium; đệm Bis‑Tris | 100 test | Hộp | 1 | 147043 | 3267606 | 9336017 | Công suất thiết kế của nhà máy, dây chuyền sản xuất đạt tối thiểu 1/12 * số lượng mời thầu Hoặc: - Sản lượng sản xuất cao nhất của 01 tháng trong vòng 05 năm gần nhất tính đến thời điểm đóng thầu đạt tối thiểu bằng số lượng theo yêu cầu của E-HSMT | 9802817 | 9802817
| 163 | 163 | PP2600000518 | Chất hiệu chuẩn xét nghiệm Tg (Thyroglobulin) | Huyết thanh ngựa đông khô chứa thyroglobulin với 2 khoảng nồng độ. | 4 x 1.0 ml | Hộp | 2 | 38462 | 854700 | 2442000 | Công suất thiết kế của nhà máy, dây chuyền sản xuất đạt tối thiểu 1/12 * số lượng mời thầu Hoặc: - Sản lượng sản xuất cao nhất của 01 tháng trong vòng 05 năm gần nhất tính đến thời điểm đóng thầu đạt tối thiểu bằng số lượng theo yêu cầu của E-HSMT | 1282050 | 2564100
| 164 | 164 | PP2600000519 | Thuốc thử xét nghiệm TSH | M: Vi hạt phủ streptavidin. R1: Kháng thể đơn dòng kháng TSH đánh dấu biotin ; đệm phosphate. R2: Kháng thể đơn dòng kháng TSH đánh dấu phức hợp ruthenium; đệm phosphate | 200 test | Hộp | 17 | 1414268 | 31428172 | 89794778 | Công suất thiết kế của nhà máy, dây chuyền sản xuất đạt tối thiểu 1/12 * số lượng mời thầu Hoặc: - Sản lượng sản xuất cao nhất của 01 tháng trong vòng 05 năm gần nhất tính đến thời điểm đóng thầu đạt tối thiểu bằng số lượng theo yêu cầu của E-HSMT | 5546148 | 94284516
| 165 | 165 | PP2600000520 | Chất hiệu chuẩn xét nghiệm TSH | Hỗn hợp huyết thanh ngựa (TSH Cal1) và một hỗn hợp huyết thanh người với TSH người (TSH Cal2) ở 2 khoảng nồng độ. | 4 x 1.3 ml | Hộp | 3 | 56722 | 1260488 | 3601395 | Công suất thiết kế của nhà máy, dây chuyền sản xuất đạt tối thiểu 1/12 * số lượng mời thầu Hoặc: - Sản lượng sản xuất cao nhất của 01 tháng trong vòng 05 năm gần nhất tính đến thời điểm đóng thầu đạt tối thiểu bằng số lượng theo yêu cầu của E-HSMT | 1260488 | 3781464
| 166 | 166 | PP2600000521 | Thuốc thử xét nghiệm FT4 | M:Vi hạt phủ streptavidin. R1: Kháng thể đơn dòng kháng T4 đánh dấu phức hợp ruthenium; đệm phosphate. R2: T4 đánh dấu biotin; đệm phosphate | 200 test | Hộp | 17 | 1484982 | 32999584 | 94284526 | Công suất thiết kế của nhà máy, dây chuyền sản xuất đạt tối thiểu 1/12 * số lượng mời thầu Hoặc: - Sản lượng sản xuất cao nhất của 01 tháng trong vòng 05 năm gần nhất tính đến thời điểm đóng thầu đạt tối thiểu bằng số lượng theo yêu cầu của E-HSMT | 5823456 | 98998752
| 167 | 167 | PP2600000522 | Chất hiệu chuẩn xét nghiệm FT4 | Hỗn hợp đệm/protein sẵn sàng để sử dụng chứa L‑thyroxine với hai khoảng nồng độ | 4x1.0mL | Hộp | 3 | 56722 | 1260488 | 3601395 | Công suất thiết kế của nhà máy, dây chuyền sản xuất đạt tối thiểu 1/12 * số lượng mời thầu Hoặc: - Sản lượng sản xuất cao nhất của 01 tháng trong vòng 05 năm gần nhất tính đến thời điểm đóng thầu đạt tối thiểu bằng số lượng theo yêu cầu của E-HSMT | 1260488 | 3781464
| 168 | 168 | PP2600000523 | Thuốc thử xét nghiệm T3 | M: Vi hạt phủ streptavidin. R1: Kháng thể đa dòng kháng T3 đánh dấu phức hợp ruthenium; ANS ; đệm phosphate. R2: T3 đánh dấu biotin ; ANS ; đệm phosphate | 200 test | Hộp | 17 | 1414268 | 31428172 | 89794778 | Công suất thiết kế của nhà máy, dây chuyền sản xuất đạt tối thiểu 1/12 * số lượng mời thầu Hoặc: - Sản lượng sản xuất cao nhất của 01 tháng trong vòng 05 năm gần nhất tính đến thời điểm đóng thầu đạt tối thiểu bằng số lượng theo yêu cầu của E-HSMT | 5546148 | 94284516
| 169 | 169 | PP2600000524 | Chất hiệu chuẩn xét nghiệm T3 | Huyết thanh người đông khô có thêm T3 với 2 khoảng nồng độ. | 4 x 1.0 ml | Hộp | 3 | 56722 | 1260488 | 3601395 | Công suất thiết kế của nhà máy, dây chuyền sản xuất đạt tối thiểu 1/12 * số lượng mời thầu Hoặc: - Sản lượng sản xuất cao nhất của 01 tháng trong vòng 05 năm gần nhất tính đến thời điểm đóng thầu đạt tối thiểu bằng số lượng theo yêu cầu của E-HSMT | 1260488 | 3781464
| 170 | 170 | PP2600000525 | Thuốc thử xét nghiệm HCG, beta-HCG | M: Vi hạt phủ Streptavidin R1: Kháng thể đơn dòng kháng hCG đánh dấu biotin; đệm phosphate . R2: Kháng thể đơn dòng kháng hCG đánh dấu phức hợp ruthenium; đệm phosphate | 100 test | Hộp | 3 | 187183 | 4159612 | 11884606 | Công suất thiết kế của nhà máy, dây chuyền sản xuất đạt tối thiểu 1/12 * số lượng mời thầu Hoặc: - Sản lượng sản xuất cao nhất của 01 tháng trong vòng 05 năm gần nhất tính đến thời điểm đóng thầu đạt tối thiểu bằng số lượng theo yêu cầu của E-HSMT | 4159612 | 12478836
| 171 | 171 | PP2600000526 | Chất hiệu chuẩn xét nghiệm HCG, beta-HCG | Huyết thanh người đông khô chứa hCG với 2 khoảng nồng độ. | 4 x 1.0 ml | Hộp | 1 | 18908 | 420163 | 1200465 | Công suất thiết kế của nhà máy, dây chuyền sản xuất đạt tối thiểu 1/12 * số lượng mời thầu Hoặc: - Sản lượng sản xuất cao nhất của 01 tháng trong vòng 05 năm gần nhất tính đến thời điểm đóng thầu đạt tối thiểu bằng số lượng theo yêu cầu của E-HSMT | 1260488 | 1260488
| 172 | 172 | PP2600000527 | Thuốc thử xét nghiệm Cortisol | M: Vi hạt phủ Streptavidin. R1: Kháng thể đơn dòng kháng cortisol đánh dấu biotin; danazol ; đệm MES R2: Dẫn xuất cortisol đánh dấu phức hợp ruthenium; danazol ; đệm MES | 100 test | Hộp | 5 | 306299 | 6806637 | 19447534 | Công suất thiết kế của nhà máy, dây chuyền sản xuất đạt tối thiểu 1/12 * số lượng mời thầu Hoặc: - Sản lượng sản xuất cao nhất của 01 tháng trong vòng 05 năm gần nhất tính đến thời điểm đóng thầu đạt tối thiểu bằng số lượng theo yêu cầu của E-HSMT | 4083982 | 20419910
| 173 | 173 | PP2600000528 | Chất hiệu chuẩn xét nghiệm Cortisol | Huyết thanh người đông khô chứa cortisol với hai khoảng nồng độ. | 4 x 1.0 ml | Hộp | 1 | 22689 | 504196 | 1440559 | Công suất thiết kế của nhà máy, dây chuyền sản xuất đạt tối thiểu 1/12 * số lượng mời thầu Hoặc: - Sản lượng sản xuất cao nhất của 01 tháng trong vòng 05 năm gần nhất tính đến thời điểm đóng thầu đạt tối thiểu bằng số lượng theo yêu cầu của E-HSMT | 1512586 | 1512586
| 174 | 174 | PP2600000529 | Thuốc thử xét nghiệm IgE | M: Vi hạt phủ Streptavidin R1: Kháng thể đơn dòng kháng IgE đánh dấu biotin, đệm phosphate R2: Kháng thể đơn dòng kháng IgE đánh dấu phức hợp ruthenium; đệm phosphate | 100 Test | Hộp | 5 | 367133 | 8158500 | 23310000 | Công suất thiết kế của nhà máy, dây chuyền sản xuất đạt tối thiểu 1/12 * số lượng mời thầu Hoặc: - Sản lượng sản xuất cao nhất của 01 tháng trong vòng 05 năm gần nhất tính đến thời điểm đóng thầu đạt tối thiểu bằng số lượng theo yêu cầu của E-HSMT | 4895100 | 24475500
| 175 | 175 | PP2600000530 | Chất hiệu chuẩn xét nghiệm IgE | Huyết thanh ngựa được bổ sung IgE người với 2 khoảng nồng độ | 4 x 1.0 ml | Hộp | 1 | 23864 | 530303 | 1515151 | Công suất thiết kế của nhà máy, dây chuyền sản xuất đạt tối thiểu 1/12 * số lượng mời thầu Hoặc: - Sản lượng sản xuất cao nhất của 01 tháng trong vòng 05 năm gần nhất tính đến thời điểm đóng thầu đạt tối thiểu bằng số lượng theo yêu cầu của E-HSMT | 1590908 | 1590908
| 176 | 176 | PP2600000531 | Thuốc thử xét nghiệm C-peptide | M: Vi hạt phủ Streptavidin. R1: Kháng thể đơn dòng kháng C‑peptide đánh dấu biotin, đệm phosphate. R2: Kháng thể đơn dòng kháng C‑peptide đánh dấu phức hợp ruthenium; đệm phosphate | 100 Test | Hộp | 5 | 660839 | 14685300 | 41958000 | Công suất thiết kế của nhà máy, dây chuyền sản xuất đạt tối thiểu 1/12 * số lượng mời thầu Hoặc: - Sản lượng sản xuất cao nhất của 01 tháng trong vòng 05 năm gần nhất tính đến thời điểm đóng thầu đạt tối thiểu bằng số lượng theo yêu cầu của E-HSMT | 8811180 | 44055900
| 177 | 177 | PP2600000532 | Chất hiệu chuẩn xét nghiệm C-peptide | Hỗn hợp huyết thanh ngựa đông khô chứa C‑peptide ở 2 khoảng nồng độ. | 4 x 1.0 ml | Hộp | 1 | 33042 | 734265 | 2097900 | Công suất thiết kế của nhà máy, dây chuyền sản xuất đạt tối thiểu 1/12 * số lượng mời thầu Hoặc: - Sản lượng sản xuất cao nhất của 01 tháng trong vòng 05 năm gần nhất tính đến thời điểm đóng thầu đạt tối thiểu bằng số lượng theo yêu cầu của E-HSMT | 2202795 | 2202795
| 178 | 178 | PP2600000533 | Thuốc thử xét nghiệm Ferritin | M: Vi hạt phủ Streptavidin. R1: Kháng thể đơn dòng kháng ferritin đánh dấu biotin; đệm phosphate. R2: Kháng thể đơn dòng kháng ferritin đánh dấu phức hợp ruthenium; đệm phosphate | 100 test | Hộp | 5 | 340332 | 7562930 | 21608372 | Công suất thiết kế của nhà máy, dây chuyền sản xuất đạt tối thiểu 1/12 * số lượng mời thầu Hoặc: - Sản lượng sản xuất cao nhất của 01 tháng trong vòng 05 năm gần nhất tính đến thời điểm đóng thầu đạt tối thiểu bằng số lượng theo yêu cầu của E-HSMT | 4537758 | 22688790
| 179 | 179 | PP2600000534 | Chất hiệu chuẩn xét nghiệm Ferritin | Huyết thanh người chứa ferritin với 2 khoảng nồng độ. | 4 x 1.0 ml | Hộp | 1 | 18908 | 420163 | 1200465 | Công suất thiết kế của nhà máy, dây chuyền sản xuất đạt tối thiểu 1/12 * số lượng mời thầu Hoặc: - Sản lượng sản xuất cao nhất của 01 tháng trong vòng 05 năm gần nhất tính đến thời điểm đóng thầu đạt tối thiểu bằng số lượng theo yêu cầu của E-HSMT | 1260488 | 1260488
| 180 | 180 | PP2600000535 | Thuốc thử xét nghiệm Folate | PT1 Thuốc thửtiền xửlý 1: Natri 2-mercaptoethanesulfonate (MESNA). PT2 Thuốc thửtiền xửlý 2: Natri hydroxide. M: Vi hạt phủ streptavidin R1: Protein gắn kết với folate có gắn nhãn Ruthenium; albumin huyết thanh người (chất ổn định); đệm phosphate R2: Folate đánh dấu biotin; albumin huyết thanh người (chất ổn định); đệm bis‑tris propane | 100 test | Hộp | 5 | 330420 | 7342650 | 20979000 | Công suất thiết kế của nhà máy, dây chuyền sản xuất đạt tối thiểu 1/12 * số lượng mời thầu Hoặc: - Sản lượng sản xuất cao nhất của 01 tháng trong vòng 05 năm gần nhất tính đến thời điểm đóng thầu đạt tối thiểu bằng số lượng theo yêu cầu của E-HSMT | 4405590 | 22027950
| 181 | 181 | PP2600000536 | Chất hiệu chuẩn xét nghiệm Folate | Huyết thanh người đông khô chứa folate với 2 khoảng nồng độ. | 4 x 1.0 ml | Hộp | 1 | 36714 | 815850 | 2331000 | Công suất thiết kế của nhà máy, dây chuyền sản xuất đạt tối thiểu 1/12 * số lượng mời thầu Hoặc: - Sản lượng sản xuất cao nhất của 01 tháng trong vòng 05 năm gần nhất tính đến thời điểm đóng thầu đạt tối thiểu bằng số lượng theo yêu cầu của E-HSMT | 2447550 | 2447550
| 182 | 182 | PP2600000537 | Thuốc thử xét nghiệm Vitamin B12 | M: Vi hạt phủ Streptavidin R1: Yếu tố nội tại đánh dấu ruthenium tái tổ hợp từ heo; cobinamide dicyanide ; chất ổn định; albumin huyết thanh người; đệm phosphate. R2: Vitamin B12 đánh dấu biotin; biotin; đệm phosphate | 100 test | Hộp | 5 | 340332 | 7562930 | 21608372 | Công suất thiết kế của nhà máy, dây chuyền sản xuất đạt tối thiểu 1/12 * số lượng mời thầu Hoặc: - Sản lượng sản xuất cao nhất của 01 tháng trong vòng 05 năm gần nhất tính đến thời điểm đóng thầu đạt tối thiểu bằng số lượng theo yêu cầu của E-HSMT | 4537758 | 22688790
| 183 | 183 | PP2600000538 | Chất hiệu chuẩn xét nghiệm Vitamin B12 | Hỗn hợp huyết thanh người đông khô chứa vitamin B12 với 2 khoảng nồng độ. | 4 x 1.0 ml | Hộp | 1 | 18908 | 420163 | 1200465 | Công suất thiết kế của nhà máy, dây chuyền sản xuất đạt tối thiểu 1/12 * số lượng mời thầu Hoặc: - Sản lượng sản xuất cao nhất của 01 tháng trong vòng 05 năm gần nhất tính đến thời điểm đóng thầu đạt tối thiểu bằng số lượng theo yêu cầu của E-HSMT | 1260488 | 1260488
| 184 | 184 | PP2600000539 | Dung dịch ly giải dùng cho xét nghiệm Folate | 4 gói acid ascorbic, mỗi gói chứa 0.4 g 1 chai nhựa trống dung tích 200 mL | 4 x 200 ml | Hộp | 2 | 33075 | 735000 | 2100000 | Công suất thiết kế của nhà máy, dây chuyền sản xuất đạt tối thiểu 1/12 * số lượng mời thầu Hoặc: - Sản lượng sản xuất cao nhất của 01 tháng trong vòng 05 năm gần nhất tính đến thời điểm đóng thầu đạt tối thiểu bằng số lượng theo yêu cầu của E-HSMT | 1102500 | 2205000
| 185 | 185 | PP2600000540 | Thuốc thử xét nghiệm PTH | M: Vi hạt phủ Streptavidin. R1: Kháng thể đơn dòng kháng PTH đánh dấu biotin; đệm phosphate. R2: Kháng thể đơn dòng kháng PTH đánh dấu phức hợp ruthenium; đệm phosphate | 100 Test | Hộp | 2 | 165210 | 3671326 | 10489501 | Công suất thiết kế của nhà máy, dây chuyền sản xuất đạt tối thiểu 1/12 * số lượng mời thầu Hoặc: - Sản lượng sản xuất cao nhất của 01 tháng trong vòng 05 năm gần nhất tính đến thời điểm đóng thầu đạt tối thiểu bằng số lượng theo yêu cầu của E-HSMT | 5506988 | 11013976
| 186 | 186 | PP2600000541 | Chất hiệu chuẩn xét nghiệm PTH | Huyết thanh người đông khô chứa PTH tổng hợp với 2 khoảng nồng độ. | 4 x 1 ml | Hộp | 1 | 18357 | 407925 | 1165500 | Công suất thiết kế của nhà máy, dây chuyền sản xuất đạt tối thiểu 1/12 * số lượng mời thầu Hoặc: - Sản lượng sản xuất cao nhất của 01 tháng trong vòng 05 năm gần nhất tính đến thời điểm đóng thầu đạt tối thiểu bằng số lượng theo yêu cầu của E-HSMT | 1223775 | 1223775
| 187 | 187 | PP2600000542 | Thuốc thử xét nghiệm beta-CrossLaps | M: Vi hạt phủ Streptavidin. R1: Kháng thể đơn dòng kháng β‑CrossLaps đánh dấu biotin; đệm phosphate. R2: Kháng thể đơn dòng kháng β‑CrossLaps đánh dấu phức hợp ruthenium; đệm phosphate | 100 test | Hộp | 2 | 165210 | 3671326 | 10489501 | Công suất thiết kế của nhà máy, dây chuyền sản xuất đạt tối thiểu 1/12 * số lượng mời thầu Hoặc: - Sản lượng sản xuất cao nhất của 01 tháng trong vòng 05 năm gần nhất tính đến thời điểm đóng thầu đạt tối thiểu bằng số lượng theo yêu cầu của E-HSMT | 5506988 | 11013976
| 188 | 188 | PP2600000543 | Chất hiệu chuẩn xét nghiệm beta-CrossLaps | Hỗn hợp huyết thanh ngựa sẵn sàng để sử dụng chứa peptide tổng hợp β‑CTx với 2 khoảng nồng độ | 4 x 1.0 ml | Hộp | 1 | 35612 | 791375 | 2261071 | Công suất thiết kế của nhà máy, dây chuyền sản xuất đạt tối thiểu 1/12 * số lượng mời thầu Hoặc: - Sản lượng sản xuất cao nhất của 01 tháng trong vòng 05 năm gần nhất tính đến thời điểm đóng thầu đạt tối thiểu bằng số lượng theo yêu cầu của E-HSMT | 2374124 | 2374124
| 189 | 189 | PP2600000544 | Thuốc thử xét nghiệm N-MID Osteocalcin | M: Vi hạt phủ Streptavidin. R1: Kháng thể đơn dòng kháng N-MID Osteocalcin đánh dấu biotin; đệm phosphate. R2: Kháng thể đơn dòng kháng N-MID Osteocalcin đánh dấu phức hợp ruthenium ; đệm phosphate | 100 test | Hộp | 2 | 165210 | 3671326 | 10489501 | Công suất thiết kế của nhà máy, dây chuyền sản xuất đạt tối thiểu 1/12 * số lượng mời thầu Hoặc: - Sản lượng sản xuất cao nhất của 01 tháng trong vòng 05 năm gần nhất tính đến thời điểm đóng thầu đạt tối thiểu bằng số lượng theo yêu cầu của E-HSMT | 5506988 | 11013976
| 190 | 190 | PP2600000545 | Chất hiệu chuẩn xét nghiệm N-MID Osteocalcin | Huyết thanh người đông khô chứa osteocalcin với 2 khoảng nồng độ. | 4 x 1.0 ml | Hộp | 1 | 20193 | 448718 | 1282051 | Công suất thiết kế của nhà máy, dây chuyền sản xuất đạt tối thiểu 1/12 * số lượng mời thầu Hoặc: - Sản lượng sản xuất cao nhất của 01 tháng trong vòng 05 năm gần nhất tính đến thời điểm đóng thầu đạt tối thiểu bằng số lượng theo yêu cầu của E-HSMT | 1346153 | 1346153
| 191 | 191 | PP2600000546 | Thuốc thử xét nghiệm P1NP toàn phần | M: Vi hạt phủ Streptavidin. R1: Kháng thể đơn dòng kháng P1NP đánh dấu biotin; đệm phosphate. R2: Kháng thể đơn dòng kháng P1NP đánh dấu phức hợp ruthenium ; đệm phosphate | 100 test | Hộp | 2 | 1080471 | 24010466 | 68601330 | Công suất thiết kế của nhà máy, dây chuyền sản xuất đạt tối thiểu 1/12 * số lượng mời thầu Hoặc: - Sản lượng sản xuất cao nhất của 01 tháng trong vòng 05 năm gần nhất tính đến thời điểm đóng thầu đạt tối thiểu bằng số lượng theo yêu cầu của E-HSMT | 36015698 | 72031396
| 192 | 192 | PP2600000547 | Chất hiệu chuẩn xét nghiệm P1NP toàn phần | Huyết thanh người đông khô chứa P1NP với 2 khoảng nồng độ. | 4 x 1.0 ml | Hộp | 1 | 80035 | 1778553 | 5081580 | Công suất thiết kế của nhà máy, dây chuyền sản xuất đạt tối thiểu 1/12 * số lượng mời thầu Hoặc: - Sản lượng sản xuất cao nhất của 01 tháng trong vòng 05 năm gần nhất tính đến thời điểm đóng thầu đạt tối thiểu bằng số lượng theo yêu cầu của E-HSMT | 5335659 | 5335659
| 193 | 193 | PP2600000548 | Thuốc thử xét nghiệm Vitamin D | M: Vi hạt phủ Streptavidin. R1: Protein gắn kết vitamin D đánh dấu ruthenium ; đệm bis‑tris propane ; albumin. R2: 25‑hydroxyvitamin D đánh dấu biotin; đệm bis‑tris propane | 100 test | Hộp | 3 | 795714 | 17682525 | 50521500 | Công suất thiết kế của nhà máy, dây chuyền sản xuất đạt tối thiểu 1/12 * số lượng mời thầu Hoặc: - Sản lượng sản xuất cao nhất của 01 tháng trong vòng 05 năm gần nhất tính đến thời điểm đóng thầu đạt tối thiểu bằng số lượng theo yêu cầu của E-HSMT | 17682525 | 53047575
| 194 | 194 | PP2600000549 | Chất hiệu chuẩn xét nghiệm Vitamin D | Huyết thanh người đông khô chứa 25‑hydroxyvitamin D3 với hai khoảng nồng độ. | 4x1.0mL | Hộp | 1 | 32445 | 721000 | 2060000 | Công suất thiết kế của nhà máy, dây chuyền sản xuất đạt tối thiểu 1/12 * số lượng mời thầu Hoặc: - Sản lượng sản xuất cao nhất của 01 tháng trong vòng 05 năm gần nhất tính đến thời điểm đóng thầu đạt tối thiểu bằng số lượng theo yêu cầu của E-HSMT | 2163000 | 2163000
| 195 | 195 | PP2600000550 | Vật liệu kiểm soát xét nghiệm Vitamin D | Huyết thanh chứng đông khô lấy từ huyết thanh người với hai khoảng nồng độ. Mẫu chứng được dùng để kiểm tra độ đúng của xét nghiệm miễn dịch Elecsys Vitamin D total III | 6 x 1.0 mL | Hộp | 1 | 39616 | 880341 | 2515260 | Công suất thiết kế của nhà máy, dây chuyền sản xuất đạt tối thiểu 1/12 * số lượng mời thầu Hoặc: - Sản lượng sản xuất cao nhất của 01 tháng trong vòng 05 năm gần nhất tính đến thời điểm đóng thầu đạt tối thiểu bằng số lượng theo yêu cầu của E-HSMT | 2641023 | 2641023
| 196 | 196 | PP2600000551 | Thuốc thử xét nghiệm kháng thể kháng HCV | M: Vi hạt phủ streptavidin. R1: Kháng nguyên đặc hiệu HCV‑ đã biotin hóa, chất đệm HEPES. R2: Kháng nguyên đặc hiệu HCV đánh dấu phức hợp ruthenium, chất đệm HEPES | 100 Test | Hộp | 5 | 586128 | 13025045 | 37214415 | Công suất thiết kế của nhà máy, dây chuyền sản xuất đạt tối thiểu 1/12 * số lượng mời thầu Hoặc: - Sản lượng sản xuất cao nhất của 01 tháng trong vòng 05 năm gần nhất tính đến thời điểm đóng thầu đạt tối thiểu bằng số lượng theo yêu cầu của E-HSMT | 7815027 | 39075135
| 197 | 197 | PP2600000552 | Vật liệu kiểm soát xét nghiệm kháng thể kháng HCV | Huyết thanh chứng sẵn sàng để sử dụng lấy từ huyết thanh người ở cả khoảng nồng độ âm và dương. Mẫu chứng được dùng để kiểm tra độ đúng của xét nghiệm miễn dịch Anti‑HCV II. | 16 x 1.3 ml | Hộp | 1 | 35924 | 798310 | 2280884 | Công suất thiết kế của nhà máy, dây chuyền sản xuất đạt tối thiểu 1/12 * số lượng mời thầu Hoặc: - Sản lượng sản xuất cao nhất của 01 tháng trong vòng 05 năm gần nhất tính đến thời điểm đóng thầu đạt tối thiểu bằng số lượng theo yêu cầu của E-HSMT | 2394928 | 2394928
| 198 | 198 | PP2600000553 | Thuốc thử xét nghiệm định lượng HBsAg | M: Vi hạt phủ streptavidin. R1: Hai kháng thể đơn dòng đặc hiệu kháng HBsAg ; đệm phosphate. R2: Kháng thể đơn dòng kháng HBsAg, kháng thể đa dòng kháng HBsAg đánh dấu phức hợp ruthenium; đệm phosphate | 100 test | Hộp | 2 | 689614 | 15324750 | 43785000 | Công suất thiết kế của nhà máy, dây chuyền sản xuất đạt tối thiểu 1/12 * số lượng mời thầu Hoặc: - Sản lượng sản xuất cao nhất của 01 tháng trong vòng 05 năm gần nhất tính đến thời điểm đóng thầu đạt tối thiểu bằng số lượng theo yêu cầu của E-HSMT | 22987125 | 45974250
| 199 | 199 | PP2600000554 | Vật liệu kiểm soát xét nghiệm định lượng HBsAg | Huyết thanh chứng sẵn sàng để sử dụng lấy từ huyết thanh người. Mẫu chứng được dùng để kiểm tra độ chính xác của xét nghiệm miễn dịch HBsAg II quant II. | 15 x 1.3 ml | Hộp | 1 | 41344 | 918750 | 2625000 | Công suất thiết kế của nhà máy, dây chuyền sản xuất đạt tối thiểu 1/12 * số lượng mời thầu Hoặc: - Sản lượng sản xuất cao nhất của 01 tháng trong vòng 05 năm gần nhất tính đến thời điểm đóng thầu đạt tối thiểu bằng số lượng theo yêu cầu của E-HSMT | 2756250 | 2756250
| 200 | 200 | PP2600000555 | Thuốc thử xét nghiệm định lượng kháng thể của người kháng kháng nguyên bề mặt của vi rút viêm gan B (HBsAg) | M: Vi hạt phủ streptavidin R1: HBsAg (ad/ay) người/tái tổ hợp đánh dấu biotin; đệm MES R2: HBsAg (ad/ay) đánh dấu phức hợp ruthenium; đệm MES | 100 test | Hộp | 5 | 207981 | 4621790 | 13205115 | Công suất thiết kế của nhà máy, dây chuyền sản xuất đạt tối thiểu 1/12 * số lượng mời thầu Hoặc: - Sản lượng sản xuất cao nhất của 01 tháng trong vòng 05 năm gần nhất tính đến thời điểm đóng thầu đạt tối thiểu bằng số lượng theo yêu cầu của E-HSMT | 2773074 | 13865370
| 201 | 201 | PP2600000556 | Vật liệu kiểm soát xét nghiệm kháng thể kháng HBs | Huyết thanh chứng sẵn sàng để sử dụng lấy từ huyết thanh người ở cả khoảng nồng độ âm và dương. Mẫu chứng được dùng để kiểm tra độ chính xác của xét nghiệm miễn dịch Anti‑HBs II. | 16 x 1.3 ml | Hộp | 1 | 26471 | 588228 | 1680652 | Công suất thiết kế của nhà máy, dây chuyền sản xuất đạt tối thiểu 1/12 * số lượng mời thầu Hoặc: - Sản lượng sản xuất cao nhất của 01 tháng trong vòng 05 năm gần nhất tính đến thời điểm đóng thầu đạt tối thiểu bằng số lượng theo yêu cầu của E-HSMT | 1764684 | 1764684
| 202 | 202 | PP2600000557 | Thuốc thử xét nghiệm định tính kháng nguyên HIV1 p24 và kháng thể kháng HIV1, bao gồm nhóm O, và HIV2 | M: Vi hạt phủ streptavidin. R0: MES; Nonidet P40. R1: Kháng thể đơn dòng kháng p24 đánh dấu biotin, kháng nguyên tái tổ hợp đặc hiệu HIV‑1/2 đánh dấu biotin (E. coli), peptide đặc hiệu HIV‑1/2 đánh dấu biotin; đệm TRIS. R2: Kháng thể đơn dòng kháng p24 , kháng nguyên tái tổ hợp đặc hiệu HIV‑1/2, peptide đặc hiệu HIV‑1/2 đánh dấu phức hợp ruthenium; đệm TRIS | 100 test | Hộp | 3 | 194670 | 4326000 | 12360000 | Công suất thiết kế của nhà máy, dây chuyền sản xuất đạt tối thiểu 1/12 * số lượng mời thầu Hoặc: - Sản lượng sản xuất cao nhất của 01 tháng trong vòng 05 năm gần nhất tính đến thời điểm đóng thầu đạt tối thiểu bằng số lượng theo yêu cầu của E-HSMT | 4326000 | 12978000
| 203 | 203 | PP2600000558 | Vật liệu kiểm soát xét nghiệm kháng nguyên và kháng thể kháng HIV | Huyết thanh chứng đông khô lấy từ huyết thanh người. Mẫu chứng nồng độ 1, 2 và 3 được dùng để kiểm tra độ chính xác của các xét nghiệm HIV combi PT và HIV Duo. | 6 x 2.0 ml | Hộp | 1 | 57668 | 1281497 | 3661419 | Công suất thiết kế của nhà máy, dây chuyền sản xuất đạt tối thiểu 1/12 * số lượng mời thầu Hoặc: - Sản lượng sản xuất cao nhất của 01 tháng trong vòng 05 năm gần nhất tính đến thời điểm đóng thầu đạt tối thiểu bằng số lượng theo yêu cầu của E-HSMT | 3844489 | 3844489
| 204 | 204 | PP2600000559 | Thuốc thử xét nghiệm kháng thể kháng Cytomegalovirus (CMV) IgM | M: Vi hạt phủ Streptavidin. R1: Kháng thể đơn dòng kháng IgM người đánh dấu biotin; đệm MES R2: Kháng nguyên đặc hiệu CMV đánh dấu phức hợp ruthenium ; đệm MES | 100 test | Hộp | 2 | 226888 | 5041954 | 14405581 | Công suất thiết kế của nhà máy, dây chuyền sản xuất đạt tối thiểu 1/12 * số lượng mời thầu Hoặc: - Sản lượng sản xuất cao nhất của 01 tháng trong vòng 05 năm gần nhất tính đến thời điểm đóng thầu đạt tối thiểu bằng số lượng theo yêu cầu của E-HSMT | 7562930 | 15125860
| 205 | 205 | PP2600000560 | Vật liệu kiểm soát xét nghiệm kháng thể kháng Cytomegalovirus (CMV) IgM | Huyết thanh chứng sẵn sàng để sử dụng lấy từ huyết thanh người. Mẫu chứng được dùng để kiểm tra độ đúng của xét nghiệm miễn dịch CMV IgM. | 16 x 1.0 ml | Hộp | 1 | 43298 | 962173 | 2749065 | Công suất thiết kế của nhà máy, dây chuyền sản xuất đạt tối thiểu 1/12 * số lượng mời thầu Hoặc: - Sản lượng sản xuất cao nhất của 01 tháng trong vòng 05 năm gần nhất tính đến thời điểm đóng thầu đạt tối thiểu bằng số lượng theo yêu cầu của E-HSMT | 2886518 | 2886518
| 206 | 206 | PP2600000561 | Thuốc thử xét nghiệm kháng thể kháng Rubella IgM | M :Vi hạt phủ Streptavidin. R1: kháng nguyên tái tổ hợp đặc hiệu Rubella : Kháng thể đơn dòng kháng IgM người đánh dấu biotin, các hạt tương tự Rubella (RLP); đệm natri phosphate. R2: Kháng thể kháng Rubella đánh dấu phức hợp ruthenium; đệm natri phosphate | 100 test | Hộp | 3 | 357349 | 7941076 | 22688789 | Công suất thiết kế của nhà máy, dây chuyền sản xuất đạt tối thiểu 1/12 * số lượng mời thầu Hoặc: - Sản lượng sản xuất cao nhất của 01 tháng trong vòng 05 năm gần nhất tính đến thời điểm đóng thầu đạt tối thiểu bằng số lượng theo yêu cầu của E-HSMT | 7941076 | 23823228
| 207 | 207 | PP2600000562 | Vật liệu kiểm soát xét nghiệm kháng thể kháng Rubella IgM | Huyết thanh chứng sẵn sàng để sử dụng lấy từ huyết thanh người. Mẫu chứng được dùng để kiểm tra độ đúng của xét nghiệm miễn dịch Elecsys Rubella IgM. | 8 x 1 ml | Hộp | 1 | 27731 | 616239 | 1760682 | Công suất thiết kế của nhà máy, dây chuyền sản xuất đạt tối thiểu 1/12 * số lượng mời thầu Hoặc: - Sản lượng sản xuất cao nhất của 01 tháng trong vòng 05 năm gần nhất tính đến thời điểm đóng thầu đạt tối thiểu bằng số lượng theo yêu cầu của E-HSMT | 1848716 | 1848716
| 208 | 208 | PP2600000563 | Thuốc thử xét nghiệm kháng thể kháng HSV (Herpes Simplex) | M: Vi hạt phủ streptavidin R1: Kháng nguyên đặc hiệu HSV-1 đánh dấu biotin, đệm MES. R2: Kháng nguyên đặc hiệu HSV-1 đánh dấu phức hợp ruthenium; đệm MES | 100 Test | Hộp | 3 | 383257 | 8516813 | 24333752 | Công suất thiết kế của nhà máy, dây chuyền sản xuất đạt tối thiểu 1/12 * số lượng mời thầu Hoặc: - Sản lượng sản xuất cao nhất của 01 tháng trong vòng 05 năm gần nhất tính đến thời điểm đóng thầu đạt tối thiểu bằng số lượng theo yêu cầu của E-HSMT | 8516813 | 25550439
| 209 | 209 | PP2600000564 | Thuốc thử xét nghiệm kháng thể kháng HSV (Herpes Simplex) | M: Vi hạt phủ streptavidin. R1: Kháng nguyên đặc hiệu HSV-2 đánh dấu biotin, đệm MES. R2: Kháng nguyên đặc hiệu HSV-2 đánh dấu phức hợp ruthenium; đệm MES | 100 Test | Hộp | 3 | 383257 | 8516813 | 24333752 | Công suất thiết kế của nhà máy, dây chuyền sản xuất đạt tối thiểu 1/12 * số lượng mời thầu Hoặc: - Sản lượng sản xuất cao nhất của 01 tháng trong vòng 05 năm gần nhất tính đến thời điểm đóng thầu đạt tối thiểu bằng số lượng theo yêu cầu của E-HSMT | 8516813 | 25550439
| 210 | 210 | PP2600000565 | Vật liệu kiểm soát xét nghiệm kháng thể kháng HSV (Herpes Simplex) | Huyết thanh chứng đông khô lấy từ huyết thanh người. Mẫu chứng được dùng để kiểm tra độ đúng của các xét nghiệm miễn dịch HSV‑1 IgG và HSV‑2 IgG. | 4 x 3.0 ml | Hộp | 1 | 90279 | 2006183 | 5731951 | Công suất thiết kế của nhà máy, dây chuyền sản xuất đạt tối thiểu 1/12 * số lượng mời thầu Hoặc: - Sản lượng sản xuất cao nhất của 01 tháng trong vòng 05 năm gần nhất tính đến thời điểm đóng thầu đạt tối thiểu bằng số lượng theo yêu cầu của E-HSMT | 6018548 | 6018548
| 211 | 211 | PP2600000566 | Thuốc thử xét nghiệm kháng thể kháng Syphilis | M: Vi hạt phủ streptavidin . R1: Kháng nguyên tái tổ hợp đặc hiệu TP đánh dấu biotin; đệm MES. R2: Kháng nguyên tái tổ hợp đặc hiệu TP đánh dấu phức hợp ruthenium; đệm MES | 100 Test | Hộp | 3 | 186638 | 4147495 | 11849986 | Công suất thiết kế của nhà máy, dây chuyền sản xuất đạt tối thiểu 1/12 * số lượng mời thầu Hoặc: - Sản lượng sản xuất cao nhất của 01 tháng trong vòng 05 năm gần nhất tính đến thời điểm đóng thầu đạt tối thiểu bằng số lượng theo yêu cầu của E-HSMT | 4147495 | 12442485
| 212 | 212 | PP2600000567 | Vật liệu kiểm soát xét nghiệm kháng thể kháng Syphilis | Huyết thanh chứng đông khô lấy từ huyết thanh người. Mẫu chứng được dùng để kiểm tra độ đúng của xét nghiệm miễn dịch Elecsys Syphilis. | 4 x 2 ml | Hộp | 1 | 20323 | 451603 | 1290295 | Công suất thiết kế của nhà máy, dây chuyền sản xuất đạt tối thiểu 1/12 * số lượng mời thầu Hoặc: - Sản lượng sản xuất cao nhất của 01 tháng trong vòng 05 năm gần nhất tính đến thời điểm đóng thầu đạt tối thiểu bằng số lượng theo yêu cầu của E-HSMT | 1354809 | 1354809
| 213 | 213 | PP2600000568 | Thuốc thử xét nghiệm PCT (procalcitonin) | M: Vi hạt phủ streptavidin. R1: Kháng thể đơn dòng kháng PCT đánh dấu biotin; đệm phosphate . R2: Kháng thể đơn dòng kháng PCT đánh dấu phức hợp ruthenium ; đệm phosphate | 100 test | Hộp | 12 | 3630207 | 80671248 | 230489280 | Công suất thiết kế của nhà máy, dây chuyền sản xuất đạt tối thiểu 1/12 * số lượng mời thầu Hoặc: - Sản lượng sản xuất cao nhất của 01 tháng trong vòng 05 năm gần nhất tính đến thời điểm đóng thầu đạt tối thiểu bằng số lượng theo yêu cầu của E-HSMT | 20167812 | 242013744
| 214 | 214 | PP2600000569 | Vật liệu kiểm soát xét nghiệm nhóm ung thư | Huyết thanh chứng đông khô lấy từ huyết thanh người. Các nồng độ nằm trong hai khoảng có liên quan trên lâm sàng | 4 x 3.0 ml | Hộp | 4 | 166385 | 3697432 | 10564092 | Công suất thiết kế của nhà máy, dây chuyền sản xuất đạt tối thiểu 1/12 * số lượng mời thầu Hoặc: - Sản lượng sản xuất cao nhất của 01 tháng trong vòng 05 năm gần nhất tính đến thời điểm đóng thầu đạt tối thiểu bằng số lượng theo yêu cầu của E-HSMT | 2773074 | 11092296
| 215 | 215 | PP2600000570 | Vật liệu kiểm soát xét nghiệm ProGRP, SCC, Cyfra 21-1, NSE | PreciControl Lung Cancer là mẫu chứng huyết thanh đông khô lấy từ huyết thanh người với 2 khoảng nồng độ. Mẫu chứng được dùng để kiểm tra độ chụm và độ chính xác của các xét nghiệm miễn dịch được chỉ định | 4 x 3.0 ml | Hộp | 3 | 133649 | 2969963 | 8485609 | Công suất thiết kế của nhà máy, dây chuyền sản xuất đạt tối thiểu 1/12 * số lượng mời thầu Hoặc: - Sản lượng sản xuất cao nhất của 01 tháng trong vòng 05 năm gần nhất tính đến thời điểm đóng thầu đạt tối thiểu bằng số lượng theo yêu cầu của E-HSMT | 2969963 | 8909889
| 216 | 216 | PP2600000571 | Vật liệu kiểm soát xét nghiệm Troponin T | Huyết thanh người đông khô chứa troponin T và troponin I với hai khoảng nồng độ cho mỗi chất. Mẫu chứng được dùng để kiểm tra độ đúng và độ chính xác của các xét nghiệm miễn dịch Troponin T hs, Troponin T hs STAT, Troponin I và Troponin I STAT | 4 x 2 ml | Hộp | 3 | 40881 | 908460 | 2595600 | Công suất thiết kế của nhà máy, dây chuyền sản xuất đạt tối thiểu 1/12 * số lượng mời thầu Hoặc: - Sản lượng sản xuất cao nhất của 01 tháng trong vòng 05 năm gần nhất tính đến thời điểm đóng thầu đạt tối thiểu bằng số lượng theo yêu cầu của E-HSMT | 908460 | 2725380
| 217 | 217 | PP2600000572 | Vật liệu kiểm soát xét nghiệm nhóm tim mạch | Huyết thanh chứng đông khô lấy từ huyết thanh người với 2 khoảng nồng độ. Mẫu chứng được dùng để kiểm tra độ chính xác và độ chụm của xét nghiệm miễn dịch CK‑MB, CK‑MB STAT, Digitoxin, Digoxin, Myoglobin, Myoglobin STAT, proBNP II, proBNP II STAT và GDF‑15. | 4 x 2 ml | Hộp | 3 | 74079 | 1646198 | 4703423 | Công suất thiết kế của nhà máy, dây chuyền sản xuất đạt tối thiểu 1/12 * số lượng mời thầu Hoặc: - Sản lượng sản xuất cao nhất của 01 tháng trong vòng 05 năm gần nhất tính đến thời điểm đóng thầu đạt tối thiểu bằng số lượng theo yêu cầu của E-HSMT | 1646198 | 4938594
| 218 | 218 | PP2600000573 | Vật liệu kiểm soát xét nghiệm Anti-TG, anti-TPO và anri- TSHR | Mẫu chứng huyết thanh đông khô lấy từ hỗn hợp huyết thanh người với 2 khoảng nồng độ. Mẫu chứng được dùng để kiểm tra độ chính xác và độ chụm của các xét nghiệm miễn dịch Anti‑TSHR, Anti‑TPO và Anti‑Tg. | 4 x 2 ml | Hộp | 3 | 357349 | 7941076 | 22688789 | Công suất thiết kế của nhà máy, dây chuyền sản xuất đạt tối thiểu 1/12 * số lượng mời thầu Hoặc: - Sản lượng sản xuất cao nhất của 01 tháng trong vòng 05 năm gần nhất tính đến thời điểm đóng thầu đạt tối thiểu bằng số lượng theo yêu cầu của E-HSMT | 7941076 | 23823228
| 219 | 219 | PP2600000574 | Vật liệu kiểm soát xét nghiệm Ferritin, vitamin B12 | PreciControl Varia là mẫu chứng huyết thanh đông khô lấy từ huyết thanh người với 2 khoảng nồng độ. | 4 x 3ml | Hộp | 2 | 83193 | 1848716 | 5282046 | Công suất thiết kế của nhà máy, dây chuyền sản xuất đạt tối thiểu 1/12 * số lượng mời thầu Hoặc: - Sản lượng sản xuất cao nhất của 01 tháng trong vòng 05 năm gần nhất tính đến thời điểm đóng thầu đạt tối thiểu bằng số lượng theo yêu cầu của E-HSMT | 2773074 | 5546148
| 220 | 220 | PP2600000575 | Vật liệu kiểm soát các xét nghiệm miễn dịch | Huyết thanh chứng đông khô lấy từ huyết thanh người với hai khoảng nồng độ | 4 x 3.0 ml | Hộp | 3 | 68067 | 1512586 | 4321675 | Công suất thiết kế của nhà máy, dây chuyền sản xuất đạt tối thiểu 1/12 * số lượng mời thầu Hoặc: - Sản lượng sản xuất cao nhất của 01 tháng trong vòng 05 năm gần nhất tính đến thời điểm đóng thầu đạt tối thiểu bằng số lượng theo yêu cầu của E-HSMT | 1512586 | 4537758
| 221 | 221 | PP2600000576 | Vật liệu kiểm tra chất lượng các xét nghiệm miễn dịch đặc hiệu | Mẫu chứng huyết thanh đông khô lấy từ hỗn hợp huyết thanh ngựa với 2 khoảng nồng độ. | 6 x 2.0 ml | Hộp | 3 | 408807 | 9084600 | 25956000 | Công suất thiết kế của nhà máy, dây chuyền sản xuất đạt tối thiểu 1/12 * số lượng mời thầu Hoặc: - Sản lượng sản xuất cao nhất của 01 tháng trong vòng 05 năm gần nhất tính đến thời điểm đóng thầu đạt tối thiểu bằng số lượng theo yêu cầu của E-HSMT | 9084600 | 27253800
| 222 | 222 | PP2600000577 | Dung dịch pha loãng mẫu kết hợp với thuốc thử xét nghiệm miễn dịch | Hỗn hợp protein; chất bảo quản ≤ 0.1 % | 2 x 16 ml | Hộp | 5 | 132352 | 2941140 | 8403258 | Công suất thiết kế của nhà máy, dây chuyền sản xuất đạt tối thiểu 1/12 * số lượng mời thầu Hoặc: - Sản lượng sản xuất cao nhất của 01 tháng trong vòng 05 năm gần nhất tính đến thời điểm đóng thầu đạt tối thiểu bằng số lượng theo yêu cầu của E-HSMT | 1764684 | 8823420
| 223 | 223 | PP2600000578 | Dung dịch pha loãng mẫu được chỉ định cho một số xét nghiệm | Hỗn hợp protein; chất bảo quản ≤ 0.1 % | 2 x 36 ml | Hộp | 3 | 205301 | 4562233 | 13034952 | Công suất thiết kế của nhà máy, dây chuyền sản xuất đạt tối thiểu 1/12 * số lượng mời thầu Hoặc: - Sản lượng sản xuất cao nhất của 01 tháng trong vòng 05 năm gần nhất tính đến thời điểm đóng thầu đạt tối thiểu bằng số lượng theo yêu cầu của E-HSMT | 4562233 | 13686699
| 224 | 224 | PP2600000579 | Dung dịch pha loãng một số mẫu kết hợp với thuốc thử xét nghiệm miễn dịch, | Đệm huyết thanh ngựa; chất bảo quản. | 2 x 16 ml | Hộp | 5 | 121953 | 2710050 | 7743000 | Công suất thiết kế của nhà máy, dây chuyền sản xuất đạt tối thiểu 1/12 * số lượng mời thầu Hoặc: - Sản lượng sản xuất cao nhất của 01 tháng trong vòng 05 năm gần nhất tính đến thời điểm đóng thầu đạt tối thiểu bằng số lượng theo yêu cầu của E-HSMT | 1626030 | 8130150
| 225 | 225 | PP2600000580 | Dung dịch vệ sinh điện cực chọn lọc ion, cốc pha loãng và ống | Natri hydroxide 3 mol/L Dung dịch natri hypochlorite (< 2 % clo hoạt tính) Phụ gia | 5 x 100 ml | Hộp | 3 | 75576 | 1679451 | 4798432 | Công suất thiết kế của nhà máy, dây chuyền sản xuất đạt tối thiểu 1/12 * số lượng mời thầu Hoặc: - Sản lượng sản xuất cao nhất của 01 tháng trong vòng 05 năm gần nhất tính đến thời điểm đóng thầu đạt tối thiểu bằng số lượng theo yêu cầu của E-HSMT | 1679451 | 5038353
| 226 | 226 | PP2600000581 | Cốc chứa mẫu thử, vật liệu chứng và mẫu chuẩn | Một hộp chứa nhỏ dùng để chứa mẫu thử, vật liệu chứng và mẫu chuẩn | 5000 cái | Hộp | 3 | 77850 | 1730000 | 4942858 | Công suất thiết kế của nhà máy, dây chuyền sản xuất đạt tối thiểu 1/12 * số lượng mời thầu Hoặc: - Sản lượng sản xuất cao nhất của 01 tháng trong vòng 05 năm gần nhất tính đến thời điểm đóng thầu đạt tối thiểu bằng số lượng theo yêu cầu của E-HSMT | 1730000 | 5190000
| 227 | 227 | PP2600000582 | Dung dịch hệ thống dùng để phát tín hiệu điện hóa cho máy phân tích xét nghiệm miễn dịch | Đệm phosphate 300 mmol/L; tripropylamine 180 mmol/L; chất tẩy ≤ 0.1 %; chất bảo quản; pH 6.8. | 2 x 2 L | Hộp | 50 | 1242211 | 27604684 | 78870524 | Công suất thiết kế của nhà máy, dây chuyền sản xuất đạt tối thiểu 1/12 * số lượng mời thầu Hoặc: - Sản lượng sản xuất cao nhất của 01 tháng trong vòng 05 năm gần nhất tính đến thời điểm đóng thầu đạt tối thiểu bằng số lượng theo yêu cầu của E-HSMT | 1656281 | 82814050
| 228 | 228 | PP2600000583 | Dung dịch hệ thống dùng để rửa bộ phát hiện của máy phân tích xét nghiệm miễn dịch | Dung dịch hệ thống dùng để rửa bộ phát hiện của máy phân tích xét nghiệm miễn dịch | 2 x 2 L | Hộp | 50 | 1473003 | 32733400 | 93524000 | Công suất thiết kế của nhà máy, dây chuyền sản xuất đạt tối thiểu 1/12 * số lượng mời thầu Hoặc: - Sản lượng sản xuất cao nhất của 01 tháng trong vòng 05 năm gần nhất tính đến thời điểm đóng thầu đạt tối thiểu bằng số lượng theo yêu cầu của E-HSMT | 1964004 | 98200200
| 229 | 229 | PP2600000584 | Dung dịch rửa dùng để loại bỏ các chất có tiềm năng gây nhiễu việc phát hiện các tín hiệu. | Đệm phosphate 10 mmol/L; natri chloride 20 mmol/L; chất tẩy ≤ 0.1 %; chất bảo quản; pH 7.0. | 5 x 600 ml | Hộp | 50 | 981290 | 21806434 | 62304096 | Công suất thiết kế của nhà máy, dây chuyền sản xuất đạt tối thiểu 1/12 * số lượng mời thầu Hoặc: - Sản lượng sản xuất cao nhất của 01 tháng trong vòng 05 năm gần nhất tính đến thời điểm đóng thầu đạt tối thiểu bằng số lượng theo yêu cầu của E-HSMT | 1308386 | 65419300
| 230 | 230 | PP2600000585 | Dung dịch rửa đầu kim hút hoá chất và bệnh phẩm | KOH 176 mmol/L (tương ứng với pH 13.2); chất tẩy ≤ 1 %. | 12x70 ml | Hộp | 2 | 50975 | 1132759 | 3236454 | Công suất thiết kế của nhà máy, dây chuyền sản xuất đạt tối thiểu 1/12 * số lượng mời thầu Hoặc: - Sản lượng sản xuất cao nhất của 01 tháng trong vòng 05 năm gần nhất tính đến thời điểm đóng thầu đạt tối thiểu bằng số lượng theo yêu cầu của E-HSMT | 1699138 | 3398276
| 231 | 231 | PP2600000586 | Đầu côn hút hoá chất và cốc phản ứng | Vật tư tiêu hao sử dụng trên máy phân tích miễn dịch | 48 x (84 típ + 84 cúp) + 8 hộp giấy thải | Hộp | 15 | 1496893 | 33264285 | 95040815 | Công suất thiết kế của nhà máy, dây chuyền sản xuất đạt tối thiểu 1/12 * số lượng mời thầu Hoặc: - Sản lượng sản xuất cao nhất của 01 tháng trong vòng 05 năm gần nhất tính đến thời điểm đóng thầu đạt tối thiểu bằng số lượng theo yêu cầu của E-HSMT | 6652857 | 99792855
| 232 | 232 | PP2600000587 | Điện cực cho máy miễn dịch | Điện cực cho máy miễn dịch | 1 cái | Hộp | 2 | 3206957 | 71265700 | 203616286 | Công suất thiết kế của nhà máy, dây chuyền sản xuất đạt tối thiểu 1/12 * số lượng mời thầu Hoặc: - Sản lượng sản xuất cao nhất của 01 tháng trong vòng 05 năm gần nhất tính đến thời điểm đóng thầu đạt tối thiểu bằng số lượng theo yêu cầu của E-HSMT | 106898550 | 213797100
| 233 | 233 | PP2600000588 | Thuốc thử xét nghiệm định lượng vi-rút Corona (SARS‑CoV‑2) | M: Vi hạt phủ streptavidin R1: Miền RBD của SARS‑CoV‑2 S đánh dấu biotin làm kháng nguyên tái tổ hợp; đệm HEPES R2: Miền RBD của SARS‑CoV‑2 S làm kháng nguyên tái tổ hợp đánh dấu phức hợp ruthenium ; đệm HEPES | 200 Test | Hộp | 1 | 322875 | 7175000 | 20500000 | Công suất thiết kế của nhà máy, dây chuyền sản xuất đạt tối thiểu 1/12 * số lượng mời thầu Hoặc: - Sản lượng sản xuất cao nhất của 01 tháng trong vòng 05 năm gần nhất tính đến thời điểm đóng thầu đạt tối thiểu bằng số lượng theo yêu cầu của E-HSMT | 21525000 | 21525000
| 234 | 234 | PP2600000589 | Chất hiệu chuẩn xét nghiệm định lượng vi-rút Corona (SARS‑CoV‑2) | Huyết thanh người đông khô được thêm vào huyết thanh người từ các mẫu hiến máu dương tính với anti‑SARS‑CoV‑2‑S ở hai khoảng nồng độ | 4 x 1.0 mL | Hộp | 1 | 31500 | 700000 | 2000000 | Công suất thiết kế của nhà máy, dây chuyền sản xuất đạt tối thiểu 1/12 * số lượng mời thầu Hoặc: - Sản lượng sản xuất cao nhất của 01 tháng trong vòng 05 năm gần nhất tính đến thời điểm đóng thầu đạt tối thiểu bằng số lượng theo yêu cầu của E-HSMT | 2100000 | 2100000
| 235 | 235 | PP2600000590 | Vật liệu kiểm soát xét nghiệm định lượng vi-rút Corona (SARS‑CoV‑2) | Huyết thanh chứng sẵn sàng để sử dụng lấy từ huyết thanh người. Mẫu chứng được dùng để kiểm tra độ đúng của xét nghiệm miễn dịch Elecsys Anti‑SARS‑CoV‑2 S. | 4 x 1.0 mL | Hộp | 1 | 23625 | 525000 | 1500000 | Công suất thiết kế của nhà máy, dây chuyền sản xuất đạt tối thiểu 1/12 * số lượng mời thầu Hoặc: - Sản lượng sản xuất cao nhất của 01 tháng trong vòng 05 năm gần nhất tính đến thời điểm đóng thầu đạt tối thiểu bằng số lượng theo yêu cầu của E-HSMT | 1575000 | 1575000
| 236 | 236 | PP2600000591 | Thuốc thử xét nghiệm Glucose | R1: Đệm MES; Mg2+; ATP; NADP R2: Đệm HEPES; Mg2+; HK ; G‑6‑PDH | 800 test | Hộp | 30 | 648000 | 14400000 | 41142858 | Công suất thiết kế của nhà máy, dây chuyền sản xuất đạt tối thiểu 1/12 * số lượng mời thầu Hoặc: - Sản lượng sản xuất cao nhất của 01 tháng trong vòng 05 năm gần nhất tính đến thời điểm đóng thầu đạt tối thiểu bằng số lượng theo yêu cầu của E-HSMT | 1440000 | 43200000
| 237 | 237 | PP2600000592 | Thuốc thử xét nghiệm Ure | R1: NaCl R2: Đệm TRIS; 2‑oxoglutarate; NADH; ADP; urease; GLDH | 500 test | Hộp | 40 | 960000 | 21333334 | 60952381 | Công suất thiết kế của nhà máy, dây chuyền sản xuất đạt tối thiểu 1/12 * số lượng mời thầu Hoặc: - Sản lượng sản xuất cao nhất của 01 tháng trong vòng 05 năm gần nhất tính đến thời điểm đóng thầu đạt tối thiểu bằng số lượng theo yêu cầu của E-HSMT | 1600000 | 64000000
| 238 | 238 | PP2600000593 | Thuốc thử xét nghiệm Creatinine Jaffé | R1: Kali hydroxide; phosphate R3: (STAT R2) Acid picric; đệm không phản ứng | 700 test | Hộp | 35 | 661868 | 14708167 | 42023334 | Công suất thiết kế của nhà máy, dây chuyền sản xuất đạt tối thiểu 1/12 * số lượng mời thầu Hoặc: - Sản lượng sản xuất cao nhất của 01 tháng trong vòng 05 năm gần nhất tính đến thời điểm đóng thầu đạt tối thiểu bằng số lượng theo yêu cầu của E-HSMT | 1260700 | 44124500
| 239 | 239 | PP2600000594 | Thuốc thử xét nghiệm Acid uric | R1: Đệm phosphate; TOOS; fatty alcohol polyglycol ether; ascorbate oxidase R3: Đệm phosphate; kali hexacyanoferrate; 4‑aminophenazone; uricase; peroxidase (POD) | 400 test | Hộp | 15 | 189000 | 4200000 | 12000000 | Công suất thiết kế của nhà máy, dây chuyền sản xuất đạt tối thiểu 1/12 * số lượng mời thầu Hoặc: - Sản lượng sản xuất cao nhất của 01 tháng trong vòng 05 năm gần nhất tính đến thời điểm đóng thầu đạt tối thiểu bằng số lượng theo yêu cầu của E-HSMT | 840000 | 12600000
| 240 | 240 | PP2600000595 | Thuốc thử xét nghiệm Cholesterol | R1: Đệm PIPES; Mg2+; natri cholate; 4‑aminoantipyrine; phenol; fatty alcohol polyglycol ether; cholesterol esterase; cholesterol oxidase; peroxidase. | 400 test | Hộp | 35 | 367500 | 8166667 | 23333334 | Công suất thiết kế của nhà máy, dây chuyền sản xuất đạt tối thiểu 1/12 * số lượng mời thầu Hoặc: - Sản lượng sản xuất cao nhất của 01 tháng trong vòng 05 năm gần nhất tính đến thời điểm đóng thầu đạt tối thiểu bằng số lượng theo yêu cầu của E-HSMT | 700000 | 24500000
| 241 | 241 | PP2600000596 | Thuốc thử xét nghiệm Triglycerid | R1: Đệm PIPES,Mg2+; natri cholate; ATP; 4‑aminophenazone; 4‑chlorophenol; lipoprotein lipase; glycerol kinase; glycerol phosphate oxidase; peroxidase | 250 test | Hộp | 50 | 553125 | 12291667 | 35119048 | Công suất thiết kế của nhà máy, dây chuyền sản xuất đạt tối thiểu 1/12 * số lượng mời thầu Hoặc: - Sản lượng sản xuất cao nhất của 01 tháng trong vòng 05 năm gần nhất tính đến thời điểm đóng thầu đạt tối thiểu bằng số lượng theo yêu cầu của E-HSMT | 737500 | 36875000
| 242 | 242 | PP2600000597 | Thuốc thử xét nghiệm Protein toàn phần trong huyết thanh và huyết tương | R1: Natri hydroxide; kali natri tartrate R2: Natri hydroxide; kali natri tartrate; kali iodide; đồng sulfate | 300 test | Hộp | 10 | 80550 | 1790000 | 5114286 | Công suất thiết kế của nhà máy, dây chuyền sản xuất đạt tối thiểu 1/12 * số lượng mời thầu Hoặc: - Sản lượng sản xuất cao nhất của 01 tháng trong vòng 05 năm gần nhất tính đến thời điểm đóng thầu đạt tối thiểu bằng số lượng theo yêu cầu của E-HSMT | 537000 | 5370000
| 243 | 243 | PP2600000598 | Thuốc thử xét nghiệm Albumin | R1: Đệm Citrate R2: Đệm Citrate; xanh bromcresol | 300 test | Hộp | 10 | 40995 | 911000 | 2602858 | Công suất thiết kế của nhà máy, dây chuyền sản xuất đạt tối thiểu 1/12 * số lượng mời thầu Hoặc: - Sản lượng sản xuất cao nhất của 01 tháng trong vòng 05 năm gần nhất tính đến thời điểm đóng thầu đạt tối thiểu bằng số lượng theo yêu cầu của E-HSMT | 273300 | 2733000
| 244 | 244 | PP2600000599 | Thuốc thử xét nghiệm Bilirubin toàn phần | R1: Phosphate R2: Muối 3,5‑dichlorophenyl diazonium | 250 test | Hộp | 15 | 92813 | 2062500 | 5892858 | Công suất thiết kế của nhà máy, dây chuyền sản xuất đạt tối thiểu 1/12 * số lượng mời thầu Hoặc: - Sản lượng sản xuất cao nhất của 01 tháng trong vòng 05 năm gần nhất tính đến thời điểm đóng thầu đạt tối thiểu bằng số lượng theo yêu cầu của E-HSMT | 412500 | 6187500
| 245 | 245 | PP2600000600 | Thuốc thử xét nghiệm Bilirubin trực tiếp | R1: Acid phosphoric; HEDTA; NaCl R2: 3,5 Dichlorophenyl diazonium | 350 test | Hộp | 10 | 86625 | 1925000 | 5500000 | Công suất thiết kế của nhà máy, dây chuyền sản xuất đạt tối thiểu 1/12 * số lượng mời thầu Hoặc: - Sản lượng sản xuất cao nhất của 01 tháng trong vòng 05 năm gần nhất tính đến thời điểm đóng thầu đạt tối thiểu bằng số lượng theo yêu cầu của E-HSMT | 577500 | 5775000
| 246 | 246 | PP2600000601 | Thuốc thử xét nghiệm GOT/AST | R1: Đệm TRIS; L‑aspartate; MDH; LDH; albumin R2: NADH; 2‑oxoglutarate | 500 test | Hộp | 50 | 1068750 | 23750000 | 67857143 | Công suất thiết kế của nhà máy, dây chuyền sản xuất đạt tối thiểu 1/12 * số lượng mời thầu Hoặc: - Sản lượng sản xuất cao nhất của 01 tháng trong vòng 05 năm gần nhất tính đến thời điểm đóng thầu đạt tối thiểu bằng số lượng theo yêu cầu của E-HSMT | 1425000 | 71250000
| 247 | 247 | PP2600000602 | Thuốc thử xét nghiệm GPT/ALT | R1: Đệm TRIS; L‑alanine; albumin; LDH R2: 2‑Oxoglutarate; NADH | 500 test | Hộp | 50 | 632250 | 14050000 | 40142858 | Công suất thiết kế của nhà máy, dây chuyền sản xuất đạt tối thiểu 1/12 * số lượng mời thầu Hoặc: - Sản lượng sản xuất cao nhất của 01 tháng trong vòng 05 năm gần nhất tính đến thời điểm đóng thầu đạt tối thiểu bằng số lượng theo yêu cầu của E-HSMT | 843000 | 42150000
| 248 | 248 | PP2600000603 | Thuốc thử xét nghiệm amylase | R1: HEPES; natri chloride; calcium chloride; magnesium chloride; α‑glucosidase R2: HEPES; ethylidene‑G7‑PNP | 300 test | Hộp | 8 | 230400 | 5120000 | 14628572 | Công suất thiết kế của nhà máy, dây chuyền sản xuất đạt tối thiểu 1/12 * số lượng mời thầu Hoặc: - Sản lượng sản xuất cao nhất của 01 tháng trong vòng 05 năm gần nhất tính đến thời điểm đóng thầu đạt tối thiểu bằng số lượng theo yêu cầu của E-HSMT | 1920000 | 15360000
| 249 | 249 | PP2600000604 | Thuốc thử xét nghiệm CK | R1: Đệm Imidazole; EDTA; Mg2+; ADP; AMP; diadenosine pentaphosphate; NADP+; N‑acetylcysteine; HK; G6PDH. R2: Đệm CAPSO; glucose; EDTA; creatine phosphate | 200 test | Hộp | 10 | 174000 | 3866667 | 11047620 | Công suất thiết kế của nhà máy, dây chuyền sản xuất đạt tối thiểu 1/12 * số lượng mời thầu Hoặc: - Sản lượng sản xuất cao nhất của 01 tháng trong vòng 05 năm gần nhất tính đến thời điểm đóng thầu đạt tối thiểu bằng số lượng theo yêu cầu của E-HSMT | 1160000 | 11600000
| 250 | 250 | PP2600000605 | Thuốc thử xét nghiệm GGT | R1: TRIS; glycylglycine R2: L‑γ‑glutamyl‑3‑carboxy‑4‑nitroanilide; acetate | 400 test | Hộp | 15 | 207000 | 4600000 | 13142858 | Công suất thiết kế của nhà máy, dây chuyền sản xuất đạt tối thiểu 1/12 * số lượng mời thầu Hoặc: - Sản lượng sản xuất cao nhất của 01 tháng trong vòng 05 năm gần nhất tính đến thời điểm đóng thầu đạt tối thiểu bằng số lượng theo yêu cầu của E-HSMT | 920000 | 13800000
| 251 | 251 | PP2600000606 | Thuốc thử xét nghiệm Ca (Calci) | R1: CAPSO; NM‑BAPTA; chất hoạt động bề mặt không phản ứng R2: EDTA; chất hoạt động bề mặt không phản ứng | 300 test | Hộp | 10 | 96750 | 2150000 | 6142858 | Công suất thiết kế của nhà máy, dây chuyền sản xuất đạt tối thiểu 1/12 * số lượng mời thầu Hoặc: - Sản lượng sản xuất cao nhất của 01 tháng trong vòng 05 năm gần nhất tính đến thời điểm đóng thầu đạt tối thiểu bằng số lượng theo yêu cầu của E-HSMT | 645000 | 6450000
| 252 | 252 | PP2600000607 | Thuốc thử xét nghiệm Fe (Sắt) | R1: Acid citric; thiourea R3: Natri ascorbate; FerroZine | 200 test | Hộp | 5 | 67500 | 1500000 | 4285715 | Công suất thiết kế của nhà máy, dây chuyền sản xuất đạt tối thiểu 1/12 * số lượng mời thầu Hoặc: - Sản lượng sản xuất cao nhất của 01 tháng trong vòng 05 năm gần nhất tính đến thời điểm đóng thầu đạt tối thiểu bằng số lượng theo yêu cầu của E-HSMT | 900000 | 4500000
| 253 | 253 | PP2600000608 | Thuốc thử xét nghiệm Lactat | R1: Hydrogen donor; ascorbate oxidase ; đệm R2: 4‑Aminoantipyrine; lactate oxidase; peroxidase; đệm | 100 test | Hộp | 5 | 47640 | 1058664 | 3024753 | Công suất thiết kế của nhà máy, dây chuyền sản xuất đạt tối thiểu 1/12 * số lượng mời thầu Hoặc: - Sản lượng sản xuất cao nhất của 01 tháng trong vòng 05 năm gần nhất tính đến thời điểm đóng thầu đạt tối thiểu bằng số lượng theo yêu cầu của E-HSMT | 635198 | 3175990
| 254 | 254 | PP2600000609 | Chất hiệu chuẩn xét nghiệm sinh hóa | Mẫu chuẩn đông khô lấy từ huyết thanh người. | 12 x 3 ml | Hộp | 3 | 69660 | 1548000 | 4422858 | Công suất thiết kế của nhà máy, dây chuyền sản xuất đạt tối thiểu 1/12 * số lượng mời thầu Hoặc: - Sản lượng sản xuất cao nhất của 01 tháng trong vòng 05 năm gần nhất tính đến thời điểm đóng thầu đạt tối thiểu bằng số lượng theo yêu cầu của E-HSMT | 1548000 | 4644000
| 255 | 255 | PP2600000610 | Vật liệu kiểm soát xét nghiệm sinh hóa ngưỡng bình thường | Mẫu chứng đông khô lấy từ huyết thanh người. Nồng độ và hoạt tính điều chỉnh của các thành phần mẫu chứng thường ở mức bình thường hay ở ngưỡng bình thường/bệnh lý. | 4 x 5 ml | Hộp | 3 | 94172 | 2092703 | 5979152 | Công suất thiết kế của nhà máy, dây chuyền sản xuất đạt tối thiểu 1/12 * số lượng mời thầu Hoặc: - Sản lượng sản xuất cao nhất của 01 tháng trong vòng 05 năm gần nhất tính đến thời điểm đóng thầu đạt tối thiểu bằng số lượng theo yêu cầu của E-HSMT | 2092703 | 6278109
| 256 | 256 | PP2600000611 | Vật liệu kiểm soát xét nghiệm sinh hóa ngưỡng bệnh lý. | Mẫu chứng đông khô lấy từ huyết thanh người. Nồng độ và hoạt tính điều chỉnh của các thành phần mẫu chứng thường ở ngưỡng bệnh lý. | 4 x 5 ml | Hộp | 3 | 94172 | 2092703 | 5979152 | Công suất thiết kế của nhà máy, dây chuyền sản xuất đạt tối thiểu 1/12 * số lượng mời thầu Hoặc: - Sản lượng sản xuất cao nhất của 01 tháng trong vòng 05 năm gần nhất tính đến thời điểm đóng thầu đạt tối thiểu bằng số lượng theo yêu cầu của E-HSMT | 2092703 | 6278109
| 257 | 257 | PP2600000612 | Thuốc thử xét nghiệm UIBC | R1: Sắt chloride; natri hydrogen carbonate; đệm TRIS R3: FerroZine; hydroxylamine | 100 test | Hộp | 3 | 25438 | 565268 | 1615052 | Công suất thiết kế của nhà máy, dây chuyền sản xuất đạt tối thiểu 1/12 * số lượng mời thầu Hoặc: - Sản lượng sản xuất cao nhất của 01 tháng trong vòng 05 năm gần nhất tính đến thời điểm đóng thầu đạt tối thiểu bằng số lượng theo yêu cầu của E-HSMT | 565268 | 1695804
| 258 | 258 | PP2600000613 | Chất hiệu chuẩn xét nghiệm Fe (Sắt) | Mẫu chuẩn sẵn sàng để sử dụng trong dung dịch nước. | 1 x 75 ml | Hộp | 2 | 37800 | 840000 | 2400000 | Công suất thiết kế của nhà máy, dây chuyền sản xuất đạt tối thiểu 1/12 * số lượng mời thầu Hoặc: - Sản lượng sản xuất cao nhất của 01 tháng trong vòng 05 năm gần nhất tính đến thời điểm đóng thầu đạt tối thiểu bằng số lượng theo yêu cầu của E-HSMT | 1260000 | 2520000
| 259 | 259 | PP2600000614 | Thuốc thử xét nghiệm HDL-Cholesterol | R1: Đệm TAPSO; polyanion; EMSE; ascorbate oxidase; peroxidase; BSA R2 Đệm Bis-Tris; cholesterol esterase (vi sinh); cholesterol oxidase (E. coli tái tổ hợp); cholesterol oxidase (vi sinh); peroxidase (củ cải); 4‑amino‑antipyrine:; BSA | 350 test | Hộp | 20 | 1081500 | 24033334 | 68666667 | Công suất thiết kế của nhà máy, dây chuyền sản xuất đạt tối thiểu 1/12 * số lượng mời thầu Hoặc: - Sản lượng sản xuất cao nhất của 01 tháng trong vòng 05 năm gần nhất tính đến thời điểm đóng thầu đạt tối thiểu bằng số lượng theo yêu cầu của E-HSMT | 3605000 | 72100000
| 260 | 260 | PP2600000615 | Thuốc thử xét nghiệm LDL-Cholesterol | R1: Đệm bis‑tris; 4‑aminoantipyrine; ascorbate oxidase ; peroxidase; BSA R2: Đệm MOPS; EMSE; cholesterol esterase; cholesterol oxidase; peroxidase; BSA | 200 test | Hộp | 35 | 1606500 | 35700000 | 102000000 | Công suất thiết kế của nhà máy, dây chuyền sản xuất đạt tối thiểu 1/12 * số lượng mời thầu Hoặc: - Sản lượng sản xuất cao nhất của 01 tháng trong vòng 05 năm gần nhất tính đến thời điểm đóng thầu đạt tối thiểu bằng số lượng theo yêu cầu của E-HSMT | 3060000 | 107100000
| 261 | 261 | PP2600000616 | Chất hiệu chuẩn xét nghiệm HDL-Cholesterol, LDL-Cholesterol | Mẫu chuẩn đông khô lấy từ huyết thanh người. | 3 x 1 ml | Lọ | 3 | 52650 | 1170000 | 3342858 | Công suất thiết kế của nhà máy, dây chuyền sản xuất đạt tối thiểu 1/12 * số lượng mời thầu Hoặc: - Sản lượng sản xuất cao nhất của 01 tháng trong vòng 05 năm gần nhất tính đến thời điểm đóng thầu đạt tối thiểu bằng số lượng theo yêu cầu của E-HSMT | 1170000 | 3510000
| 262 | 262 | PP2600000617 | Thuốc thử xét nghiệm CK-MB | R1: Đệm Imidazole; EDTA; Mg2+; ADP; AMP; diadenosine pentaphosphate; NADP; N‑acetylcysteine; HK ; G6P‑DH. R2: Đệm CAPSO; glucose; EDTA; creatine phosphate; 4 kháng thể đơn dòng kháng CK‑M | 100 test | Hộp | 15 | 562500 | 12500000 | 35714286 | Công suất thiết kế của nhà máy, dây chuyền sản xuất đạt tối thiểu 1/12 * số lượng mời thầu Hoặc: - Sản lượng sản xuất cao nhất của 01 tháng trong vòng 05 năm gần nhất tính đến thời điểm đóng thầu đạt tối thiểu bằng số lượng theo yêu cầu của E-HSMT | 2500000 | 37500000
| 263 | 263 | PP2600000618 | Chất hiệu chuẩn xét nghiệm CK-MB | Mẫu chứng đông khô lấy từ albumin huyết thanh bò. | 3 x 1 ml | Hộp | 2 | 22950 | 510000 | 1457143 | Công suất thiết kế của nhà máy, dây chuyền sản xuất đạt tối thiểu 1/12 * số lượng mời thầu Hoặc: - Sản lượng sản xuất cao nhất của 01 tháng trong vòng 05 năm gần nhất tính đến thời điểm đóng thầu đạt tối thiểu bằng số lượng theo yêu cầu của E-HSMT | 765000 | 1530000
| 264 | 264 | PP2600000619 | Thuốc thử xét nghiệm ammonia | R1 Đệm BICINE; GLDH R3 GLDH; 2‑oxoglutarate; NADPH | 150 test | Hộp | 3 | 104625 | 2325000 | 6642858 | Công suất thiết kế của nhà máy, dây chuyền sản xuất đạt tối thiểu 1/12 * số lượng mời thầu Hoặc: - Sản lượng sản xuất cao nhất của 01 tháng trong vòng 05 năm gần nhất tính đến thời điểm đóng thầu đạt tối thiểu bằng số lượng theo yêu cầu của E-HSMT | 2325000 | 6975000
| 265 | 265 | PP2600000620 | Thuốc thử xét nghiệm Ethanol | R1: Đệm; chất bảo quản R2: NAD; ADH | 100 test | Hộp | 2 | 79200 | 1760000 | 5028572 | Công suất thiết kế của nhà máy, dây chuyền sản xuất đạt tối thiểu 1/12 * số lượng mời thầu Hoặc: - Sản lượng sản xuất cao nhất của 01 tháng trong vòng 05 năm gần nhất tính đến thời điểm đóng thầu đạt tối thiểu bằng số lượng theo yêu cầu của E-HSMT | 2640000 | 5280000
| 266 | 266 | PP2600000621 | Chất hiệu chuẩn xét nghiệm Ammonia, ethanol, CO2 | Mẫu chứng dạng lỏng ở dạng sẵn sàng để sử dụng trong dung dịch đệm nước | 2 x 4 ml | Hộp | 1 | 20040 | 445334 | 1272381 | Công suất thiết kế của nhà máy, dây chuyền sản xuất đạt tối thiểu 1/12 * số lượng mời thầu Hoặc: - Sản lượng sản xuất cao nhất của 01 tháng trong vòng 05 năm gần nhất tính đến thời điểm đóng thầu đạt tối thiểu bằng số lượng theo yêu cầu của E-HSMT | 1336000 | 1336000
| 267 | 267 | PP2600000622 | Vật liệu kiểm soát xét nghiệm Ammonia, ethanol, CO2 ngưỡng bình thường | Mẫu chứng dạng lỏng ở dạng sẵn sàng để sử dụng trong dung dịch đệm nước. Nồng độ điều chỉnh của các thành phần mẫu chứng thường ở mức bình thường hay ở ngưỡng bình thường/bệnh lý. | 5 x 4 ml | Hộp | 1 | 30900 | 686667 | 1961905 | Công suất thiết kế của nhà máy, dây chuyền sản xuất đạt tối thiểu 1/12 * số lượng mời thầu Hoặc: - Sản lượng sản xuất cao nhất của 01 tháng trong vòng 05 năm gần nhất tính đến thời điểm đóng thầu đạt tối thiểu bằng số lượng theo yêu cầu của E-HSMT | 2060000 | 2060000
| 268 | 268 | PP2600000623 | Vật liệu kiểm soát xét nghiệm Ammonia, ethanol, CO2 ngưỡng bệnh lý | Mẫu chứng dạng lỏng ở dạng sẵn sàng để sử dụng trong dung dịch đệm nước. Nồng độ điều chỉnh của các thành phần mẫu chứng thường ở ngưỡng bệnh lý. | 5 x 4 ml | Hộp | 1 | 30900 | 686667 | 1961905 | Công suất thiết kế của nhà máy, dây chuyền sản xuất đạt tối thiểu 1/12 * số lượng mời thầu Hoặc: - Sản lượng sản xuất cao nhất của 01 tháng trong vòng 05 năm gần nhất tính đến thời điểm đóng thầu đạt tối thiểu bằng số lượng theo yêu cầu của E-HSMT | 2060000 | 2060000
| 269 | 269 | PP2600000624 | Thuốc thử xét nghiệm HbA1c | R1: Thuốc thử kháng thể Đệm MES; đệm TRIS; kháng thể HbA1c R3: Thuốc thử polyhapten Đệm MES; đệm TRIS, HbA1c polyhapten | 150 test | Hộp | 20 | 1845000 | 41000000 | 117142858 | Công suất thiết kế của nhà máy, dây chuyền sản xuất đạt tối thiểu 1/12 * số lượng mời thầu Hoặc: - Sản lượng sản xuất cao nhất của 01 tháng trong vòng 05 năm gần nhất tính đến thời điểm đóng thầu đạt tối thiểu bằng số lượng theo yêu cầu của E-HSMT | 6150000 | 123000000
| 270 | 270 | PP2600000625 | Thuốc thử ly huyết được sử dụng như chất pha loãng cho xét nghiệm HbA1c | Hỗn hợp đệm nước; TTAB; đệm phosphate | 51 ml | Hộp | 5 | 82238 | 1827500 | 5221429 | Công suất thiết kế của nhà máy, dây chuyền sản xuất đạt tối thiểu 1/12 * số lượng mời thầu Hoặc: - Sản lượng sản xuất cao nhất của 01 tháng trong vòng 05 năm gần nhất tính đến thời điểm đóng thầu đạt tối thiểu bằng số lượng theo yêu cầu của E-HSMT | 1096500 | 5482500
| 271 | 271 | PP2600000626 | Chất hiệu chuẩn xét nghiệm HbA1c | Mẫu chuẩn đông khô lấy từ máu cừu ly huyết | 3 x 2 ml | Hộp | 5 | 362250 | 8050000 | 23000000 | Công suất thiết kế của nhà máy, dây chuyền sản xuất đạt tối thiểu 1/12 * số lượng mời thầu Hoặc: - Sản lượng sản xuất cao nhất của 01 tháng trong vòng 05 năm gần nhất tính đến thời điểm đóng thầu đạt tối thiểu bằng số lượng theo yêu cầu của E-HSMT | 4830000 | 24150000
| 272 | 272 | PP2600000627 | Vật liệu kiểm soát xét nghiệm HbA1c ngưỡng bình thường | Một mẫu chứng lỏng lấy từ máu người ly huyết. Nồng độ điều chỉnh của các thành phần mẫu chứng thường ở mức bình thường hay ở ngưỡng bình thường/bệnh lý. | 4 x 1ml | Hộp | 3 | 199800 | 4440000 | 12685715 | Công suất thiết kế của nhà máy, dây chuyền sản xuất đạt tối thiểu 1/12 * số lượng mời thầu Hoặc: - Sản lượng sản xuất cao nhất của 01 tháng trong vòng 05 năm gần nhất tính đến thời điểm đóng thầu đạt tối thiểu bằng số lượng theo yêu cầu của E-HSMT | 4440000 | 13320000
| 273 | 273 | PP2600000628 | Vật liệu kiểm soát xét nghiệm HbA1c ngưỡng bệnh lý | Mẫu chứng lỏng lấy từ máu người ly huyết. Nồng độ điều chỉnh của các thành phần mẫu chứng thường ở ngưỡng bệnh lý. | 4 x 1.0 ml | Hộp | 3 | 207900 | 4620000 | 13200000 | Công suất thiết kế của nhà máy, dây chuyền sản xuất đạt tối thiểu 1/12 * số lượng mời thầu Hoặc: - Sản lượng sản xuất cao nhất của 01 tháng trong vòng 05 năm gần nhất tính đến thời điểm đóng thầu đạt tối thiểu bằng số lượng theo yêu cầu của E-HSMT | 4620000 | 13860000
| 274 | 274 | PP2600000629 | Thuốc thử xét nghiệm Protein trong nước tiểu và dịch não tủy | R1: Natri hydroxide; EDTA‑Na R2 Benzethonium chloride | 150 test | Hộp | 3 | 60075 | 1335000 | 3814286 | Công suất thiết kế của nhà máy, dây chuyền sản xuất đạt tối thiểu 1/12 * số lượng mời thầu Hoặc: - Sản lượng sản xuất cao nhất của 01 tháng trong vòng 05 năm gần nhất tính đến thời điểm đóng thầu đạt tối thiểu bằng số lượng theo yêu cầu của E-HSMT | 1335000 | 4005000
| 275 | 275 | PP2600000630 | Thuốc thử xét nghiệm Albumin (microalbumin) | R1: Đệm TRIS; PEG; EDTA R2: Kháng thể đa dòng kháng albumin người: phụ thuộc vào độ chuẩn; đệm TRIS R3: Thuốc thử dùng để kiểm tra kháng nguyên dư. Albumin trong huyết thanh pha loãng; NaCl; đệm phosphate | 100 test | Hộp | 2 | 88039 | 1956408 | 5589738 | Công suất thiết kế của nhà máy, dây chuyền sản xuất đạt tối thiểu 1/12 * số lượng mời thầu Hoặc: - Sản lượng sản xuất cao nhất của 01 tháng trong vòng 05 năm gần nhất tính đến thời điểm đóng thầu đạt tối thiểu bằng số lượng theo yêu cầu của E-HSMT | 2934612 | 5869224
| 276 | 276 | PP2600000631 | Chất hiệu chuẩn xét nghiệm Albumin (microalbumin) | Mẫu chuẩn dạng lỏng ở dạng sẵn sàng để sử dụng trong dung dịch đệm nước. | 5 x 1 ml | Hộp | 1 | 31125 | 691667 | 1976191 | Công suất thiết kế của nhà máy, dây chuyền sản xuất đạt tối thiểu 1/12 * số lượng mời thầu Hoặc: - Sản lượng sản xuất cao nhất của 01 tháng trong vòng 05 năm gần nhất tính đến thời điểm đóng thầu đạt tối thiểu bằng số lượng theo yêu cầu của E-HSMT | 2075000 | 2075000
| 277 | 277 | PP2600000632 | Vật liệu kiểm soát xét nghiệm Protein, Albumin ngưỡng bình thường | Mẫu chứng dạng lỏng ở dạng sẵn sàng để sử dụng trong dung dịch đệm nước. Nồng độ điều chỉnh của các thành phần mẫu chứng thường ở mức bình thường hay ở ngưỡng bình thường/bệnh lý. | 4 x 3 ml | Hộp | 1 | 56700 | 1260000 | 3600000 | Công suất thiết kế của nhà máy, dây chuyền sản xuất đạt tối thiểu 1/12 * số lượng mời thầu Hoặc: - Sản lượng sản xuất cao nhất của 01 tháng trong vòng 05 năm gần nhất tính đến thời điểm đóng thầu đạt tối thiểu bằng số lượng theo yêu cầu của E-HSMT | 3780000 | 3780000
| 278 | 278 | PP2600000633 | Vật liệu kiểm soát xét nghiệm Protein, Albumin ngưỡng bệnh lý. | Mẫu chứng dạng lỏng ở dạng sẵn sàng để sử dụng trong dung dịch đệm nước. Nồng độ điều chỉnh của các thành phần mẫu chứng thường ở ngưỡng bệnh lý. | 4 x 3 ml | Hộp | 1 | 57600 | 1280000 | 3657143 | Công suất thiết kế của nhà máy, dây chuyền sản xuất đạt tối thiểu 1/12 * số lượng mời thầu Hoặc: - Sản lượng sản xuất cao nhất của 01 tháng trong vòng 05 năm gần nhất tính đến thời điểm đóng thầu đạt tối thiểu bằng số lượng theo yêu cầu của E-HSMT | 3840000 | 3840000
| 279 | 279 | PP2600000634 | Thuốc thử xét nghiệm ASO | R1: Đệm TRIS R2: Đệm borate; hạt latex phủ streptolysin O | 150 test | Hộp | 3 | 185625 | 4125000 | 11785715 | Công suất thiết kế của nhà máy, dây chuyền sản xuất đạt tối thiểu 1/12 * số lượng mời thầu Hoặc: - Sản lượng sản xuất cao nhất của 01 tháng trong vòng 05 năm gần nhất tính đến thời điểm đóng thầu đạt tối thiểu bằng số lượng theo yêu cầu của E-HSMT | 4125000 | 12375000
| 280 | 280 | PP2600000635 | Chất hiệu chuẩn xét nghiệm ASO | Mẫu chuẩn đông khô lấy từ huyết thanh người. | 3 x 1 ml | Hộp | 1 | 40140 | 892000 | 2548572 | Công suất thiết kế của nhà máy, dây chuyền sản xuất đạt tối thiểu 1/12 * số lượng mời thầu Hoặc: - Sản lượng sản xuất cao nhất của 01 tháng trong vòng 05 năm gần nhất tính đến thời điểm đóng thầu đạt tối thiểu bằng số lượng theo yêu cầu của E-HSMT | 2676000 | 2676000
| 281 | 281 | PP2600000636 | Thuốc thử xét nghiệm RF | R1: Đệm glycine; polyethylene glycol; albumin huyết thanh bò R2: Vi hạt latex phủ IgG người; đệm glycine | 100 test | Hộp | 3 | 72900 | 1620000 | 4628572 | Công suất thiết kế của nhà máy, dây chuyền sản xuất đạt tối thiểu 1/12 * số lượng mời thầu Hoặc: - Sản lượng sản xuất cao nhất của 01 tháng trong vòng 05 năm gần nhất tính đến thời điểm đóng thầu đạt tối thiểu bằng số lượng theo yêu cầu của E-HSMT | 1620000 | 4860000
| 282 | 282 | PP2600000637 | Chất hiệu chuẩn xét nghiệm RF | Gồm 5 mẫu chuẩn dạng lỏng sẵn sàng để sử dụng lấy từ albumin huyết thanh bò. | 5 x 1 ml | Hộp | 1 | 63750 | 1416667 | 4047620 | Công suất thiết kế của nhà máy, dây chuyền sản xuất đạt tối thiểu 1/12 * số lượng mời thầu Hoặc: - Sản lượng sản xuất cao nhất của 01 tháng trong vòng 05 năm gần nhất tính đến thời điểm đóng thầu đạt tối thiểu bằng số lượng theo yêu cầu của E-HSMT | 4250000 | 4250000
| 283 | 283 | PP2600000638 | Vật liệu kiểm soát xét nghiệm RF | Gồm 2 mẫu chứng dạng lỏng ở dạng sẵn sàng để sử dụng lấy từ huyết thanh người. Nồng độ điều chỉnh của các thành phần mẫu chứng ở khoảng nồng độ thấp cho Nồng độ I và ở khoảng nồng độ cao cho Nồng độ II. | L1: 2x1 ml L2: 2x1 ml | Hộp | 1 | 44038 | 978612 | 2796035 | Công suất thiết kế của nhà máy, dây chuyền sản xuất đạt tối thiểu 1/12 * số lượng mời thầu Hoặc: - Sản lượng sản xuất cao nhất của 01 tháng trong vòng 05 năm gần nhất tính đến thời điểm đóng thầu đạt tối thiểu bằng số lượng theo yêu cầu của E-HSMT | 2935836 | 2935836
| 284 | 284 | PP2600000639 | Thuốc thử xét nghiệm IgA | R1: Đệm TRIS; NaCl; polyethylene glycol R2: Kháng thể kháng IgA người : phụ thuộc vào độ chuẩn; đệm TRIS; NaCl | 150 test | Hộp | 3 | 225126 | 5002792 | 14293692 | Công suất thiết kế của nhà máy, dây chuyền sản xuất đạt tối thiểu 1/12 * số lượng mời thầu Hoặc: - Sản lượng sản xuất cao nhất của 01 tháng trong vòng 05 năm gần nhất tính đến thời điểm đóng thầu đạt tối thiểu bằng số lượng theo yêu cầu của E-HSMT | 5002792 | 15008376
| 285 | 285 | PP2600000640 | Thuốc thử xét nghiệm IgG | R1: Đệm TRIS; NaCl; polyethylene glycol R2: Kháng thể kháng IgG người: phụ thuộc vào độ chuẩn; đệm TRIS; NaCl | 150 test | Hộp | 3 | 225126 | 5002792 | 14293692 | Công suất thiết kế của nhà máy, dây chuyền sản xuất đạt tối thiểu 1/12 * số lượng mời thầu Hoặc: - Sản lượng sản xuất cao nhất của 01 tháng trong vòng 05 năm gần nhất tính đến thời điểm đóng thầu đạt tối thiểu bằng số lượng theo yêu cầu của E-HSMT | 5002792 | 15008376
| 286 | 286 | PP2600000641 | Thuốc thử xét nghiệm IgM | R1: Đệm TRIS; NaCl; polyethylene glycol R2: Kháng thể kháng IgM người: phụ thuộc vào độ chuẩn; đệm TRIS; NaCl | 150 test | Hộp | 3 | 225126 | 5002792 | 14293692 | Công suất thiết kế của nhà máy, dây chuyền sản xuất đạt tối thiểu 1/12 * số lượng mời thầu Hoặc: - Sản lượng sản xuất cao nhất của 01 tháng trong vòng 05 năm gần nhất tính đến thời điểm đóng thầu đạt tối thiểu bằng số lượng theo yêu cầu của E-HSMT | 5002792 | 15008376
| 287 | 287 | PP2600000642 | Thuốc thử xét nghiệm CRP độ nhạy cao | R1: Đệm TRIS với albumin huyết thanh bò và globulin miễn dịch R2: Hạt latex phủ kháng thể kháng CRP trong đệm glycine | 300 test | Hộp | 4 | 486000 | 10800000 | 30857143 | Công suất thiết kế của nhà máy, dây chuyền sản xuất đạt tối thiểu 1/12 * số lượng mời thầu Hoặc: - Sản lượng sản xuất cao nhất của 01 tháng trong vòng 05 năm gần nhất tính đến thời điểm đóng thầu đạt tối thiểu bằng số lượng theo yêu cầu của E-HSMT | 8100000 | 32400000
| 288 | 288 | PP2600000643 | Thuốc thử xét nghiệm Transferrin | R1: Đệm phosphate; NaCl; polyethylene glycol R2: Kháng thể kháng transferrin người: phụ thuộc vào độ chuẩn, NaCl | 100 test | Hộp | 3 | 92741 | 2060900 | 5888286 | Công suất thiết kế của nhà máy, dây chuyền sản xuất đạt tối thiểu 1/12 * số lượng mời thầu Hoặc: - Sản lượng sản xuất cao nhất của 01 tháng trong vòng 05 năm gần nhất tính đến thời điểm đóng thầu đạt tối thiểu bằng số lượng theo yêu cầu của E-HSMT | 2060900 | 6182700
| 289 | 289 | PP2600000644 | Thuốc thử xét nghiệm Ferritin | R1: Đệm TRIS; globulin miễn dịch R3: Hỗn hợp nước chứa các hạt latex phủ kháng thể kháng ferritin người | 250 test | Hộp | 3 | 461250 | 10250000 | 29285715 | Công suất thiết kế của nhà máy, dây chuyền sản xuất đạt tối thiểu 1/12 * số lượng mời thầu Hoặc: - Sản lượng sản xuất cao nhất của 01 tháng trong vòng 05 năm gần nhất tính đến thời điểm đóng thầu đạt tối thiểu bằng số lượng theo yêu cầu của E-HSMT | 10250000 | 30750000
| 290 | 290 | PP2600000645 | Chất hiệu chuẩn xét nghiệm CRP | Mẫu chứng dạng lỏng ở dạng sẵn sàng để sử dụng lấy từ huyết thanh người. | 5 x 1 ml | Hộp | 1 | 20625 | 458334 | 1309524 | Công suất thiết kế của nhà máy, dây chuyền sản xuất đạt tối thiểu 1/12 * số lượng mời thầu Hoặc: - Sản lượng sản xuất cao nhất của 01 tháng trong vòng 05 năm gần nhất tính đến thời điểm đóng thầu đạt tối thiểu bằng số lượng theo yêu cầu của E-HSMT | 1375000 | 1375000
| 291 | 291 | PP2600000646 | Thuốc thử xét nghiệm Lipoprotein A | R1: Đệm glycine; BSA; huyết thanh thỏ R3: Hạt latex phủ kháng thể đa dòng kháng lipoprotein người; đệm glycine, BSA | 150 test | Hộp | 1 | 85827 | 1907252 | 5449291 | Công suất thiết kế của nhà máy, dây chuyền sản xuất đạt tối thiểu 1/12 * số lượng mời thầu Hoặc: - Sản lượng sản xuất cao nhất của 01 tháng trong vòng 05 năm gần nhất tính đến thời điểm đóng thầu đạt tối thiểu bằng số lượng theo yêu cầu của E-HSMT | 5721755 | 5721755
| 292 | 292 | PP2600000647 | Chất hiệu chuẩn xét nghiệm Lipoprotein A | Gồm 5 chất mẫu chuẩn ở dạng đông khô từ huyết tương người đã được ổn định và đông khô | 5 x 1 ml | Hộp | 1 | 47956 | 1065680 | 3044800 | Công suất thiết kế của nhà máy, dây chuyền sản xuất đạt tối thiểu 1/12 * số lượng mời thầu Hoặc: - Sản lượng sản xuất cao nhất của 01 tháng trong vòng 05 năm gần nhất tính đến thời điểm đóng thầu đạt tối thiểu bằng số lượng theo yêu cầu của E-HSMT | 3197040 | 3197040
| 293 | 293 | PP2600000648 | Vật liệu kiểm soát xét nghiệm Lipoprotein A | Gồm hai mẫu chứng đông khô trong chất nền huyết tương người. Nồng độ điều chỉnh của các thành phần mẫu chứng ở khoảng nồng độ thấp cho Mẫu chứng nồng độ thấp và ở khoảng nồng độ cao cho Mẫu chứng nồng độ cao. | 2 x 2 x 1 ml | Hộp | 1 | 33024 | 733861 | 2096745 | Công suất thiết kế của nhà máy, dây chuyền sản xuất đạt tối thiểu 1/12 * số lượng mời thầu Hoặc: - Sản lượng sản xuất cao nhất của 01 tháng trong vòng 05 năm gần nhất tính đến thời điểm đóng thầu đạt tối thiểu bằng số lượng theo yêu cầu của E-HSMT | 2201582 | 2201582
| 294 | 294 | PP2600000649 | Thuốc thử xét nghiệm D-Dimer | R1: Đệm TRIS/HCl R3: Hạt latex phủ kháng thể đơn dòng kháng D‑Dimer người | 100 test | Hộp | 5 | 198087 | 4401919 | 12576910 | Công suất thiết kế của nhà máy, dây chuyền sản xuất đạt tối thiểu 1/12 * số lượng mời thầu Hoặc: - Sản lượng sản xuất cao nhất của 01 tháng trong vòng 05 năm gần nhất tính đến thời điểm đóng thầu đạt tối thiểu bằng số lượng theo yêu cầu của E-HSMT | 2641151 | 13205755
| 295 | 295 | PP2600000650 | Chất hiệu chuẩn xét nghiệm D-Dimer | Gồm 6 dung dịch chuẩn ở dạng sẵn sàng để sử dụng lấy từ huyết thanh người. | 6 x 0.5 ml | Hộp | 1 | 27733 | 616269 | 1760768 | Công suất thiết kế của nhà máy, dây chuyền sản xuất đạt tối thiểu 1/12 * số lượng mời thầu Hoặc: - Sản lượng sản xuất cao nhất của 01 tháng trong vòng 05 năm gần nhất tính đến thời điểm đóng thầu đạt tối thiểu bằng số lượng theo yêu cầu của E-HSMT | 1848806 | 1848806
| 296 | 296 | PP2600000651 | Vật liệu kiểm soát xét nghiệm D-Dimer | Gồm 2 dung dịch chuẩn ở dạng sẵn sàng để sử dụng lấy từ huyết thanh người. Nồng độ điều chỉnh của các thành phần mẫu chứng ở khoảng nồng độ thấp cho Control I và ở khoảng nồng độ cao cho Control II. | L1: 2 x 1 ml L2: 2 x 1 ml | Hộp | 1 | 99044 | 2200960 | 6288456 | Công suất thiết kế của nhà máy, dây chuyền sản xuất đạt tối thiểu 1/12 * số lượng mời thầu Hoặc: - Sản lượng sản xuất cao nhất của 01 tháng trong vòng 05 năm gần nhất tính đến thời điểm đóng thầu đạt tối thiểu bằng số lượng theo yêu cầu của E-HSMT | 6602878 | 6602878
| 297 | 297 | PP2600000652 | Thuốc thử xét nghiệm Beta 2 Microglobulin | R1: Đệm TRIS/HCl; NaCl; EDTA R2: Hạt latex phủ kháng thể đa dòng kháng β2‑microglobulin người | 140 test | Hộp | 3 | 355587 | 7901915 | 22576900 | Công suất thiết kế của nhà máy, dây chuyền sản xuất đạt tối thiểu 1/12 * số lượng mời thầu Hoặc: - Sản lượng sản xuất cao nhất của 01 tháng trong vòng 05 năm gần nhất tính đến thời điểm đóng thầu đạt tối thiểu bằng số lượng theo yêu cầu của E-HSMT | 7901915 | 23705745
| 298 | 298 | PP2600000653 | Vật liệu kiểm soát xét nghiệm Beta 2 Microglobulin | Gồm 2 mẫu chứng đông khô lấy từ albumin huyết thanh bò | 2 × 1 mL Control Level I 2 × 1 mL Control Level II | Hộp | 1 | 45171 | 1003782 | 2867947 | Công suất thiết kế của nhà máy, dây chuyền sản xuất đạt tối thiểu 1/12 * số lượng mời thầu Hoặc: - Sản lượng sản xuất cao nhất của 01 tháng trong vòng 05 năm gần nhất tính đến thời điểm đóng thầu đạt tối thiểu bằng số lượng theo yêu cầu của E-HSMT | 3011344 | 3011344
| 299 | 299 | PP2600000654 | Thuốc thử xét nghiệm Myoglobin | R:1 Đệm glycine; NaCl; EDTA R2: Hạt latex phủ kháng thể kháng myoglobin người; đệm glycine; NaCl | 100 test | Hộp | 3 | 216095 | 4802093 | 13720266 | Công suất thiết kế của nhà máy, dây chuyền sản xuất đạt tối thiểu 1/12 * số lượng mời thầu Hoặc: - Sản lượng sản xuất cao nhất của 01 tháng trong vòng 05 năm gần nhất tính đến thời điểm đóng thầu đạt tối thiểu bằng số lượng theo yêu cầu của E-HSMT | 4802093 | 14406279
| 300 | 300 | PP2600000655 | Chất hiệu chuẩn xét nghiệm Myoglobin | Mẫu chứng dạng lỏng trong albumin huyết thanh bò. | 3 x 1 ml | Hộp | 1 | 20639 | 458640 | 1310400 | Công suất thiết kế của nhà máy, dây chuyền sản xuất đạt tối thiểu 1/12 * số lượng mời thầu Hoặc: - Sản lượng sản xuất cao nhất của 01 tháng trong vòng 05 năm gần nhất tính đến thời điểm đóng thầu đạt tối thiểu bằng số lượng theo yêu cầu của E-HSMT | 1375920 | 1375920
| 301 | 301 | PP2600000656 | Vật liệu kiểm soát xét nghiệm định lượng myoglobin | 2 mẫu chứng đông khô trong huyết thanh người. Nồng độ điều chỉnh của các thành phần mẫu chứng ở khoảng nồng độ thấp cho Nồng độ I và ở khoảng nồng độ tăng cao cho Nồng độ II. | 4 x 3 ml | Hộp | 1 | 41113 | 913605 | 2610300 | Công suất thiết kế của nhà máy, dây chuyền sản xuất đạt tối thiểu 1/12 * số lượng mời thầu Hoặc: - Sản lượng sản xuất cao nhất của 01 tháng trong vòng 05 năm gần nhất tính đến thời điểm đóng thầu đạt tối thiểu bằng số lượng theo yêu cầu của E-HSMT | 2740815 | 2740815
| 302 | 302 | PP2600000657 | Điện cực xét nghiệm Natri | Thiết bị dùng để định lượng in‑vitro natri trong huyết thanh, huyết tương và nước tiểu gốc người | 1 cái | Hộp | 2 | 228689 | 5081969 | 14519911 | Công suất thiết kế của nhà máy, dây chuyền sản xuất đạt tối thiểu 1/12 * số lượng mời thầu Hoặc: - Sản lượng sản xuất cao nhất của 01 tháng trong vòng 05 năm gần nhất tính đến thời điểm đóng thầu đạt tối thiểu bằng số lượng theo yêu cầu của E-HSMT | 7622953 | 15245906
| 303 | 303 | PP2600000658 | Điện cực xét nghiệm Kali | Thiết bị dùng để định lượng in‑vitro kali trong huyết thanh, huyết tương và nước tiểu gốc người. | 1 cái | Hộp | 2 | 218713 | 4860283 | 13886522 | Công suất thiết kế của nhà máy, dây chuyền sản xuất đạt tối thiểu 1/12 * số lượng mời thầu Hoặc: - Sản lượng sản xuất cao nhất của 01 tháng trong vòng 05 năm gần nhất tính đến thời điểm đóng thầu đạt tối thiểu bằng số lượng theo yêu cầu của E-HSMT | 7290424 | 14580848
| 304 | 304 | PP2600000659 | Điện cực xét nghiệm Clorid | Thiết bị dùng để định lượng in‑vitro chloride trong huyết thanh, huyết tương và nước tiểu gốc người. | 1 cái | Hộp | 2 | 216372 | 4808263 | 13737894 | Công suất thiết kế của nhà máy, dây chuyền sản xuất đạt tối thiểu 1/12 * số lượng mời thầu Hoặc: - Sản lượng sản xuất cao nhất của 01 tháng trong vòng 05 năm gần nhất tính đến thời điểm đóng thầu đạt tối thiểu bằng số lượng theo yêu cầu của E-HSMT | 7212394 | 14424788
| 305 | 305 | PP2600000660 | Điện cực tham chiếu xét nghiệm Natri, Kali, Clorid | Dùng để đóng mạch đo nhằm định lượng natri, kali và clorua trong huyết thanh, huyết tương hoặc nước tiểu gốc người. | 1 cái | Hộp | 1 | 157706 | 3504558 | 10013021 | Công suất thiết kế của nhà máy, dây chuyền sản xuất đạt tối thiểu 1/12 * số lượng mời thầu Hoặc: - Sản lượng sản xuất cao nhất của 01 tháng trong vòng 05 năm gần nhất tính đến thời điểm đóng thầu đạt tối thiểu bằng số lượng theo yêu cầu của E-HSMT | 10513672 | 10513672
| 306 | 306 | PP2600000661 | Chất pha loãng mẫu cho xét nghiệm điện giải | Dung dịch đệm HEPES: 10 mmol/L Triethanolamine: 7 mmol/L Chất bảo quản | 5 x 300 ml | Hộp | 10 | 664458 | 14765720 | 42187772 | Công suất thiết kế của nhà máy, dây chuyền sản xuất đạt tối thiểu 1/12 * số lượng mời thầu Hoặc: - Sản lượng sản xuất cao nhất của 01 tháng trong vòng 05 năm gần nhất tính đến thời điểm đóng thầu đạt tối thiểu bằng số lượng theo yêu cầu của E-HSMT | 4429716 | 44297160
| 307 | 307 | PP2600000662 | Dung dịch kiểm soát điện thế điện cực | Đệm HEPES: 10 mmol/L Triethanolamine: 7 mmol/L Natri chloride: 3.06 mmol/L Natri acetate: 1.45 mmol/L Kali chloride: 0.16 mmol/L Chất bảo quản | 5 x 600 ml | Hộp | 15 | 1174956 | 26110115 | 74600329 | Công suất thiết kế của nhà máy, dây chuyền sản xuất đạt tối thiểu 1/12 * số lượng mời thầu Hoặc: - Sản lượng sản xuất cao nhất của 01 tháng trong vòng 05 năm gần nhất tính đến thời điểm đóng thầu đạt tối thiểu bằng số lượng theo yêu cầu của E-HSMT | 5222023 | 78330345
| 308 | 308 | PP2600000663 | Dung dịch cung cấp một điện thế tham chiếu.cho xét nghiệm điện giải | 1 mol/L kali chloride | 5 x 300 ml | Hộp | 8 | 384630 | 8547312 | 24420892 | Công suất thiết kế của nhà máy, dây chuyền sản xuất đạt tối thiểu 1/12 * số lượng mời thầu Hoặc: - Sản lượng sản xuất cao nhất của 01 tháng trong vòng 05 năm gần nhất tính đến thời điểm đóng thầu đạt tối thiểu bằng số lượng theo yêu cầu của E-HSMT | 3205242 | 25641936
| 309 | 309 | PP2600000664 | Chất hiệu chuẩn xét nghiệm Natri, Kali, Clorid mức cao | 160 mmol/L Na+ , 7 mmol/L K + , 120 mmol/L Cl | 10 x 3 ml | Hộp | 3 | 15126 | 336130 | 960372 | Công suất thiết kế của nhà máy, dây chuyền sản xuất đạt tối thiểu 1/12 * số lượng mời thầu Hoặc: - Sản lượng sản xuất cao nhất của 01 tháng trong vòng 05 năm gần nhất tính đến thời điểm đóng thầu đạt tối thiểu bằng số lượng theo yêu cầu của E-HSMT | 336130 | 1008390
| 310 | 310 | PP2600000665 | Chất hiệu chuẩn xét nghiệm Natri, Kali, Clorid mức thấp | 120 mmol/L Na+ , 3 mmol/L K + , 80 mmol/L Cl | 10 x 3 ml | Hộp | 3 | 15126 | 336130 | 960372 | Công suất thiết kế của nhà máy, dây chuyền sản xuất đạt tối thiểu 1/12 * số lượng mời thầu Hoặc: - Sản lượng sản xuất cao nhất của 01 tháng trong vòng 05 năm gần nhất tính đến thời điểm đóng thầu đạt tối thiểu bằng số lượng theo yêu cầu của E-HSMT | 336130 | 1008390
| 311 | 311 | PP2600000666 | Dung dịch bảo dưỡng cho điện cực ISE, ống và kim hút mẫu. | Huyết thanh người đông khô không có phụ gia hóa học | 9 x 12 ml | Hộp | 1 | 56874 | 1263850 | 3610999 | Công suất thiết kế của nhà máy, dây chuyền sản xuất đạt tối thiểu 1/12 * số lượng mời thầu Hoặc: - Sản lượng sản xuất cao nhất của 01 tháng trong vòng 05 năm gần nhất tính đến thời điểm đóng thầu đạt tối thiểu bằng số lượng theo yêu cầu của E-HSMT | 3791548 | 3791548
| 312 | 312 | PP2600000667 | Dung dịch vệ sinh điện cực chọn lọc ion, cốc pha loãng và ống | Natri hydroxide 3 mol/L Dung dịch natri hypochlorite (< 2 % clo hoạt tính) Phụ gia | 5 x 100 ml | Hộp | 3 | 75576 | 1679451 | 4798432 | Công suất thiết kế của nhà máy, dây chuyền sản xuất đạt tối thiểu 1/12 * số lượng mời thầu Hoặc: - Sản lượng sản xuất cao nhất của 01 tháng trong vòng 05 năm gần nhất tính đến thời điểm đóng thầu đạt tối thiểu bằng số lượng theo yêu cầu của E-HSMT | 1679451 | 5038353
| 313 | 313 | PP2600000668 | Thuốc thử xét nghiệm dùng để bán định lượng chỉ số lipid huyết, chỉ số tán huyết và chỉ số vàng da | R1 Natri chloride 9 % | 2750 test | Hộp | 3 | 20560 | 456876 | 1305360 | Công suất thiết kế của nhà máy, dây chuyền sản xuất đạt tối thiểu 1/12 * số lượng mời thầu Hoặc: - Sản lượng sản xuất cao nhất của 01 tháng trong vòng 05 năm gần nhất tính đến thời điểm đóng thầu đạt tối thiểu bằng số lượng theo yêu cầu của E-HSMT | 456876 | 1370628
| 314 | 314 | PP2600000669 | ISE Internal Standard Insert | Vật liệu tiêu hao được đặt trong chai ISE Internal Standard Gen.2 để ngăn ngừa sự bay hơi của Internal Standard | 20 cái | Hộp | 2 | 36714 | 815850 | 2331000 | Công suất thiết kế của nhà máy, dây chuyền sản xuất đạt tối thiểu 1/12 * số lượng mời thầu Hoặc: - Sản lượng sản xuất cao nhất của 01 tháng trong vòng 05 năm gần nhất tính đến thời điểm đóng thầu đạt tối thiểu bằng số lượng theo yêu cầu của E-HSMT | 1223775 | 2447550
| 315 | 315 | PP2600000670 | Dung dịch rửa cho kim hút thuốc thử và cóng phản ứng | NaOH 1 mol/L (khoảng 4 %); chất tẩy | 66 ml | Hộp | 30 | 93555 | 2079000 | 5940000 | Công suất thiết kế của nhà máy, dây chuyền sản xuất đạt tối thiểu 1/12 * số lượng mời thầu Hoặc: - Sản lượng sản xuất cao nhất của 01 tháng trong vòng 05 năm gần nhất tính đến thời điểm đóng thầu đạt tối thiểu bằng số lượng theo yêu cầu của E-HSMT | 207900 | 6237000
| 316 | 316 | PP2600000671 | Dung dịch rửa cho kim hút thuốc thử và cóng phản ứng | HCl 200 mmol/L | 50 ml | Hộp | 3 | 9225 | 205000 | 585715 | Công suất thiết kế của nhà máy, dây chuyền sản xuất đạt tối thiểu 1/12 * số lượng mời thầu Hoặc: - Sản lượng sản xuất cao nhất của 01 tháng trong vòng 05 năm gần nhất tính đến thời điểm đóng thầu đạt tối thiểu bằng số lượng theo yêu cầu của E-HSMT | 205000 | 615000
| 317 | 317 | PP2600000672 | Chất pha loãng mẫu xét nghiệm sinh hóa | NaCl 9 % | 50 ml | Hộp | 3 | 10913 | 242500 | 692858 | Công suất thiết kế của nhà máy, dây chuyền sản xuất đạt tối thiểu 1/12 * số lượng mời thầu Hoặc: - Sản lượng sản xuất cao nhất của 01 tháng trong vòng 05 năm gần nhất tính đến thời điểm đóng thầu đạt tối thiểu bằng số lượng theo yêu cầu của E-HSMT | 242500 | 727500
| 318 | 318 | PP2600000673 | Dung dịch rửa có tính kiềm cho cóng phản ứng | Dung dịch natri hydroxide 1 mol/L, 4 %; chất tẩy | 2 x 1.8 L | Hộp | 35 | 907200 | 20160000 | 57600000 | Công suất thiết kế của nhà máy, dây chuyền sản xuất đạt tối thiểu 1/12 * số lượng mời thầu Hoặc: - Sản lượng sản xuất cao nhất của 01 tháng trong vòng 05 năm gần nhất tính đến thời điểm đóng thầu đạt tối thiểu bằng số lượng theo yêu cầu của E-HSMT | 1728000 | 60480000
| 319 | 319 | PP2600000674 | Dung dịch 1 rửa kim hút cho máy sinh hóa | Dung dịch natri hydroxide 1 mol/L | 12 x 59 ml | Hộp | 3 | 47790 | 1062000 | 3034286 | Công suất thiết kế của nhà máy, dây chuyền sản xuất đạt tối thiểu 1/12 * số lượng mời thầu Hoặc: - Sản lượng sản xuất cao nhất của 01 tháng trong vòng 05 năm gần nhất tính đến thời điểm đóng thầu đạt tối thiểu bằng số lượng theo yêu cầu của E-HSMT | 1062000 | 3186000
| 320 | 320 | PP2600000675 | Dung dịch 2 rửa kim hút cho máy sinh hóa | Đệm; chất tẩy | 12 x 68 ml | Hộp | 1 | 13464 | 299200 | 854858 | Công suất thiết kế của nhà máy, dây chuyền sản xuất đạt tối thiểu 1/12 * số lượng mời thầu Hoặc: - Sản lượng sản xuất cao nhất của 01 tháng trong vòng 05 năm gần nhất tính đến thời điểm đóng thầu đạt tối thiểu bằng số lượng theo yêu cầu của E-HSMT | 897600 | 897600
| 321 | 321 | PP2600000676 | Dung dịch rửa có tính acid cho cóng phản ứng | Acid citric monohydrate: 310 mmol/L; đệm; chất tẩy | 2 x 1.8 L | Hộp | 3 | 152280 | 3384000 | 9668572 | Công suất thiết kế của nhà máy, dây chuyền sản xuất đạt tối thiểu 1/12 * số lượng mời thầu Hoặc: - Sản lượng sản xuất cao nhất của 01 tháng trong vòng 05 năm gần nhất tính đến thời điểm đóng thầu đạt tối thiểu bằng số lượng theo yêu cầu của E-HSMT | 3384000 | 10152000
| 322 | 322 | PP2600000677 | Chất phụ gia buồng ủ sử dụng trong máy xét nghiệm sinh hóa | Chất tẩy | 12 x 59 ml | Hộp | 3 | 100359 | 2230200 | 6372000 | Công suất thiết kế của nhà máy, dây chuyền sản xuất đạt tối thiểu 1/12 * số lượng mời thầu Hoặc: - Sản lượng sản xuất cao nhất của 01 tháng trong vòng 05 năm gần nhất tính đến thời điểm đóng thầu đạt tối thiểu bằng số lượng theo yêu cầu của E-HSMT | 2230200 | 6690600
| 323 | 323 | PP2600000678 | Cóng ủ và đo quang hỗn hợp phản ứng | Sử dụng cho các máy phân tích để ủ và đo quang hỗn hợp phản ứng. | 24 cái | Hộp | 2 | 831923 | 18487162 | 52820461 | Công suất thiết kế của nhà máy, dây chuyền sản xuất đạt tối thiểu 1/12 * số lượng mời thầu Hoặc: - Sản lượng sản xuất cao nhất của 01 tháng trong vòng 05 năm gần nhất tính đến thời điểm đóng thầu đạt tối thiểu bằng số lượng theo yêu cầu của E-HSMT | 27730742 | 55461484
| 324 | 324 | PP2600000679 | Đèn halogen | Bóng đèn ha-lo-gen dùng cho máy sinh hóa - 12V/50W | 1 cái | Hộp | 10 | 1117500 | 24833334 | 70952381 | Công suất thiết kế của nhà máy, dây chuyền sản xuất đạt tối thiểu 1/12 * số lượng mời thầu Hoặc: - Sản lượng sản xuất cao nhất của 01 tháng trong vòng 05 năm gần nhất tính đến thời điểm đóng thầu đạt tối thiểu bằng số lượng theo yêu cầu của E-HSMT | 7450000 | 74500000
| 325 | 325 | PP2600000680 | Thuốc thử xét nghiệm kháng thể kháng SARS-CoV-2 | Khoảng đo ≤ 0.40‑ ≥ 250 U/mL (được xác định bằng Giới hạn định lượng và mức tối đa của đường chuẩn). | 200 test | Hộp | 3 | 968625 | 21525000 | 61500000 | Công suất thiết kế của nhà máy, dây chuyền sản xuất đạt tối thiểu 1/12 * số lượng mời thầu Hoặc: - Sản lượng sản xuất cao nhất của 01 tháng trong vòng 05 năm gần nhất tính đến thời điểm đóng thầu đạt tối thiểu bằng số lượng theo yêu cầu của E-HSMT | 21.525.000 | 64575000
| 326 | 326 | PP2600000681 | Chất hiệu chuẩn xét nghiệm kháng thể kháng SARS-CoV-2 | Huyết thanh phản ứng Anti‑SARS‑CoV‑2 ở hai khoảng nồng độ. | 4 x 1.0 mL | Hộp | 1 | 31500 | 700000 | 2000000 | Công suất thiết kế của nhà máy, dây chuyền sản xuất đạt tối thiểu 1/12 * số lượng mời thầu Hoặc: - Sản lượng sản xuất cao nhất của 01 tháng trong vòng 05 năm gần nhất tính đến thời điểm đóng thầu đạt tối thiểu bằng số lượng theo yêu cầu của E-HSMT | 2100000 | 2100000
| 327 | 327 | PP2600000682 | Vật liệu kiểm soát xét nghiệm kháng thể kháng SARS-CoV-2 | ▪ PC ACOV2S1: mẫu chứng lấy từ huyết thanh người, không phản ứng với kháng thể kháng SARS‑CoV‑2; đệm TRISa); chất bảo quản. ▪ PC ACOV2S2: mẫu chứng lấy từ huyết thanh người, phản ứng với kháng thể kháng SARS‑CoV‑2; đệm TRIS; chất bảo quản. | 4 x 1.0 mL | Hộp | 1 | 23625 | 525000 | 1500000 | Công suất thiết kế của nhà máy, dây chuyền sản xuất đạt tối thiểu 1/12 * số lượng mời thầu Hoặc: - Sản lượng sản xuất cao nhất của 01 tháng trong vòng 05 năm gần nhất tính đến thời điểm đóng thầu đạt tối thiểu bằng số lượng theo yêu cầu của E-HSMT | 1575000 | 1575000
| 328 | 328 | PP2600000683 | Cóng xét nghiệm soi cặn nước tiểu | Hộp casette chứa cu vét để xác định định lượng in vitro hồng cầu và bạch cầu, bán định lượng tế bào biểu mô vảy và không vảy, vi khuẩn, phôi hyaline và định tính phôi bệnh học, tinh thể, nấm men, dịch nhầy, và tinh trùng trong nước tiểu | 400 cái | Hộp | 5 | 909563 | 20212500 | 57750000 | Công suất thiết kế của nhà máy, dây chuyền sản xuất đạt tối thiểu 1/12 * số lượng mời thầu Hoặc: - Sản lượng sản xuất cao nhất của 01 tháng trong vòng 05 năm gần nhất tính đến thời điểm đóng thầu đạt tối thiểu bằng số lượng theo yêu cầu của E-HSMT | 12127500 | 60637500
| 329 | 329 | PP2600000684 | Que thử xét nghiệm nước tiểu 10 thông số | Que thử dùng để định tính hoặc bán định lượng pH, bạch cầu, nitrite, protein, glucose, thể ketone, urobilinogen, bilirubin, màu sắc và hồng cầu trong nước tiểu với máy phân tích nước tiểu | 400 que | Hộp | 80 | 3429216 | 76204800 | 217728000 | Công suất thiết kế của nhà máy, dây chuyền sản xuất đạt tối thiểu 1/12 * số lượng mời thầu Hoặc: - Sản lượng sản xuất cao nhất của 01 tháng trong vòng 05 năm gần nhất tính đến thời điểm đóng thầu đạt tối thiểu bằng số lượng theo yêu cầu của E-HSMT | 2857680 | 228614400
| 330 | 330 | PP2600000685 | Chất hiệu chuẩn xét nghiệm nước tiểu | Que mẫu chuẩn được sử dụng để thực hiện chuẩn định cho máy phân tích nước tiểu | 25 que | Hộp | 3 | 30760 | 683550 | 1953000 | Công suất thiết kế của nhà máy, dây chuyền sản xuất đạt tối thiểu 1/12 * số lượng mời thầu Hoặc: - Sản lượng sản xuất cao nhất của 01 tháng trong vòng 05 năm gần nhất tính đến thời điểm đóng thầu đạt tối thiểu bằng số lượng theo yêu cầu của E-HSMT | 683550 | 2050650
| 331 | 331 | PP2600000686 | Thùng giấy chứa chất thải | Thùng đựng chất thải rắn dùng trên máy phân tích nước tiểu | 30 cái | Hộp | 2 | 48600 | 1080000 | 3085715 | Công suất thiết kế của nhà máy, dây chuyền sản xuất đạt tối thiểu 1/12 * số lượng mời thầu Hoặc: - Sản lượng sản xuất cao nhất của 01 tháng trong vòng 05 năm gần nhất tính đến thời điểm đóng thầu đạt tối thiểu bằng số lượng theo yêu cầu của E-HSMT | 1620000 | 3240000
| 332 | 332 | PP2600000687 | Dung dịch rửa và khử nhiễm | Dung dịch natri hypochlorite thể nước | 125 ml | Hộp | 1 | 14719 | 327075 | 934500 | Công suất thiết kế của nhà máy, dây chuyền sản xuất đạt tối thiểu 1/12 * số lượng mời thầu Hoặc: - Sản lượng sản xuất cao nhất của 01 tháng trong vòng 05 năm gần nhất tính đến thời điểm đóng thầu đạt tối thiểu bằng số lượng theo yêu cầu của E-HSMT | 981225 | 981225
| 333 | 333 | PP2600000688 | Thẻ xét nghiệm định tính hệ nhóm máu ABO/Rh phương pháp hồng cầu mẫu và huyết thanh mẫu | Khả năng thực hiện xét nghiệm: Cho phép đồng thời định nhóm máu xuôi và ngược và xác định RhD Thành phần: Gel card có 6 vi ống chứa kháng thể đơn dòng A (dòng A5),B (dòng LM306/686(LB-2)) và D (dòng LHM 59/20 (LDM3)/175-2) trong ma trận gel. Đồng thời có giếng Ctl chứa chứng âm. 2 giếng gel tự nhiên. Độ nhạy: 100% với Anti A, B; ≥ 99.72% với Anti D. Độ đặc hiệu: 100% với Anti A,B,D. Chất bảo quản: < 0.1% NaN3 | 4 x 12 thẻ xét nghiệm | Hộp | 10 | 436305 | 9695667 | 27701905 | Công suất thiết kế của nhà máy, dây chuyền sản xuất đạt tối thiểu 1/12 * số lượng mời thầu Hoặc: - Sản lượng sản xuất cao nhất của 01 tháng trong vòng 05 năm gần nhất tính đến thời điểm đóng thầu đạt tối thiểu bằng số lượng theo yêu cầu của E-HSMT | 2908700 | 29087000
| 334 | 334 | PP2600000689 | Thẻ xét nghiệm định tính xét nghiệm Coombs gián tiếp - trực tiếp, phản ứng hòa hợp, phản ứng chéo và phản ứng sàng lọc và định danh kháng thể nhóm máu | Khả năng thực hiện xét nghiệm: xét nghiệm sàng lọc và xác định kháng thể, xét nghiệm Sử dụng được, IAT và DAT. Có khả năng khát hiện IGG và C3d. Thành phần: có 6 vi ống chứa AHG đa giá với anti IGG thỏ và anti C3d đơn dòng (dòng C139-9). Có thể phản ứng với các chuỗi nhẹ Kappa (k) và Lambda (l) của phân tử IgA và IgM. Chất bảo quản: < 0.1% NaN3 | 4 x 12 thẻ xét nghiệm | Hộp | 10 | 1185546 | 26345467 | 75272762 | Công suất thiết kế của nhà máy, dây chuyền sản xuất đạt tối thiểu 1/12 * số lượng mời thầu Hoặc: - Sản lượng sản xuất cao nhất của 01 tháng trong vòng 05 năm gần nhất tính đến thời điểm đóng thầu đạt tối thiểu bằng số lượng theo yêu cầu của E-HSMT | 7903640 | 79036400
| 335 | 335 | PP2600000690 | Thẻ xét nghiệm định tính kháng thể, khả năng Sử dụng được và nhóm máu | Khả năng thực hiện xét nghiệm: sàng lọc và định danh kháng thể bất thường, hòa hợp và định nhóm ngược, phát hiện các kháng thể ở 4oC và 18-25oC như kháng thể M , N, P1, Le (a,b), I. Thiếu máu tán huyết liên quan đến kháng thể lạnh. Thành phần: 6 vi ống chứa huyền phù gel tự nhiên Chất bảo quản: < 0.1% NaN3 | 4 x 12 thẻ xét nghiệm | Hộp | 10 | 616845 | 13707667 | 39164762 | Công suất thiết kế của nhà máy, dây chuyền sản xuất đạt tối thiểu 1/12 * số lượng mời thầu Hoặc: - Sản lượng sản xuất cao nhất của 01 tháng trong vòng 05 năm gần nhất tính đến thời điểm đóng thầu đạt tối thiểu bằng số lượng theo yêu cầu của E-HSMT | 4112300 | 41123000
| 336 | 336 | PP2600000691 | Dung dịch pha loãng máu dùng cho máy phân tích nhóm máu tự động | Khả năng thực hiện xét nghiệm: dung dịch cường độ ion thấp làm tăng tỷ lệ liên kết kháng thể, giúp tăng cường các phản ứng kháng nguyên, kháng thể. Có thể sử dụng cho các xét nghiệm phản ứng chéo, tự chứng, anti-human globulin trực tiếp, định nhóm máu ở trẻ em và các xét nghiệm tế bào khác. Thành phần: Chứa dung dịch cường độ Ion thấp đã được điều chỉnh để phù hợp với pha loãng hồng cầu. Chất bảo quản: kháng sinh trimethoprim và sulfamethoxazole. | 10 rack 60 giếng x 700 µl | Hộp | 10 | 300900 | 6686667 | 19104762 | Công suất thiết kế của nhà máy, dây chuyền sản xuất đạt tối thiểu 1/12 * số lượng mời thầu Hoặc: - Sản lượng sản xuất cao nhất của 01 tháng trong vòng 05 năm gần nhất tính đến thời điểm đóng thầu đạt tối thiểu bằng số lượng theo yêu cầu của E-HSMT | 2006000 | 20060000
| 337 | 337 | PP2600000692 | Hồng cầu mẫu A1, B | Khả năng thực hiện xét nghiệm: phát hiện sự xuất hiện của kháng thể đơn dòng A và B Thành phần: Tất cả các thuốc thử tế bào thử nghiệm đều có nguồn gốc từ người, trong môi trường huyền phù đệm ở mức 0,8% (± 0,1%). Chất bảo quản: kháng sinh trimethoprim và sulfamethoxazole | 2 x 10 ml | Hộp | 10 | 97793 | 2173167 | 6209048 | Công suất thiết kế của nhà máy, dây chuyền sản xuất đạt tối thiểu 1/12 * số lượng mời thầu Hoặc: - Sản lượng sản xuất cao nhất của 01 tháng trong vòng 05 năm gần nhất tính đến thời điểm đóng thầu đạt tối thiểu bằng số lượng theo yêu cầu của E-HSMT | 651950 | 6519500
| 338 | 338 | PP2600000693 | Hồng cầu mẫu dùng cho sàng lọc kháng thể bất thường | Khả năng thực hiện xét nghiệm:có khả năng sàng lọc kháng thể bất thường kiểu hình GP.MUR. Với cả phản ứng trong môi trường nước muối và IAT. Thành phần: Tất cả các thuốc thử tế bào thử nghiệm đều có nguồn gốc từ người, trong môi trường huyền phù đệm ở mức 0,8% (± 0,1%). Chất bảo quản: kháng sinh trimethoprim và sulfamethoxazole. | 3 x 10 ml | Hộp | 10 | 445332 | 9896267 | 28275048 | Công suất thiết kế của nhà máy, dây chuyền sản xuất đạt tối thiểu 1/12 * số lượng mời thầu Hoặc: - Sản lượng sản xuất cao nhất của 01 tháng trong vòng 05 năm gần nhất tính đến thời điểm đóng thầu đạt tối thiểu bằng số lượng theo yêu cầu của E-HSMT | 2968880 | 29688800
| 339 | 339 | PP2600000694 | Thẻ xét nghiệm định tính hệ nhóm máu ABO/Rh dùng cho trẻ sơ sinh | Khả năng thực hiện xét nghiệm: có khả năng xác định các nhóm máu ABO hoặc RhD bao gồm cả xét nghiệm DAT trên các tế bào hồng cầu của trẻ sơ sinh. Thành phần: chứa anti-A đơn dòng (dòng tế bào LM 297/628 (LA-2)), anti-B đơn dòng (dòng tế bào LM 306/686 (LB-2)), anti-AB đơn dòng ( dòng ES131 (ES-15) + Birma-1 + ES-4]) và anti-D ( dòng LDM3 + 175-2) trong ma trận gel. Huyết thanh kháng globulin của người là sự pha trộn giữa anti-IGG và anti-C3d đơn dòng. Chất bảo quản: <0,1% NaN3 | 4 x 12 thẻ xét nghiệm | Hộp | 10 | 616845 | 13707667 | 39164762 | Công suất thiết kế của nhà máy, dây chuyền sản xuất đạt tối thiểu 1/12 * số lượng mời thầu Hoặc: - Sản lượng sản xuất cao nhất của 01 tháng trong vòng 05 năm gần nhất tính đến thời điểm đóng thầu đạt tối thiểu bằng số lượng theo yêu cầu của E-HSMT | 4112300 | 41123000
| 340 | 340 | PP2600000695 | Thẻ xét nghiệm định tính hệ nhóm máu ABO/Rh để xác định Sử dụng được cho bệnh nhân truyền máu | Khả năng thực hiện xét nghiệm: Xác định nhóm máu ABO/RhD với người nhận. Thành phần: Kháng nguyên đơn dòng A (dòng LM 297/628 (LA-2)), B (dòng LM 306/686 (LB-2) và D (dòng TH-28, RUM-1, LDM1) trong ma trận gel Chất bảo quản: < 0.1% NaN3 | 4 x 12 thẻ xét nghiệm | Hộp | 10 | 526575 | 11701667 | 33433334 | Công suất thiết kế của nhà máy, dây chuyền sản xuất đạt tối thiểu 1/12 * số lượng mời thầu Hoặc: - Sản lượng sản xuất cao nhất của 01 tháng trong vòng 05 năm gần nhất tính đến thời điểm đóng thầu đạt tối thiểu bằng số lượng theo yêu cầu của E-HSMT | 3510500 | 35105000
| 341 | 341 | PP2600000696 | Thẻ xét nghiệm định tính xét nghiệm Coombs gián tiếp - trực tiếp, phản ứng hòa hợp và định danh kháng thể, phản ứng chéo | Khả năng thực hiện xét nghiệm: cho phép thử nghiệm 6 mẫu với cả 2 loại xét nghiệm DAT và IAT, sàng lọc và định danh kháng thể, crossmatch. Thành phần: 6 vi ống chứa anti-human globulin anti-IgG nguồn gốc từ thỏ không phải là chuỗi nặng, trong ma trận gel. Loại mẫu: có thể làm được mẫu máu trong chất chống đông citrate, EDTA hoặc CPD-A hoặc trong ống không có chất chống đông. Nhiệt độ bảo quản: 18-25oC Chất bảo quản: < 0.1% NaN3 | 4 x 12 thẻ xét nghiệm | Hộp | 10 | 616845 | 13707667 | 39164762 | Công suất thiết kế của nhà máy, dây chuyền sản xuất đạt tối thiểu 1/12 * số lượng mời thầu Hoặc: - Sản lượng sản xuất cao nhất của 01 tháng trong vòng 05 năm gần nhất tính đến thời điểm đóng thầu đạt tối thiểu bằng số lượng theo yêu cầu của E-HSMT | 4112300 | 41123000
| 342 | 342 | PP2600000697 | Thẻ xét nghiệm định tính hệ nhóm máu ABO/Rh | Khả năng thực hiện xét nghiệm: phát hiện sự xuất hiện hoặc không xuất hiện của kháng nguyên A/B trên bề mặt hồng cầu, các kháng thể kháng lại các kháng nguyên tương ứng, anti-A và anti-B được sử dụng có thể có nguồn gốc từ người hoặc đơn dòng. Cung cấp thông tin đầy đủ cho xác định nhóm máu ABO / RhD, bao gồm xác nhận cho RhD trong một bước duy nhất, có khả năng phát hiện hầu hết D yếu. Có một vi ống phát hiện biến thể D, DVI, vi ống thứ hai âm tính với biến thể DVI. Thành phần: chứa kháng thể đơn dòng anti-A (dòng A5), anti-B (dòng G1/2), anti-AB (dòng ES-131 (ES-15)+ Birma - 1 + ES-4) anti-D (dòng ESD-1M +175-2), anti-D (dòng LHM59/20 (LDM3) + 175-2) chứa trong ma trận gel. Vi ống ctl chứa chứng âm. Nhiệt độ: 18-25 độ C Chất bảo quản: < 0.1% NaN3 | 4 x 12 thẻ xét nghiệm | Hộp | 10 | 579233 | 12871834 | 36776667 | Công suất thiết kế của nhà máy, dây chuyền sản xuất đạt tối thiểu 1/12 * số lượng mời thầu Hoặc: - Sản lượng sản xuất cao nhất của 01 tháng trong vòng 05 năm gần nhất tính đến thời điểm đóng thầu đạt tối thiểu bằng số lượng theo yêu cầu của E-HSMT | 3861550 | 38615500
| 343 | 343 | PP2600000698 | Dung dịch rửa dùng cho máy phân tích nhóm máu tự động | Tác dụng: ngăn ngừa vi khuẩn hoặc nhiễm bẩn khác vào hệ thống pipet của dụng cụ và để loại bỏ nguy cơ nhiễm chéo mẫu. Dung dịch đệm đẳng trương, lọ 100 ml. Chất bảo quản: ≤ 2% NaN3. | 10 x 100 ml | Hộp | 3 | 54162 | 1203600 | 3438858 | Công suất thiết kế của nhà máy, dây chuyền sản xuất đạt tối thiểu 1/12 * số lượng mời thầu Hoặc: - Sản lượng sản xuất cao nhất của 01 tháng trong vòng 05 năm gần nhất tính đến thời điểm đóng thầu đạt tối thiểu bằng số lượng theo yêu cầu của E-HSMT | 1203600 | 3610800
| 344 | 344 | PP2600000699 | Hóa chất đo thời gian PT | Sử dụng để xác định thời gian prothrombin (PT) - Đóng gói dạng bột đông khô, thành phần chứa thromboplastin nhau thai người (<60g/l), Calcium Chloride (khoảng 1,5g/l) và chất bảo quản gentamicin , 5-chloro-2-methyl-4-isothiazol-3-one và 2-methyl-4-isothiazol-3-one Tiêu chuẩn ISO13485 hoặc tương đương - Hộp 10x4ml | 10x4ml | Hộp | 15 | 1187629 | 26391750 | 75405000 | Công suất thiết kế của nhà máy, dây chuyền sản xuất đạt tối thiểu 1/12 * số lượng mời thầu Hoặc: - Sản lượng sản xuất cao nhất của 01 tháng trong vòng 05 năm gần nhất tính đến thời điểm đóng thầu đạt tối thiểu bằng số lượng theo yêu cầu của E-HSMT | 5278350 | 79175250
| 345 | 345 | PP2600000700 | Hóa chất đo thời gian APTT dùng cho máy đông máu CA600/ CA620/CA660 | Sử dụng để xác định (APTT) - Đóng gói dạng lỏng, thành phần chứa phosphatides đậu nành tinh khiết trong 1 x 0,0001M acid ellagic, chất đệm và chất ổn định. - Độ ổn định của hóa chất sau mở nắp: ≥ 7 ngày khi bảo quản ở +2 tới +15 °C (đóng nắp lọ). Tiêu chuẩn ISO13485 hoặc tương đương - Hộp 10x2ml | 10x2ml | Hộp | 15 | 1202850 | 26730000 | 76371429 | Công suất thiết kế của nhà máy, dây chuyền sản xuất đạt tối thiểu 1/12 * số lượng mời thầu Hoặc: - Sản lượng sản xuất cao nhất của 01 tháng trong vòng 05 năm gần nhất tính đến thời điểm đóng thầu đạt tối thiểu bằng số lượng theo yêu cầu của E-HSMT | 5346000 | 80190000
| 346 | 346 | PP2600000701 | Hóa chất bổ sung Calcium cho xét nghiệm thời gian Thromboplastin hoạt hóa từng phần | Là dung dịch đệm trong xét nghiệm đông máu - Đóng gói dạng lỏng dung dịch Calcium chloride 0,025mol/L - Độ ổn định của hóa chất sau mở nắp: ≥ 8 tuần khi bảo quản ở +2 tới 8 °C. Tiêu chuẩn ISO13485 hoặc tương đương - Hộp 10x15ml | 10x15ml | Hộp | 2 | 109770 | 2439334 | 6969524 | Công suất thiết kế của nhà máy, dây chuyền sản xuất đạt tối thiểu 1/12 * số lượng mời thầu Hoặc: - Sản lượng sản xuất cao nhất của 01 tháng trong vòng 05 năm gần nhất tính đến thời điểm đóng thầu đạt tối thiểu bằng số lượng theo yêu cầu của E-HSMT | 3659000 | 7318000
| 347 | 347 | PP2600000702 | Hoá chất xét nghiệm nồng độ Fibrinogen | Sử dụng để định lượng fibrinogen trong huyết tương - Dạng bột đông khô, thành phần chứa thrombin có nguồn gốc từ bò khoảng 100 IU/ml. Độ ổn định của hóa chất sau hoàn nguyên: ≥ 5 ngày khi bảo quản ở +2 tới +8 °C (đóng nắp lọ ), ≥ 8 giờ khi được bảo quản ở +15 to +25 °C (đóng nắp lọ ). Tiêu chuẩn ISO13485 hoặc tương đương - Hộp 10x1ml | 10x1ml | Hộp | 20 | 1792350 | 39830000 | 113800000 | Công suất thiết kế của nhà máy, dây chuyền sản xuất đạt tối thiểu 1/12 * số lượng mời thầu Hoặc: - Sản lượng sản xuất cao nhất của 01 tháng trong vòng 05 năm gần nhất tính đến thời điểm đóng thầu đạt tối thiểu bằng số lượng theo yêu cầu của E-HSMT | 5974500 | 119490000
| 348 | 348 | PP2600000703 | Dung dịch rửa có tính axit | Acid hydrochloric 0.16% Non-ionic surfactant 0.50% - Độ ổn định sau mở nắp:trong vòng ≥ 2 tháng sau khi bảo quản ở 5 tới 35°C - Lọ 500ml/lọ | 500ml/lọ | Hộp | 1 | 39375 | 875000 | 2500000 | Công suất thiết kế của nhà máy, dây chuyền sản xuất đạt tối thiểu 1/12 * số lượng mời thầu Hoặc: - Sản lượng sản xuất cao nhất của 01 tháng trong vòng 05 năm gần nhất tính đến thời điểm đóng thầu đạt tối thiểu bằng số lượng theo yêu cầu của E-HSMT | 2625000 | 2625000
| 349 | 349 | PP2600000704 | Dung dịch rửa có tính kiềm | Sử dụng để rửa kim trên hệ thống máu đông máu tự động - Đóng gói dạng lỏng - Dung dịch có tính kiềm, nồng độ NaClO ≥ 1% - Độ ổn định sau mở nắp: ≥ 1 tháng khi bảo quản ở 2 tới 8 °C - Lọ 50ml/lọ | 50ml/lọ | Hộp | 40 | 1059030 | 23534000 | 67240000 | Công suất thiết kế của nhà máy, dây chuyền sản xuất đạt tối thiểu 1/12 * số lượng mời thầu Hoặc: - Sản lượng sản xuất cao nhất của 01 tháng trong vòng 05 năm gần nhất tính đến thời điểm đóng thầu đạt tối thiểu bằng số lượng theo yêu cầu của E-HSMT | 1765050 | 70602000
| 350 | 350 | PP2600000705 | Hóa chất kiểm tra chất lượng đông máu mức 2 | Sử dung để kiểm chuẩn các xét nghiệm đông máu mức trong phạm vi điều trị trong các xét nghiệm PT và APTT., giá trị được cung cấp cho các xét nghiệm APTT, PT - có nguồn gốc từ huyết tương chứa citrat - Hộp 10x1ml | 10x1ml | Hộp | 1 | 43500 | 966667 | 2761905 | Công suất thiết kế của nhà máy, dây chuyền sản xuất đạt tối thiểu 1/12 * số lượng mời thầu Hoặc: - Sản lượng sản xuất cao nhất của 01 tháng trong vòng 05 năm gần nhất tính đến thời điểm đóng thầu đạt tối thiểu bằng số lượng theo yêu cầu của E-HSMT | 2900000 | 2900000
| 351 | 351 | PP2600000706 | Hóa chất kiểm tra chất lượng đông máu mức 1 | Sử dung để kiểm chuẩn ở mức bình thường các xét nghiệm đông máu với chất chống đông chứa natri citrate trong các xét nghiệm PT và APTT. FIbrinogen, TT... - có nguồn gốc từ huyết tương chứa citrat thu thập từ những cá thẻ bình thường - Hộp 10x1ml | 10x1ml | Hộp | 10 | 435000 | 9666667 | 27619048 | Công suất thiết kế của nhà máy, dây chuyền sản xuất đạt tối thiểu 1/12 * số lượng mời thầu Hoặc: - Sản lượng sản xuất cao nhất của 01 tháng trong vòng 05 năm gần nhất tính đến thời điểm đóng thầu đạt tối thiểu bằng số lượng theo yêu cầu của E-HSMT | 2900000 | 29000000
| 352 | 352 | PP2600000707 | Hóa chất đệm cho đông máu | Là dung dịch đệm trong xét nghiệm đông máu - Đóng gói dạng lỏng, thành phần gồm sodium bardital 2.84 x 0,01M và sodium chloride 1.25 x 0.1M, pH 7.35 ± 0.1 - Độ ổn định của hóa chất sau mở nắp: ≥ 8 tuần khi bảo quản ở +2 tới 8 °C - Hộp 10x15ml | 10x15ml | Hộp | 2 | 72000 | 1600000 | 4571429 | Công suất thiết kế của nhà máy, dây chuyền sản xuất đạt tối thiểu 1/12 * số lượng mời thầu Hoặc: - Sản lượng sản xuất cao nhất của 01 tháng trong vòng 05 năm gần nhất tính đến thời điểm đóng thầu đạt tối thiểu bằng số lượng theo yêu cầu của E-HSMT | 2400000 | 4800000
| 353 | 353 | PP2600000708 | Cốc phản ứng | Ống phản ứng được dùng để đựng mẫu và hóa chất trên máy phân tích đông máu, sử dụng phù hợp cho máy đông máu CA. - Lưu trữ ở nhiệt độ phòng . Tiêu chuẩn ISO13485 hoặc tương đương - Hộp 3000 cái/hộp | 3000 cái/hộp | Hộp | 5 | 975000 | 21666667 | 61904762 | Công suất thiết kế của nhà máy, dây chuyền sản xuất đạt tối thiểu 1/12 * số lượng mời thầu Hoặc: - Sản lượng sản xuất cao nhất của 01 tháng trong vòng 05 năm gần nhất tính đến thời điểm đóng thầu đạt tối thiểu bằng số lượng theo yêu cầu của E-HSMT | 13000000 | 65000000
| 354 | 354 | PP2600000709 | Hóa chất dùng để xác định thời gian thrombin trong huyết tương người | Hóa chất dùng để xác định thời gian thrombin trong huyết tương người. Bao gồm: Đông khô, 1.5IU/ml thrombin bò, BSA - Hộp 10x5ml | 10x5ml | Hộp | 1 | 36000 | 800000 | 2285715 | Công suất thiết kế của nhà máy, dây chuyền sản xuất đạt tối thiểu 1/12 * số lượng mời thầu Hoặc: - Sản lượng sản xuất cao nhất của 01 tháng trong vòng 05 năm gần nhất tính đến thời điểm đóng thầu đạt tối thiểu bằng số lượng theo yêu cầu của E-HSMT | 2400000 | 2400000
| 355 | 355 | PP2600000710 | Hóa chất xét nghiệm D-Dimer trong huyết tương | Dùng để định lượng không chuẩn hóa các sản phẩm thoái giáng fibrin liên kết chéo (D-dimers). Thành phần gồm: Reagent, Buffer, Supplement, Diluent, Calibrator Tiêu chuẩn: ISO 13485 hoặc tương đương. Quy cách: ≥50ml /hộp | 3x for 4ml Reagent 3x 5ml Buffer 3x 2.6ml Supplement 3x 5ml Diluent 2x for 1ml Calibrator | Hộp | 2 | 1350000 | 30000000 | 85714286 | Công suất thiết kế của nhà máy, dây chuyền sản xuất đạt tối thiểu 1/12 * số lượng mời thầu Hoặc: - Sản lượng sản xuất cao nhất của 01 tháng trong vòng 05 năm gần nhất tính đến thời điểm đóng thầu đạt tối thiểu bằng số lượng theo yêu cầu của E-HSMT | 45000000 | 90000000
| 356 | 356 | PP2600000711 | Hóa chất nội kiểm mức bình thường và mức bệnh lý cho xét nghiệm D-Dimer | Dùng để đánh giá độ chính xác và độ lệch phân tích trong giới hạn bình thường và bệnh lý để xác định D-Dimer. Thành phần: dạng đông khô chứa huyết tương người, chất bảo quản Tiêu chuẩn: ISO 13485 hoặc tương đương. Quy cách: 10ml/hộp | 5 x 1ml (control 1) + 5x 1ml (control 2) | Hộp | 2 | 570000 | 12666667 | 36190477 | Công suất thiết kế của nhà máy, dây chuyền sản xuất đạt tối thiểu 1/12 * số lượng mời thầu Hoặc: - Sản lượng sản xuất cao nhất của 01 tháng trong vòng 05 năm gần nhất tính đến thời điểm đóng thầu đạt tối thiểu bằng số lượng theo yêu cầu của E-HSMT | 19000000 | 38000000
| 357 | 357 | PP2600000712 | Hóa chất xét nghiệm sàng lọc kháng đông lupus (LA Screening) | Dùng để sàng lọc bệnh Lupus ban đỏ . Thành phần: nọc độc rắn Russell, phospholipids, chất kháng heparin, canxi, dung dịch đệm, chất tạo độ ổn định, natri azid và thuốc nhuộm. Tiêu chuẩn: ISO 13485 hoặc tương đương. Quy cách: 20ml/hộp | 10x2mL | Hộp | 2 | 570000 | 12666667 | 36190477 | Công suất thiết kế của nhà máy, dây chuyền sản xuất đạt tối thiểu 1/12 * số lượng mời thầu Hoặc: - Sản lượng sản xuất cao nhất của 01 tháng trong vòng 05 năm gần nhất tính đến thời điểm đóng thầu đạt tối thiểu bằng số lượng theo yêu cầu của E-HSMT | 19000000 | 38000000
| 358 | 358 | PP2600000713 | Hóa chất xét nghiệm khẳng định kháng đông lupus (LA Confirm) | Dùng để xác nhận bệnh Lupus ban đỏ. Thành phần: nọc độc rắn Russell, phospholipids, chất kháng heparin, canxi, dung dịch đệm, chất tạo độ ổn định, natri azide và thuốc nhuộm. Tiêu chuẩn: ISO 13485 hoặc tương đương. Quy cách: 10ml/hộp | 10x1mL | Hộp | 2 | 570000 | 12666667 | 36190477 | Công suất thiết kế của nhà máy, dây chuyền sản xuất đạt tối thiểu 1/12 * số lượng mời thầu Hoặc: - Sản lượng sản xuất cao nhất của 01 tháng trong vòng 05 năm gần nhất tính đến thời điểm đóng thầu đạt tối thiểu bằng số lượng theo yêu cầu của E-HSMT | 19000000 | 38000000
| 359 | 359 | PP2600000714 | Hóa chất nội kiểm xét nghiệm kháng đông lupus mức cao | Huyết tương kiểm soát dương tính mức cao sử dụng cho xét nghiệm kháng đông Lupus, đặc biệt là sử dụng với Hóa chất LA 1 Screening (sàng lọc) và Hóa chất LA 2 Confirmation (xác nhận). LA Control mức cao có tỉ lệ từ 1.7 đến 2.4. Thành phần: huyết tương nghèo tiểu cầu từ mẫu LA dương tính và người hiến máu bình thường, đông khô, chất đệm/chất ổn định, natri azid. Tiêu chuẩn: ISO 13485 hoặc tương đương. Quy cách: 6 ml/hộp | 6x1mL | Hộp | 2 | 360000 | 8000000 | 22857143 | Công suất thiết kế của nhà máy, dây chuyền sản xuất đạt tối thiểu 1/12 * số lượng mời thầu Hoặc: - Sản lượng sản xuất cao nhất của 01 tháng trong vòng 05 năm gần nhất tính đến thời điểm đóng thầu đạt tối thiểu bằng số lượng theo yêu cầu của E-HSMT | 12000000 | 24000000
| 360 | 360 | PP2600000715 | Hóa chất nội kiểm xét nghiệm kháng đông lupus mức thấp | Huyết tương chứng dương tính mức thấp sử dụng cho xét nghiệm kháng đông Lupus, đặc biệt sử dụng với Hóa chất LA 1 Screening (sàng lọc) và Hóa chất LA 2 Confirmation (xác nhận). LA Control mức thấp có tỉ lệ từ 1.35 đến 1.65. Thành phần: huyết tương người nghèo tiểu cầu từ mẫu LA dương tính và người hiến máu bình thường, đông khô, chất đệm/chất ổn định, natri azid. Tiêu chuẩn: ISO 13485 hoặc tương đương. Quy cách: 6mL/hộp | 6x1mL | Hộp | 2 | 360000 | 8000000 | 22857143 | Công suất thiết kế của nhà máy, dây chuyền sản xuất đạt tối thiểu 1/12 * số lượng mời thầu Hoặc: - Sản lượng sản xuất cao nhất của 01 tháng trong vòng 05 năm gần nhất tính đến thời điểm đóng thầu đạt tối thiểu bằng số lượng theo yêu cầu của E-HSMT | 12000000 | 24000000
| 361 | 361 | PP2600000716 | Dung dịch kiềm mạnh rửa hệ thống | Công dụng: dung dịch kiềm mạnh dùng để rửa hệ thống - Thành phần: Sodium Hypochlorite (nồng độ clo 5.0%) - Bảo quản: 1 - 30ºC. Tránh tiếp xúc ánh sáng mặt trời trực tiếp. | 4mL x 20 | Hộp | 7 | 400693 | 8904280 | 25440800 | Công suất thiết kế của nhà máy, dây chuyền sản xuất đạt tối thiểu 1/12 * số lượng mời thầu Hoặc: - Sản lượng sản xuất cao nhất của 01 tháng trong vòng 05 năm gần nhất tính đến thời điểm đóng thầu đạt tối thiểu bằng số lượng theo yêu cầu của E-HSMT | 3816120 | 26712840
| 362 | 362 | PP2600000717 | Dung dịch pha loãng | Mô tả: Là Chất pha loãng dùng cho máy xét nghiệm huyết học Công dụng: là hoá chất dùng để đo số lượng và kích cỡ của hồng cầu và tiểu cầu bằng việc tập trung năng lượng thủy động. Có thể dùng kết hợp với chất ly giải để xác định nồng độ huyết sắc tố (hemoglobin), và dùng để phân tích nồng độ huyết sắc tố (hemoglobin). Điều kiện bảo quản và thời hạn hiệu lực: 1. Có giá trị trong ≥ 24 tháng, tránh ánh sáng ở nhiệt độ 2~35℃, Ngày hết hạn được ghi trên bao bì hoặc nhãn bên ngoài. 2. Sau khi mở và lắp vào thiết bị, để sản phẩm tránh xa ánh sáng ở nhiệt độ 2 ~ 35 độ C, sản phẩm ổn định trong ≥ 60 ngày Thành phần hoạt tính: Sodium chloride 0.7%, Potassium chloride 0.09%, Tris buffer 0.2%, EDTA-2K 0.02% Quy cách: 20 L /Thùng Thiết bị áp dụng: Dùng cho máy phân tích huyết học Sysmex XN series Đạt tiêu chuẩn: ISO 13485 hoặc tương đương | 20L/Thùng | Thùng | 30 | 990000 | 22000000 | 62857143 | Công suất thiết kế của nhà máy, dây chuyền sản xuất đạt tối thiểu 1/12 * số lượng mời thầu Hoặc: - Sản lượng sản xuất cao nhất của 01 tháng trong vòng 05 năm gần nhất tính đến thời điểm đóng thầu đạt tối thiểu bằng số lượng theo yêu cầu của E-HSMT | 2200000 | 66000000
| 363 | 363 | PP2600000718 | Dung dịch phân tích hồng cầu lưới và tiểu cầu | Công dụng: sử dụng trong phân tích hồng cầu lưới và trong phân tích tiểu cầu Thành phần: Tricine buffer 0.17% Bảo quản: 2 - 35 độ C Sau khi mở nắp ổn định trong vòng ≥ 60 ngày | 1L x 1 | Hộp | 2 | 72765 | 1617000 | 4620000 | Công suất thiết kế của nhà máy, dây chuyền sản xuất đạt tối thiểu 1/12 * số lượng mời thầu Hoặc: - Sản lượng sản xuất cao nhất của 01 tháng trong vòng 05 năm gần nhất tính đến thời điểm đóng thầu đạt tối thiểu bằng số lượng theo yêu cầu của E-HSMT | 2425500 | 4851000
| 364 | 364 | PP2600000719 | Dung dịch nhuộm tế bào hồng cầu lưới | Công dụng: đánh dấu hồng cầu lưới trong các mẫu máu đã được pha loãng. Thành phần: Polymethine 0.03%; methanol 7.9%; Ethylene Glycol 92% Bảo quản: 2 - 35 độ C Sau khi mở nắp ổn định trong vòng ≥ 90 ngày | 12ml x 2 | Hộp | 2 | 717300 | 15940000 | 45542858 | Công suất thiết kế của nhà máy, dây chuyền sản xuất đạt tối thiểu 1/12 * số lượng mời thầu Hoặc: - Sản lượng sản xuất cao nhất của 01 tháng trong vòng 05 năm gần nhất tính đến thời điểm đóng thầu đạt tối thiểu bằng số lượng theo yêu cầu của E-HSMT | 23910000 | 47820000
| 365 | 365 | PP2600000720 | Dung dịch nhuộm nhân tế bào | Công dụng: đánh dấu các bạch cầu trong các mẫu máu đã được pha loãng và ly giải nhằm xác định các thành phần bạch cầu - Thành phần: Polymethine 0.002%; methanol 3.0%; Ethylene Glycol 96.9% - Bảo quản: 2 - 35 ºC. Sau khi mở nắp ổn định trong vòng ≥ 90 ngày | 42ml x 2 | Hộp | 4 | 2468214 | 54849200 | 156712000 | Công suất thiết kế của nhà máy, dây chuyền sản xuất đạt tối thiểu 1/12 * số lượng mời thầu Hoặc: - Sản lượng sản xuất cao nhất của 01 tháng trong vòng 05 năm gần nhất tính đến thời điểm đóng thầu đạt tối thiểu bằng số lượng theo yêu cầu của E-HSMT | 41136900 | 164547600
| 366 | 366 | PP2600000721 | Dung dịch nhuộm nhân tế bào | Công dụng: đánh dấu các tế bào có nhân trong các mẫu máu đã được pha loãng và ly giải để xác định số lượng bạch cầu, số lượng tế bào hồng cầu nhân và số lượng bạch cầu ái kiềm trong máu. - Thành phần: Polymethine 0.005%; Ethylene Glycol 99.9% - Bảo quản: 2 - 35 ºC. Sau khi mở nắp, ổn định trong vòng ≥ 90 ngày | 82ml x 2 | Hộp | 2 | 281289 | 6250860 | 17859600 | Công suất thiết kế của nhà máy, dây chuyền sản xuất đạt tối thiểu 1/12 * số lượng mời thầu Hoặc: - Sản lượng sản xuất cao nhất của 01 tháng trong vòng 05 năm gần nhất tính đến thời điểm đóng thầu đạt tối thiểu bằng số lượng theo yêu cầu của E-HSMT | 9376290 | 18752580
| 367 | 367 | PP2600000722 | Dung dịch ly giải đếm số lượng bạch cầu | Mô tả: Là hóa chất ly giải dùng cho máy xét nghiệm huyết học Ứng dụng: Sử dụng để đếm số lượng các loại bạch cầu: bạch cầu trung tính ( NEU), tế bào lympho (LYM), bạch cầu ái toan (EO), bạch cầu đơn nhân ( MONO ). Thành phần hoạt tính: Sodium chloride 0.67%, Dodecyl trimethyl ammonium chloride 0.57%,Organic quaternary ammonium salt 0.07%; Nonionic surfactant 0.17% Điều kiện bảo quản và thời hạn hiệu lực: Sau khi mở và cài đặt trên thiết bị hãy để sản phẩm tránh ánh sáng ở nhiệt độ 2~35℃, sản phẩm ổn định trong ≥ 90 ngày. Quy cách: 5 L/ Hộp Thiết bị áp dụng: Dùng cho máy phân tích huyết học Sysmex XN series. Đạt tiêu chuẩn: ISO 13485 hoặc tương đương | 5 L/ Hộp | Hộp | 5 | 862500 | 19166667 | 54761905 | Công suất thiết kế của nhà máy, dây chuyền sản xuất đạt tối thiểu 1/12 * số lượng mời thầu Hoặc: - Sản lượng sản xuất cao nhất của 01 tháng trong vòng 05 năm gần nhất tính đến thời điểm đóng thầu đạt tối thiểu bằng số lượng theo yêu cầu của E-HSMT | 11500000 | 57500000
| 368 | 368 | PP2600000723 | Dung dịch ly giải dùng đếm bạch cầu ưa bazơ | Mô tả: Là hóa chất ly giải dùng cho máy xét nghiệm huyết học Ứng dụng: Sử dụng để đếm số lượng bạch cầu, số lượng bạch cầu basophils, số lượng hồng cầu nhân Thành phần hoạt tính: Sodium chloride 0.67%, Dodecyl trimethyl ammonium chloride 0.54%, Organic quaternary ammonium salt 0.20%, Nonionic surfactant 0.10% Điều kiện bảo quản và thời hạn hiệu lực: 1. Có giá trị trong 24 tháng, vui lòng tránh ánh sáng ở nhiệt độ 2~35℃, 2. Sau khi mở và lắp vào thiết bị, hãy để sản phẩm tránh xa ánh sáng ở nhiệt độ 2 ~ 35 độ C, sản phẩm ổn định trong ≥ 60 ngày. Quy cách: 5 L/ Hộp Thiết bị áp dụng: Dùng cho máy phân tích huyết học Sysmex XN series. Đạt tiêu chuẩn: ISO 13485 hoặc tương đương | 5 L/ Hộp | Hộp | 3 | 166500 | 3700000 | 10571429 | Công suất thiết kế của nhà máy, dây chuyền sản xuất đạt tối thiểu 1/12 * số lượng mời thầu Hoặc: - Sản lượng sản xuất cao nhất của 01 tháng trong vòng 05 năm gần nhất tính đến thời điểm đóng thầu đạt tối thiểu bằng số lượng theo yêu cầu của E-HSMT | 3700000 | 11100000
| 369 | 369 | PP2600000724 | Dung dịch kiềm rửa máy huyết học | Mô tả: Là hóa chất rửa dùng cho máy xét nghiệm huyết học Ứng dụng: Dung dịch kiềm mạnh dùng để rửa hệ thống Thành phần hoạt tính: Triton X-100 0.80%, Disodium hydrogen phosphate 0.76%, Hypochlorite Salt 5% Điều kiện bảo quản và thời hạn : Có giá trị trong ≥ 18 tháng, vui long tránh ánh sáng ở nhiệt độ 1~35℃, Ngày hết hạn được ghi trên bao bì hoặc nhãn bên ngoài. Tránh xa ánh sáng, nếu không thành phần sẽ thay đổi, do đó hiệu quả làm sạch của sản phẩm bị giảm, và mức độ giảm phụ thuộc vào thời gian có ánh nắng trực tiếp. Quy cách: (4 mL x 20)/ Hộp Thiết bị áp dụng: Dùng cho máy phân tích huyết học Sysmex XN series. Đạt tiêu chuẩn: ISO 13485 hoặc tương đương | (4 mL x 20)/ Hộp | Hộp | 3 | 126000 | 2800000 | 8000000 | Công suất thiết kế của nhà máy, dây chuyền sản xuất đạt tối thiểu 1/12 * số lượng mời thầu Hoặc: - Sản lượng sản xuất cao nhất của 01 tháng trong vòng 05 năm gần nhất tính đến thời điểm đóng thầu đạt tối thiểu bằng số lượng theo yêu cầu của E-HSMT | 2800000 | 8400000
| 370 | 370 | PP2600000725 | hóa chất ly giải dùng cho máy phân tích huyết học | Công dụng: sử dụng để đếm số lượng bạch cầu, số lượng bạch cầu basophils, số lượng hồng cầu nhân - Thành phần: Organic quaternary ammonium salts 0.20% ; Nonionic surfactant 0.10%. - Bảo quản: 2 - 35 ºC; Sau khi mở nắp ổn định trong vòng ≥ 60 ngày. | 500ml x 3 | Hộp | 5 | 288225 | 6405000 | 18300000 | Công suất thiết kế của nhà máy, dây chuyền sản xuất đạt tối thiểu 1/12 * số lượng mời thầu Hoặc: - Sản lượng sản xuất cao nhất của 01 tháng trong vòng 05 năm gần nhất tính đến thời điểm đóng thầu đạt tối thiểu bằng số lượng theo yêu cầu của E-HSMT | 3843000 | 19215000
| 371 | 371 | PP2600000726 | Hóa chất xác định nồng độ huyết sắc tố trong mẫu máu | Công dụng: Hóa chất xác định nồng độ hemoglobin trong máu. - Thành phần: Sodium Lauryl Sulfate 1.7g/L. - Lưu trữ ở 1-30°C. Sau mở nắp ổn định trong ≥ 60 ngày. - Khi phân tích mẫu bệnh nhân để đánh giá độ lặp lại sau 10 lần liên tục ở chế độ máu toàn phần, độ tái lập của Hgb phải đạt CV cho phép là thấp hơn hoặc bằng 1.5%. | 3ml x 1 | Lọ | 5 | 441000 | 9800000 | 28000000 | Công suất thiết kế của nhà máy, dây chuyền sản xuất đạt tối thiểu 1/12 * số lượng mời thầu Hoặc: - Sản lượng sản xuất cao nhất của 01 tháng trong vòng 05 năm gần nhất tính đến thời điểm đóng thầu đạt tối thiểu bằng số lượng theo yêu cầu của E-HSMT | 5880000 | 29400000
| 372 | 372 | PP2600000727 | Chất hiệu chuẩn cho máy xét nghiệm huyết học | Công dụng: Chất hiệu chuẩn và xác nhận hiệu chuẩn của máy huyết học cho các thông số WBC, RBC, HGB, HCT, PLT, RET Thành phần: bao gồm tế bào hồng cầu người đã được ổn định, tế bào bạch cầu người, tiểu cầu và hồng cầu nhân trong môi trường có chất bảo quản. Bảo quản: từ 2 - 8 độ C Sau khi mở nắp ổn định trong vòng ≥ 4 giờ ở 2 - 8 độ C | 3ml x 1 | Lọ | 2 | 198923 | 4420500 | 12630000 | Công suất thiết kế của nhà máy, dây chuyền sản xuất đạt tối thiểu 1/12 * số lượng mời thầu Hoặc: - Sản lượng sản xuất cao nhất của 01 tháng trong vòng 05 năm gần nhất tính đến thời điểm đóng thầu đạt tối thiểu bằng số lượng theo yêu cầu của E-HSMT | 6630750 | 13261500
| 373 | 373 | PP2600000728 | Chất chuẩn máy xét nghiệm huyết học mức 1 | Mô tả: Hồng cầu kiểm tra chất lượng hàng ngày trước khi chạy mẫu của máy huyết học mức cao Ứng dụng: dùng để nội kiểm, kiểm tra chất lượng máy huyết học ở mức cao Thành phần cơ bản: bao gồm hồng cầu người và động vật có vú, bạch cầu mô phỏng và tiểu cầu mô phỏng, chất lỏng giống huyết tương, chất bảo quản.. Điều kiện bảo quản và thời hạn: Bảo quản đặt thẳng đứng ở 2 - 8° C (35 - 46° F) khi không sử dụng. Bảo vệ ống mẫu tránh quá nhiệt hoặc đóng băng. Khi chưa mở nắp sẽ ổn định đến hết hạn sử dụng. Khi mở nắp ổn định ≥ 30 ngày, nếu được sử dụng đúng cách. Quy cách: 3 mL/ Lọ Thiết bị áp dụng: Dùng cho máy phân tích huyết học Sysmex XN series Đạt tiêu chuẩn: ISO 13485 hoặc tương đương | 3 mL/ Lọ | Lọ | 6 | 211050 | 4690000 | 13400000 | Công suất thiết kế của nhà máy, dây chuyền sản xuất đạt tối thiểu 1/12 * số lượng mời thầu Hoặc: - Sản lượng sản xuất cao nhất của 01 tháng trong vòng 05 năm gần nhất tính đến thời điểm đóng thầu đạt tối thiểu bằng số lượng theo yêu cầu của E-HSMT | 2345000 | 14070000
| 374 | 374 | PP2600000729 | Chất chuẩn máy xét nghiệm huyết học mức 2 | Mô tả: Hồng cầu kiểm tra chất lượng hàng ngày trước khi chạy mẫu của máy huyết học mức trung bình Ứng dụng: dùng để nội kiểm, kiểm tra chất lượng máy huyết học ở mức trung bình Thành phần cơ bản: bao gồm hồng cầu người và động vật có vú, bạch cầu mô phỏng và tiểu cầu mô phỏng, chất lỏng giống huyết tương, chất bảo quản.. Điều kiện bảo quản và thời hạn: Bảo quản đặt thẳng đứng ở 2 - 8° C (35 - 46° F) khi không sử dụng. Bảo vệ ống mẫu tránh quá nhiệt hoặc đóng băng. Khi chưa mở nắp sẽ ổn định đến hết hạn sử dụng. Khi mở nắp ổn định ≥ 30 ngày, nếu được sử dụng đúng cách. Quy cách: 3 mL/ Lọ Thiết bị áp dụng: Dùng cho máy phân tích huyết học Sysmex XN series Đạt tiêu chuẩn: ISO 13485 hoặc tương đương | 3 mL/ Lọ | Lọ | 6 | 211050 | 4690000 | 13400000 | Công suất thiết kế của nhà máy, dây chuyền sản xuất đạt tối thiểu 1/12 * số lượng mời thầu Hoặc: - Sản lượng sản xuất cao nhất của 01 tháng trong vòng 05 năm gần nhất tính đến thời điểm đóng thầu đạt tối thiểu bằng số lượng theo yêu cầu của E-HSMT | 2345000 | 14070000
| 375 | 375 | PP2600000730 | Chất chuẩn máy xét nghiệm huyết học mức 3 | Mô tả: Hồng cầu kiểm tra chất lượng hàng ngày trước khi chạy mẫu của máy huyết học mức thấp Ứng dụng: dùng để nội kiểm, kiểm tra chất lượng máy huyết học ở mức thấp Thành phần cơ bản: bao gồm hồng cầu người và động vật có vú, bạch cầu mô phỏng và tiểu cầu mô phỏng, chất lỏng giống huyết tương, chất bảo quản.. Điều kiện bảo quản và thời hạn: Bảo quản đặt thẳng đứng ở 2 - 8° C (35 - 46° F) khi không sử dụng. Bảo vệ ống mẫu tránh quá nhiệt hoặc đóng băng. Khi chưa mở nắp sẽ ổn định đến hết hạn sử dụng. Khi mở nắp ổn định ≥ 30 ngày, nếu được sử dụng đúng cách. Quy cách: 3 mL/ Lọ Thiết bị áp dụng: Dùng cho máy phân tích huyết học Sysmex XN series Đạt tiêu chuẩn: ISO 13485 hoặc tương đương | 3 mL/ Lọ | Lọ | 6 | 211050 | 4690000 | 13400000 | Công suất thiết kế của nhà máy, dây chuyền sản xuất đạt tối thiểu 1/12 * số lượng mời thầu Hoặc: - Sản lượng sản xuất cao nhất của 01 tháng trong vòng 05 năm gần nhất tính đến thời điểm đóng thầu đạt tối thiểu bằng số lượng theo yêu cầu của E-HSMT | 2345000 | 14070000
| 376 | 376 | PP2600000731 | Kim hút mẫu, bộ phận của máy xét nghiệm huyết học | Kim hút mẫu, bộ phận của máy xét nghiệm huyết học Xuất xứ G7 | 1 cái | Cái | 3 | 498488 | 11077500 | 31650000 | Công suất thiết kế của nhà máy, dây chuyền sản xuất đạt tối thiểu 1/12 * số lượng mời thầu Hoặc: - Sản lượng sản xuất cao nhất của 01 tháng trong vòng 05 năm gần nhất tính đến thời điểm đóng thầu đạt tối thiểu bằng số lượng theo yêu cầu của E-HSMT | 11077500 | 33232500
| 377 | 377 | PP2600000732 | Hóa chất pha loãng mẫu 1 | Dung dịch pha loãng mẫu Thành phần: Organic buffer < 0,1% Sodium salts <1.0% Natrium azide <0.05% Độ pH: (7.80 ± 0.10) Điện trở suất: (84.0 ± 6.0) Ohm.cm Áp suất thẩm thấu: (245 ± 10) mOsmol/kg Đạt tiêu chuẩn Iso 13485 hoặc tương đương. | 20l | Hộp | 50 | 2362500 | 52500000 | 150000000 | Công suất thiết kế của nhà máy, dây chuyền sản xuất đạt tối thiểu 1/12 * số lượng mời thầu Hoặc: - Sản lượng sản xuất cao nhất của 01 tháng trong vòng 05 năm gần nhất tính đến thời điểm đóng thầu đạt tối thiểu bằng số lượng theo yêu cầu của E-HSMT | 3150000 | 157500000
| 378 | 378 | PP2600000733 | Dung dịch ly giải hồng cầu 1 | Công dụng: là một thuốc thử ly giải hồng cầu, được sử dụng để xác định chính xác số lượng bạch cầu, phân tích sự phân bố theo kích thước của 3 thành phần bạch cầu và đo hàm lượng hemoglobin. Bảo quản: 2 - 35 độ C Sau khi mở nắp ổn định trong vòng ≥ 90 ngày Thành phần: Organic quaternary ammonium salt 8,5g/L và sodium chloride 0.6g/L - Lọ 500ml | 500ml/lọ | Lọ | 50 | 1800000 | 40000000 | 114285715 | Công suất thiết kế của nhà máy, dây chuyền sản xuất đạt tối thiểu 1/12 * số lượng mời thầu Hoặc: - Sản lượng sản xuất cao nhất của 01 tháng trong vòng 05 năm gần nhất tính đến thời điểm đóng thầu đạt tối thiểu bằng số lượng theo yêu cầu của E-HSMT | 2400000 | 120000000
| 379 | 379 | PP2600000734 | Dung dịch rửa máy đậm đặc | Dung dịch rửa kiềm mạnh Sodium hypochlorite < 4.0% Độ pH: (12.50 ± 0.50) Điện trở suất: (21.0 ± 6.0) Ohm.cm Đạt tiêu chuẩn Iso 13485 hoặc tương đương Hộp ≥60ml | 60 ml | Hộp | 10 | 300000 | 6666667 | 19047620 | Công suất thiết kế của nhà máy, dây chuyền sản xuất đạt tối thiểu 1/12 * số lượng mời thầu Hoặc: - Sản lượng sản xuất cao nhất của 01 tháng trong vòng 05 năm gần nhất tính đến thời điểm đóng thầu đạt tối thiểu bằng số lượng theo yêu cầu của E-HSMT | 2000000 | 20000000
| 380 | 380 | PP2600000735 | Hóa chất kiểm chuẩn mức thấp 1 | Công dụng: vật liệu kiểm soát huyết học chủ yếu dùng trong kiểm soát chất lượng nội bộ phòng xét nghiệm trên các thành phần máu bằng những phương pháp tự động, bán tự động hoặc thủ công Bảo quản: từ 2 - 8 độ C Sau khi mở nắp ổn định trong vòng ≥ 7 ngày Thành phần: chứa tế bào từ người gồm hồng cầu, Bạch cầu, tiểu cầu và chất ổn định - Lọ 1.5ml x 1 | 1,5ml/lọ | Lọ | 10 | 187500 | 4166667 | 11904762 | Công suất thiết kế của nhà máy, dây chuyền sản xuất đạt tối thiểu 1/12 * số lượng mời thầu Hoặc: - Sản lượng sản xuất cao nhất của 01 tháng trong vòng 05 năm gần nhất tính đến thời điểm đóng thầu đạt tối thiểu bằng số lượng theo yêu cầu của E-HSMT | 1250000 | 12500000
| 381 | 381 | PP2600000736 | Hóa chất kiểm chuẩn mức trung bình 1 | Công dụng: vật liệu kiểm soát huyết học chủ yếu dùng trong kiểm soát chất lượng nội bộ phòng xét nghiệm trên các thành phần máu bằng những phương pháp tự động, bán tự động hoặc thủ công Bảo quản: từ 2 - 8 độ C Sau khi mở nắp ổn định trong vòng ≥ 7 ngày Thành phần: chứa tế bào từ người gồm hồng cầu, Bạch cầu, tiểu cầu và chất ổn định - Lọ 1.5ml x 1 | 1,5ml/lọ | Lọ | 10 | 187500 | 4166667 | 11904762 | Công suất thiết kế của nhà máy, dây chuyền sản xuất đạt tối thiểu 1/12 * số lượng mời thầu Hoặc: - Sản lượng sản xuất cao nhất của 01 tháng trong vòng 05 năm gần nhất tính đến thời điểm đóng thầu đạt tối thiểu bằng số lượng theo yêu cầu của E-HSMT | 1250000 | 12500000
| 382 | 382 | PP2600000737 | Hóa chất kiểm chuẩn mức cao 3 | Công dụng: vật liệu kiểm soát huyết học chủ yếu dùng trong kiểm soát chất lượng nội bộ phòng xét nghiệm trên các thành phần máu bằng những phương pháp tự động, bán tự động hoặc thủ công Bảo quản: từ 2 - 8 độ C Sau khi mở nắp ổn định trong vòng ≥ 7 ngày Thành phần: chứa tế bào từ người gồm hồng cầu, Bạch cầu, tiểu cầu và chất ổn định - Lọ 1.5ml x 1 | 1,5ml/lọ | Lọ | 10 | 187500 | 4166667 | 11904762 | Công suất thiết kế của nhà máy, dây chuyền sản xuất đạt tối thiểu 1/12 * số lượng mời thầu Hoặc: - Sản lượng sản xuất cao nhất của 01 tháng trong vòng 05 năm gần nhất tính đến thời điểm đóng thầu đạt tối thiểu bằng số lượng theo yêu cầu của E-HSMT | 1250000 | 12500000
| 383 | 383 | PP2600000738 | Bộ phận dẫn hóa chất dùng cho máy xét nghiệm y tế | Bộ phận dẫn hóa chất dùng cho máy xét nghiệm Xuất xứ G7 |  | Cái | 10 | 229230 | 5094000 | 14554286 | Công suất thiết kế của nhà máy, dây chuyền sản xuất đạt tối thiểu 1/12 * số lượng mời thầu Hoặc: - Sản lượng sản xuất cao nhất của 01 tháng trong vòng 05 năm gần nhất tính đến thời điểm đóng thầu đạt tối thiểu bằng số lượng theo yêu cầu của E-HSMT | 1528200 | 15282000
| 384 | 384 | PP2600000739 | Hóa chất pha loãng mẫu 2 | Sodium Sulfate ;Sodium Chloride; Buffering Agent; Preservatives .Thùng 20 L | Thùng 20 Lít | Thùng | 60 | 3537900 | 78620000 | 224628572 | Công suất thiết kế của nhà máy, dây chuyền sản xuất đạt tối thiểu 1/12 * số lượng mời thầu Hoặc: - Sản lượng sản xuất cao nhất của 01 tháng trong vòng 05 năm gần nhất tính đến thời điểm đóng thầu đạt tối thiểu bằng số lượng theo yêu cầu của E-HSMT | 3931000 | 235860000
| 385 | 385 | PP2600000740 | Dung dịch ly giải hồng cầu 2 | Surfactans 20g/l; Sodium chloride 6 g/l; Buffering Agent 4 g/l; Preservatives 0,5%. Lọ 1 lít | Lọ 1 Lít | Lọ | 40 | 2424000 | 53866667 | 153904762 | Công suất thiết kế của nhà máy, dây chuyền sản xuất đạt tối thiểu 1/12 * số lượng mời thầu Hoặc: - Sản lượng sản xuất cao nhất của 01 tháng trong vòng 05 năm gần nhất tính đến thời điểm đóng thầu đạt tối thiểu bằng số lượng theo yêu cầu của E-HSMT | 4040000 | 161600000
| 386 | 386 | PP2600000741 | Dung dịch rửa máy | Colouring agent; Sodium Chloride; Buffering Agent; Enzyme. Can 5 lít | Can 5 Lít | Hộp | 3 | 127260 | 2828000 | 8080000 | Công suất thiết kế của nhà máy, dây chuyền sản xuất đạt tối thiểu 1/12 * số lượng mời thầu Hoặc: - Sản lượng sản xuất cao nhất của 01 tháng trong vòng 05 năm gần nhất tính đến thời điểm đóng thầu đạt tối thiểu bằng số lượng theo yêu cầu của E-HSMT | 2828000 | 8484000
| 387 | 387 | PP2600000742 | Hóa chất kiểm chuẩn mức thấp 2 | Lọ 3ml | Lọ 3ml | Lọ | 8 | 244800 | 5440000 | 15542858 | Công suất thiết kế của nhà máy, dây chuyền sản xuất đạt tối thiểu 1/12 * số lượng mời thầu Hoặc: - Sản lượng sản xuất cao nhất của 01 tháng trong vòng 05 năm gần nhất tính đến thời điểm đóng thầu đạt tối thiểu bằng số lượng theo yêu cầu của E-HSMT | 2040000 | 16320000
| 388 | 388 | PP2600000743 | Hóa chất kiểm chuẩn mức trung bình 2 | Lọ 3ml | Lọ 3ml | Lọ | 8 | 244800 | 5440000 | 15542858 | Công suất thiết kế của nhà máy, dây chuyền sản xuất đạt tối thiểu 1/12 * số lượng mời thầu Hoặc: - Sản lượng sản xuất cao nhất của 01 tháng trong vòng 05 năm gần nhất tính đến thời điểm đóng thầu đạt tối thiểu bằng số lượng theo yêu cầu của E-HSMT | 2040000 | 16320000
| 389 | 389 | PP2600000744 | Hóa chất kiểm chuẩn mức cao 3 | Lọ 3ml | Lọ 3ml | Lọ | 8 | 244800 | 5440000 | 15542858 | Công suất thiết kế của nhà máy, dây chuyền sản xuất đạt tối thiểu 1/12 * số lượng mời thầu Hoặc: - Sản lượng sản xuất cao nhất của 01 tháng trong vòng 05 năm gần nhất tính đến thời điểm đóng thầu đạt tối thiểu bằng số lượng theo yêu cầu của E-HSMT | 2040000 | 16320000
| 390 | 390 | PP2600000745 | Hóa chất sử dụng cho máy xét nghiệm 1 | Thuốc thử dùng cho xét nghiệm định lượng albumin; Thành phần: Succinic acid 108mmol/l; Succinate 56mmol/l; Bromocresol green (BCG) 0,25mmol/l; Phương pháp: Bromocresol Green hoặc tương đương; Dải tuyến tính: 0,3 – 6,0 g/dL; Bước sóng:600nm; Loại mẫu: Huyết thanh, huyết tương. | 6x70mL | Hộp | 1 | 21525 | 478334 | 1366667 | Công suất thiết kế của nhà máy, dây chuyền sản xuất đạt tối thiểu 1/12 * số lượng mời thầu Hoặc: - Sản lượng sản xuất cao nhất của 01 tháng trong vòng 05 năm gần nhất tính đến thời điểm đóng thầu đạt tối thiểu bằng số lượng theo yêu cầu của E-HSMT | 1435000 | 1435000
| 391 | 391 | PP2600000746 | Hóa chất sử dụng cho máy xét nghiệm 2 | Thuốc thử dùng cho xét nghiệm định lượng Amylase; Thành phần: PIPES pH 7,1 57mmol/l; NaCl 86mmol/l; CaCl2 1mmol/l; α-Glucosidase ≥ 4kU/L; HEPES pH 7,2 100mmol/l; NaCl 50mmol/l; MgCl2 9mmol/l; Ethylidene-p-nitrophenyl-maltoheptaoside; EPS-G7 11mmol/l.; Phương pháp: EPS hoặc tương đương; Dải tuyến tính: Huyết thanh/ huyết tương: 1.5–2100U/L, Nước tiểu: 1.5–4250U/L; Bước sóng: 405nm; Loại mẫu: Huyết thanh, huyết tương, nước tiểu. | 2x66mL + 2x14mL | Hộp | 1 | 163422 | 3631600 | 10376000 | Công suất thiết kế của nhà máy, dây chuyền sản xuất đạt tối thiểu 1/12 * số lượng mời thầu Hoặc: - Sản lượng sản xuất cao nhất của 01 tháng trong vòng 05 năm gần nhất tính đến thời điểm đóng thầu đạt tối thiểu bằng số lượng theo yêu cầu của E-HSMT | 10894800 | 10894800
| 392 | 392 | PP2600000747 | Hóa chất sử dụng cho máy xét nghiệm 3 | Thuốc thử dùng cho xét nghiệm định lượng bilirubin trực tiếp; Thành phần: Urea 174mmol/l; HCl 143mmol/l; 3,5 Dichlorophenyldiazoniumsalt 0,23mmol/l; HCl 249mmol/l; Dải tuyến tính: 0 – 15mg/dL; Bước sóng: 546nm; Loại mẫu: Huyết thanh, huyết tương. | 6x70mL + 6x15mL | Hộp | 1 | 116928 | 2598400 | 7424000 | Công suất thiết kế của nhà máy, dây chuyền sản xuất đạt tối thiểu 1/12 * số lượng mời thầu Hoặc: - Sản lượng sản xuất cao nhất của 01 tháng trong vòng 05 năm gần nhất tính đến thời điểm đóng thầu đạt tối thiểu bằng số lượng theo yêu cầu của E-HSMT | 7795200 | 7795200
| 393 | 393 | PP2600000748 | Hóa chất sử dụng cho máy xét nghiệm 4 | Thuốc thử dùng cho xét nghiệm định lượng bilirubin toàn phần; Thành phần: Lithiumdodecylsulfate 44mmol/l; EDTA 6,4mmol/l; Coffeine 61mmol/l; Lithiumdodecylsulfate 36mmol/l; 3,5,-Dichlorphenyldiazoniumsalt DC 0,9mmol/l; Lithiumacetat 15mmol/l); Dải tuyến tính: 0,1 – 40mg/dL; Bước sóng: 546nm; Loại mẫu: Huyết thanh, huyết tương. | 6x70mL + 6x15mL | Hộp | 1 | 101430 | 2254000 | 6440000 | Công suất thiết kế của nhà máy, dây chuyền sản xuất đạt tối thiểu 1/12 * số lượng mời thầu Hoặc: - Sản lượng sản xuất cao nhất của 01 tháng trong vòng 05 năm gần nhất tính đến thời điểm đóng thầu đạt tối thiểu bằng số lượng theo yêu cầu của E-HSMT | 6762000 | 6762000
| 394 | 394 | PP2600000749 | Hóa chất sử dụng cho máy xét nghiệm 5 | Thuốc thử dùng cho xét nghiệm định lượng cholesterol; Thành phần: PIPES pH 6,9 40mmol/l; Phenol 5,3mmol/l; 4-Aminoantipyrine 0,29mmol/l; Lipoprotein Lipase LPL / CHE ≥ 0,5kU/L; Cholesterinoxidase CHO ≥ 0,2kU/L; Peroxidase POD ≥ 1,0kU/L; Dải tuyến tính: 5–1200mg/d; Bước sóng: 546nm; Loại mẫu: Huyết thanh, huyết tương. | 6x70mL | Hộp | 1 | 81459 | 1810200 | 5172000 | Công suất thiết kế của nhà máy, dây chuyền sản xuất đạt tối thiểu 1/12 * số lượng mời thầu Hoặc: - Sản lượng sản xuất cao nhất của 01 tháng trong vòng 05 năm gần nhất tính đến thời điểm đóng thầu đạt tối thiểu bằng số lượng theo yêu cầu của E-HSMT | 5430600 | 5430600
| 395 | 395 | PP2600000750 | Hóa chất sử dụng cho máy xét nghiệm 6 | Thuốc thử dùng cho xét nghiệm định lượng creatinine; Thành phần: Sodium Hydroxide 160mmol/l; Disodiumhydrogenphosphate 6,7mmol/l; Picrid Acid 20mmol/l; Phương pháp: Jaffes method hoặc tương đương; Dải tuyến tính: 0,053–40,0mg/dL; Bước sóng: 505nm; Loại mẫu: Huyết thanh, huyết tương. | 6x70mL + 6x15mL | Hộp | 1 | 35721 | 793800 | 2268000 | Công suất thiết kế của nhà máy, dây chuyền sản xuất đạt tối thiểu 1/12 * số lượng mời thầu Hoặc: - Sản lượng sản xuất cao nhất của 01 tháng trong vòng 05 năm gần nhất tính đến thời điểm đóng thầu đạt tối thiểu bằng số lượng theo yêu cầu của E-HSMT | 2381400 | 2381400
| 396 | 396 | PP2600000751 | Hóa chất sử dụng cho máy xét nghiệm 7 | Thuốc thử dùng cho xét nghiệm định lượng GGT; Thành phần: Tris 120mmol/l; Glycylglycine 150mmol/l; Pipes pH 5,1 180mmol/l; L-Gamma-glutamyl-3-carboxy-4-nitro-anilide 19mmol/l; Dải tuyến tính: 1-1.800 U/L; Bước sóng: 405nm; Loại mẫu: Huyết thanh, huyết tương. | 6x70mL + 6x15mL | Hộp | 1 | 77112 | 1713600 | 4896000 | Công suất thiết kế của nhà máy, dây chuyền sản xuất đạt tối thiểu 1/12 * số lượng mời thầu Hoặc: - Sản lượng sản xuất cao nhất của 01 tháng trong vòng 05 năm gần nhất tính đến thời điểm đóng thầu đạt tối thiểu bằng số lượng theo yêu cầu của E-HSMT | 5140800 | 5140800
| 397 | 397 | PP2600000752 | Hóa chất sử dụng cho máy xét nghiệm 8 | Thuốc thử dùng cho xét nghiệm định lượng glucose; Thành phần: Phosphate Buffer pH 7.5 96mmol/l; Phenol 5mmol/l; Potassiumhexacyanoferrat 7μmol/L; 4-Aminoantipyrine 360μmol/L; Glucoseoxidase GOD ≥ 20kU/L; Peroxidase POD ≥ 1,5kU/L; Detergent and Stabilizer ≤ 0,1%.; Dải tuyến tính: Huyết thanh/ huyết tương/ dịch não tủy: 1.4 – 400 mg/dL); Bước sóng: 546nm; Loại mẫu: Huyết thanh, huyết tương và dịch não tủy. | 6x70mL | Hộp | 1 | 77238 | 1716400 | 4904000 | Công suất thiết kế của nhà máy, dây chuyền sản xuất đạt tối thiểu 1/12 * số lượng mời thầu Hoặc: - Sản lượng sản xuất cao nhất của 01 tháng trong vòng 05 năm gần nhất tính đến thời điểm đóng thầu đạt tối thiểu bằng số lượng theo yêu cầu của E-HSMT | 5149200 | 5149200
| 398 | 398 | PP2600000753 | Hóa chất sử dụng cho máy xét nghiệm 9 | Thuốc thử dùng cho xét nghiệm định lượng AST; Thành phần: TRIS-Buffer pH 7,8 99mmol/l; L-Aspartate 250mmol/l; EDTA 16mmol/l; Malate Dehydrogenase (MDH) ≥ 0,5kU/L; Lactate dehydrogenase (LDH) ≥ 1,5kU/L; CAPS pH 9,6 85mmol/l; NADH 1,5mmol/l; 2-Oxoglutarate 113mmol/l; Dải tuyến tính: 1 – 1000 U/L; Bước sóng: 340nm; Loại mẫu: Huyết thanh, huyết tương. | 6x70mL + 6x15mL | Hộp | 1 | 80420 | 1787100 | 5106000 | Công suất thiết kế của nhà máy, dây chuyền sản xuất đạt tối thiểu 1/12 * số lượng mời thầu Hoặc: - Sản lượng sản xuất cao nhất của 01 tháng trong vòng 05 năm gần nhất tính đến thời điểm đóng thầu đạt tối thiểu bằng số lượng theo yêu cầu của E-HSMT | 5361300 | 5361300
| 399 | 399 | PP2600000754 | Hóa chất sử dụng cho máy xét nghiệm 10 | Thuốc thử dùng cho xét nghiệm định lượng ALT; Thành phần: TRIS buffer pH 7,8 95mmol/l; L-Alanine 600mmol/l; EDTA 5,8mmol/l; Lactate dehydrogenase LDH ≥ 1,5kU/L; CAPS pH 9,6 85mmol/l; 2-oxoglutarate 113mmol/l; NADH 1,4mmol/l; Dải tuyến tính: 1–1300U/L; Bước sóng: 340nm; Loại mẫu: Huyết thanh, huyết tương. | 6x70mL + 6x15mL | Hộp | 1 | 54369 | 1208200 | 3452000 | Công suất thiết kế của nhà máy, dây chuyền sản xuất đạt tối thiểu 1/12 * số lượng mời thầu Hoặc: - Sản lượng sản xuất cao nhất của 01 tháng trong vòng 05 năm gần nhất tính đến thời điểm đóng thầu đạt tối thiểu bằng số lượng theo yêu cầu của E-HSMT | 3624600 | 3624600
| 400 | 400 | PP2600000755 | Hóa chất sử dụng cho máy xét nghiệm 11 | Thuốc thử dùng cho xét nghiệm định lượng HDL-cholesterol; Thành phần: MES buffer, pH 6.5; N,N-Bis(4-sulfobutyl)-3-methyl-aniline; TODB; Polyvinyl sulfonic acid; Polyethylene-glycol-methyl ester; MgCl2; EDTA; MES buffer, pH 6.5; Cholesterolesterase; Cholesteroloxidase; Peroxidase; 4-Aminoantipyrine; Dải tuyến tính: 0,03-4,70mmol/l; Bước sóng: 600nm; Loại mẫu: Huyết thanh, huyết tương. | 4x60mL + 4x20mL | Hộp | 1 | 294399 | 6542200 | 18692000 | Công suất thiết kế của nhà máy, dây chuyền sản xuất đạt tối thiểu 1/12 * số lượng mời thầu Hoặc: - Sản lượng sản xuất cao nhất của 01 tháng trong vòng 05 năm gần nhất tính đến thời điểm đóng thầu đạt tối thiểu bằng số lượng theo yêu cầu của E-HSMT | 19626600 | 19626600
| 401 | 401 | PP2600000756 | Hóa chất sử dụng cho máy xét nghiệm 12 | Thuốc thử dùng cho xét nghiệm định lượng LDL-cholesterol; Thành phần: MES Buffer pH 6,5; PEGME/PVS mixture ≤ 1%; Cholesteroloxidase > 500 U/L; Cholesterolesterase > 250 U/L; Peroxidase > 10kU; 4-Aminoantipyrine 4mmol/l; MES Buffer pH 6,5; N,N-Bis(sulfobutyl)methylaniline < 1mmol/l; Dải tuyến tính: 0-6,mmol/l (1,64 - 250mg/dL); Bước sóng: 600nm; Loại mẫu: Huyết thanh, huyết tương. | 4x60mL + 4x20mL | Hộp | 1 | 307988 | 6844167 | 19554762 | Công suất thiết kế của nhà máy, dây chuyền sản xuất đạt tối thiểu 1/12 * số lượng mời thầu Hoặc: - Sản lượng sản xuất cao nhất của 01 tháng trong vòng 05 năm gần nhất tính đến thời điểm đóng thầu đạt tối thiểu bằng số lượng theo yêu cầu của E-HSMT | 20532500 | 20532500
| 402 | 402 | PP2600000757 | Hóa chất sử dụng cho máy xét nghiệm 13 | Thuốc thử dùng cho xét nghiệm định lượng CK; Thành phần: Imidazole pH 8,0 44mmol/l; D-Glucose 31mmol/l; EDTA 2mmol/l; Hexokinase HK > 8kU/L; Creatine phosphate 45mmol/l; ADP 4mmol/l; Glucose-6-phosphate dehydrogenase; G-6-PDH > 3U/L; Diadenosine pentaphosphate 21μmol/L; AMP 6mmol/l; Tris pH 3,8 119mmol/l; N-Acetyl-L-Cysteine 69mmol/l; Magnesium acetate 46mmol/l; NADP 44mmol/l; Dải tuyến tính: 1,6 – 2.000U/L; Bước sóng: 340nm; Loại mẫu: Huyết thanh, huyết tương. | 6x70mL + 6x15mL | Hộp | 1 | 163422 | 3631600 | 10376000 | Công suất thiết kế của nhà máy, dây chuyền sản xuất đạt tối thiểu 1/12 * số lượng mời thầu Hoặc: - Sản lượng sản xuất cao nhất của 01 tháng trong vòng 05 năm gần nhất tính đến thời điểm đóng thầu đạt tối thiểu bằng số lượng theo yêu cầu của E-HSMT | 10894800 | 10894800
| 403 | 403 | PP2600000758 | Hóa chất sử dụng cho máy xét nghiệm 14 | Thuốc thử dùng cho xét nghiệm định lượng CK-MB; Thành phần: Imidazole pH 8,0 44mmol/l; D-Glucose 31mmol/l; EDTA 2,5mmol/l; Hexokinase > 8kU/L; Creatine phosphate 45mmol/l; ADP 4mmol/l; G-6-PDH > 3 U/L; Diadenosine 21μmol/L; AMP 6mmol/l; Tris pH 3,8 119mmol/l; N-Acetyl-L-Cysteine 69mmol/l; Magnesium acetate 46mmol/l; NADP 44mmol/l; Dải tuyến tính: 2,2–3000U/L; Bước sóng: 340nm; Loại mẫu: Huyết thanh, huyết tương. | 3x70mL + 3x15mL | Hộp | 1 | 114156 | 2536800 | 7248000 | Công suất thiết kế của nhà máy, dây chuyền sản xuất đạt tối thiểu 1/12 * số lượng mời thầu Hoặc: - Sản lượng sản xuất cao nhất của 01 tháng trong vòng 05 năm gần nhất tính đến thời điểm đóng thầu đạt tối thiểu bằng số lượng theo yêu cầu của E-HSMT | 7610400 | 7610400
| 404 | 404 | PP2600000759 | Hóa chất sử dụng cho máy xét nghiệm 15 | Thuốc thử dùng cho xét nghiệm định lượng canxi toàn phần; Thành phần: MES pH 6,5 75mmol/l; Arsenazo III 100μmol/L; Phương pháp: Arsenazo III; Dải tuyến tính: Huyết thanh, huyết tương: 0.05–4.24mmol/l; Bước sóng: 660nm; Loại mẫu: Huyết thanh, huyết tương. | 6x70mL | Hộp | 1 | 84546 | 1878800 | 5368000 | Công suất thiết kế của nhà máy, dây chuyền sản xuất đạt tối thiểu 1/12 * số lượng mời thầu Hoặc: - Sản lượng sản xuất cao nhất của 01 tháng trong vòng 05 năm gần nhất tính đến thời điểm đóng thầu đạt tối thiểu bằng số lượng theo yêu cầu của E-HSMT | 5636400 | 5636400
| 405 | 405 | PP2600000760 | Hóa chất sử dụng cho máy xét nghiệm 16 | Thuốc thử dùng trong xét nghiệm định lượng HbA1c; Thành phần: Sodium azide (0.95g/L); Anti-human haemoglobin A1c mouse monoclonal antibody; Phương pháp: turbidimetric hoặc tương đương; Dải đo: 0-15%; Bước sóng: 660nm; Loại mẫu: Máu toàn phần. | 1x48mL + 1x16mL | Hộp | 1 | 497889 | 11064200 | 31612000 | Công suất thiết kế của nhà máy, dây chuyền sản xuất đạt tối thiểu 1/12 * số lượng mời thầu Hoặc: - Sản lượng sản xuất cao nhất của 01 tháng trong vòng 05 năm gần nhất tính đến thời điểm đóng thầu đạt tối thiểu bằng số lượng theo yêu cầu của E-HSMT | 33192600 | 33192600
| 406 | 406 | PP2600000761 | Hóa chất sử dụng cho máy xét nghiệm 17 | Chất kiểm chuẩn các đường chuẩn để xác định định lượng HbA1c trong máu người bằng xét nghiệm miễn dịch đo độ đục. | 1x1mL | Hộp | 1 | 37270 | 828217 | 2366334 | Công suất thiết kế của nhà máy, dây chuyền sản xuất đạt tối thiểu 1/12 * số lượng mời thầu Hoặc: - Sản lượng sản xuất cao nhất của 01 tháng trong vòng 05 năm gần nhất tính đến thời điểm đóng thầu đạt tối thiểu bằng số lượng theo yêu cầu của E-HSMT | 2484650 | 2484650
| 407 | 407 | PP2600000762 | Hóa chất sử dụng cho máy xét nghiệm 18 | Thuốc thử dùng cho xét nghiệm định lượng protein toàn phần; Thành phần: Potassium sodium tartrate 17mmol/l; EDTA 7mmol/l; Sodium hydroxide 1,25mmol/L; Copper sulfate 12mmol/l Potassium iodide 30mmol/l; Dải tuyến tính: 5–130g/L; Bước sóng: 546nm; Loại mẫu: Huyết thanh, huyết tương. | 6x70mL | Hộp | 1 | 34178 | 759500 | 2170000 | Công suất thiết kế của nhà máy, dây chuyền sản xuất đạt tối thiểu 1/12 * số lượng mời thầu Hoặc: - Sản lượng sản xuất cao nhất của 01 tháng trong vòng 05 năm gần nhất tính đến thời điểm đóng thầu đạt tối thiểu bằng số lượng theo yêu cầu của E-HSMT | 2278500 | 2278500
| 408 | 408 | PP2600000763 | Hóa chất sử dụng cho máy xét nghiệm 19 | Thuốc thử dùng cho xét nghiệm định lượng triglyceride; Thành phần: PIPES pH 7,0 40mmol/l; 4-Chlorphenol 5,4mmol/l; ATP 1,6mmol/l; Mg2+ 4,6mmol/l; Glycerokinase GK ≥ 0,8kU/L; Peroxidase POD ≥ 0,8kU/L; Lipoproteinlipase LPL ≥ 2kU/L; 4-Aminoantipyrine 0,29mmol/l; Glycerol-3-phosphatoxidase GPO ≥3,0kU/L; Dải tuyến tính: 0,016–22,8mmol/l (1,5mg/dl-2000mg/dl); Bước sóng: 505nm; Loại mẫu: Huyết thanh, huyết tương. | 6x70mL | Hộp | 1 | 96516 | 2144800 | 6128000 | Công suất thiết kế của nhà máy, dây chuyền sản xuất đạt tối thiểu 1/12 * số lượng mời thầu Hoặc: - Sản lượng sản xuất cao nhất của 01 tháng trong vòng 05 năm gần nhất tính đến thời điểm đóng thầu đạt tối thiểu bằng số lượng theo yêu cầu của E-HSMT | 6434400 | 6434400
| 409 | 409 | PP2600000764 | Hóa chất sử dụng cho máy xét nghiệm 20 | Thuốc thử dùng cho xét nghiệm định lượng ure; Thành phần: TRIS-Buffer pH 8,0 49mmol/l; EDTA 5,8mmol/l; 2-Oxoglutarate 2,4mmol/l; ADP 2,9mmol/l; Urease ≥ 9kU/L; Glutamate dehydrogenase GLDH ≥ 0,7kU/L; NADH 2,1mmol/l; CAPS pH 9,6 85mmol/l; Phương pháp: 2 point End hoặc tương đương; Dải tuyến tính: Huyết thanh, huyết tương: 0.72–400 mg/dL (0,33–66,6mmol/l), Nước tiểu: đến 30g/dL; Bước sóng: 340nm; Loại mẫu: Huyết thanh, huyết tương, nước tiểu. | 6x70mL + 6x15mL | Hộp | 1 | 104328 | 2318400 | 6624000 | Công suất thiết kế của nhà máy, dây chuyền sản xuất đạt tối thiểu 1/12 * số lượng mời thầu Hoặc: - Sản lượng sản xuất cao nhất của 01 tháng trong vòng 05 năm gần nhất tính đến thời điểm đóng thầu đạt tối thiểu bằng số lượng theo yêu cầu của E-HSMT | 6955200 | 6955200
| 410 | 410 | PP2600000765 | Hóa chất sử dụng cho máy xét nghiệm 21 | Thuốc thử dùng cho xét nghiệm định lượng axit uric; Thành phần: Phosphate Buffer pH 7,0 50mmol/l; 3,5,Dichlorhydroxybenzolsulfonic; acid DCHBS 6mmol/l; 4-Aminoantipyrine 0,3mmol/l; K4[Fe(CN)6] 7,8μmol/L; 4-Aminoantipyrine: 1,9mmol/l; Glycerol: 16%; Peroxidase POD: >10kU/L; Uricase: >1kU/L; Dải tuyến tính: 1–25mg/dL (4,2–1190μmol/L); Bước sóng: 546nm; Loại mẫu: Huyết thanh, huyết tương, nước tiểu. | 6x70mL + 6x15mL | Hộp | 1 | 116802 | 2595600 | 7416000 | Công suất thiết kế của nhà máy, dây chuyền sản xuất đạt tối thiểu 1/12 * số lượng mời thầu Hoặc: - Sản lượng sản xuất cao nhất của 01 tháng trong vòng 05 năm gần nhất tính đến thời điểm đóng thầu đạt tối thiểu bằng số lượng theo yêu cầu của E-HSMT | 7786800 | 7786800
| 411 | 411 | PP2600000766 | Hóa chất sử dụng cho máy xét nghiệm 22 | Huyết thanh hiệu chuẩn cho các xét nghiệm sinh hoá thường quy bao gồm các chỉ số: ACP, PAP, Albumin, ALP, Amylase, Bilirubin-Total và Direct, Calcium, Chloride, Cholesterol, HDL, LDL, CHE, CK, CK-MB, Copper, Creatinine, GLDH, Glucose, GOT, GPT, GGT, HBDH, Iron, Lactate, LDH, Lithium, Lipase, Magnesium, Phosphorus, Potassium, Protein, Sodium, Triglyceride, Urea, Uric Acid, Zinc. | 1x3mL | Lọ | 1 | 8757 | 194600 | 556000 | Công suất thiết kế của nhà máy, dây chuyền sản xuất đạt tối thiểu 1/12 * số lượng mời thầu Hoặc: - Sản lượng sản xuất cao nhất của 01 tháng trong vòng 05 năm gần nhất tính đến thời điểm đóng thầu đạt tối thiểu bằng số lượng theo yêu cầu của E-HSMT | 583800 | 583800
| 412 | 412 | PP2600000767 | Hóa chất sử dụng cho máy xét nghiệm 23 | Chất kiểm chứng cho các xét nghiệm sinh hóa thường quy mức bình thường bao gồm các chỉ số: ACP, Albumin, ALP, Amylase, Bilirubin-Total và Direct, Calcium, Chloride, Cholesterol, HDL, LDL, CHE, CK, CK-MB, Copper, Creatinine, GLDH, Glucose, GOT, GPT, GGT, HBDH, Iron, Lactate, LDH, Lithium, Lipase, Magnesium, Phosphorus, Potassium, Protein, Sodium, Triglyceride, Urea, Uric Acid, Zinc. | 1x5mL | Lọ | 1 | 11550 | 256667 | 733334 | Công suất thiết kế của nhà máy, dây chuyền sản xuất đạt tối thiểu 1/12 * số lượng mời thầu Hoặc: - Sản lượng sản xuất cao nhất của 01 tháng trong vòng 05 năm gần nhất tính đến thời điểm đóng thầu đạt tối thiểu bằng số lượng theo yêu cầu của E-HSMT | 770000 | 770000
| 413 | 413 | PP2600000768 | Hóa chất sử dụng cho máy xét nghiệm 24 | Chất kiểm chứng cho các xét nghiệm sinh hóa thường quy mức bệnh lý bao gồm các chỉ số: ACP, Albumin, ALP, Amylase, Bilirubin-Total và Direct, Calcium, Chloride, Cholesterol, HDL, LDL, CHE, CK, CK-MB, Copper, Creatinine, GLDH, Glucose, GOT, GPT, GGT, HBDH, Iron, Lactate, LDH, Lithium, Lipase, Magnesium, Phosphorus, Potassium, Protein, Sodium, Triglyceride, Urea, Uric Acid, Zinc. | 1x5mL | Lọ | 1 | 11550 | 256667 | 733334 | Công suất thiết kế của nhà máy, dây chuyền sản xuất đạt tối thiểu 1/12 * số lượng mời thầu Hoặc: - Sản lượng sản xuất cao nhất của 01 tháng trong vòng 05 năm gần nhất tính đến thời điểm đóng thầu đạt tối thiểu bằng số lượng theo yêu cầu của E-HSMT | 770000 | 770000
| 414 | 414 | PP2600000769 | Hóa chất sử dụng cho máy xét nghiệm 25 | Dung dịch rửa hệ thông máy sinh hóa. Thành phần: Sodium hydroxide < 5%; Non-ionic stabilizer < 0.1% | 1x2Lit | Chai | 1 | 44625 | 991667 | 2833334 | Công suất thiết kế của nhà máy, dây chuyền sản xuất đạt tối thiểu 1/12 * số lượng mời thầu Hoặc: - Sản lượng sản xuất cao nhất của 01 tháng trong vòng 05 năm gần nhất tính đến thời điểm đóng thầu đạt tối thiểu bằng số lượng theo yêu cầu của E-HSMT | 2975000 | 2975000
| 415 | 415 | PP2600000770 | Hóa chất sử dụng cho máy xét nghiệm HbA1C | Thành phần 1 kit test: Ammonium Chloride: 0.54% Sodium, Deoxycholate Monohydrate: 0.40% Sodium Azide: hàm lượng phù hợp Nước Boronate conjugate: 11 µg | Test | Test | 100 | 97500 | 2166667 | 6190477 | Công suất thiết kế của nhà máy, dây chuyền sản xuất đạt tối thiểu 1/12 * số lượng mời thầu Hoặc: - Sản lượng sản xuất cao nhất của 01 tháng trong vòng 05 năm gần nhất tính đến thời điểm đóng thầu đạt tối thiểu bằng số lượng theo yêu cầu của E-HSMT | 65000 | 6500000
| 416 | 416 | PP2600000771 | Chai cấy máu chứa hạt polymer hấp phụ phát hiện vi khuẩn hiếu khí và kỵ khí tùy tiện (vi khuẩn và Nấm) từ máu và các dịch vô khuẩn của cơ thể | Chai môi trường phát hiện vi khuẩn hiếu khi và kị khí tùy tiện (vi khuẩn và nấm men) từ máu và dịch vô khuẩn của cơ thể, - Cấu tạo bằng polycarbonate, nắp màu xanh - Chứa 30ml môi trường và ≥ 1.6g hạt polyme hấp phụ -Thành phần: tổ hợp peptones/biological extracts (≥1.85% w/v), anticoagulant (≥0.083% w/v), vitamins và amino acids (≥0.00145% w/v) nguồn carbon (≥0.45% w/v), trace elements (≥0.0005% w/v) và amino acid phức hợp và các chất carbohydrate trong nước tinh khiết. Các chai chứa khí trường N2, O2, và CO2, trong chân không. - Có khả năng trung hòa các kháng sinh: penicillins, glycylcyclines, polyenes, macrolides, triazoles, echinocandins, cefazolin, cefoxitin, ceftaroline, aminoglycosides, fluoroquinolones, lincosamides, glycopeptides, và oxazolidinones, - Sử dụng với hệ thống cấy máu BacT/ALERT, - Đạt tiêu chuẩn chất lượng ISO 9001, ISO 13485, CE-IVD, FDA hoặc tương đương | (30 ml/chai x100 chai)/hộp | Hộp | 5 | 850500 | 18900000 | 54000000 | Công suất thiết kế của nhà máy, dây chuyền sản xuất đạt tối thiểu 1/12 * số lượng mời thầu Hoặc: - Sản lượng sản xuất cao nhất của 01 tháng trong vòng 05 năm gần nhất tính đến thời điểm đóng thầu đạt tối thiểu bằng số lượng theo yêu cầu của E-HSMT | 11340000 | 56700000
| 417 | 417 | PP2600000772 | Thẻ định danh vi khuẩn Gram âm | Thẻ định danh Gram âm sử dụng với máy VITEK 2 để định danh trực khuẩn Gram âm lên men và không lên men Thẻ gồm ≥ 47 thử nghiệm sinh hóa Đạt tiêu chuẩn ISO hoặc tương đương | Hộp 20 thẻ | Hộp | 5 | 268500 | 5966667 | 17047620 | Công suất thiết kế của nhà máy, dây chuyền sản xuất đạt tối thiểu 1/12 * số lượng mời thầu Hoặc: - Sản lượng sản xuất cao nhất của 01 tháng trong vòng 05 năm gần nhất tính đến thời điểm đóng thầu đạt tối thiểu bằng số lượng theo yêu cầu của E-HSMT | 3580000 | 17900000
| 418 | 418 | PP2600000773 | Thẻ định danh vi khuẩn Gram dương | Thẻ định danh Gram dương sử dụng với máy VITEK 2 để định danh các vi sinh vật Gram dương Thẻ gồm ≥ 43 thử nghiệm sinh hóa Đạt tiêu chuẩn ISO hoặc tương đương | Hộp 20 thẻ | Hộp | 2 | 107400 | 2386667 | 6819048 | Công suất thiết kế của nhà máy, dây chuyền sản xuất đạt tối thiểu 1/12 * số lượng mời thầu Hoặc: - Sản lượng sản xuất cao nhất của 01 tháng trong vòng 05 năm gần nhất tính đến thời điểm đóng thầu đạt tối thiểu bằng số lượng theo yêu cầu của E-HSMT | 3580000 | 7160000
| 419 | 419 | PP2600000774 | Thẻ định danh cho Nấm | Thẻ định danh nấm men sử dụng với máy VITEK 2 để định danh nấm men và các vi sinh vật tương tự nấm men | Hộp 20 thẻ | Hộp | 20 | 1074000 | 23866667 | 68190477 | Công suất thiết kế của nhà máy, dây chuyền sản xuất đạt tối thiểu 1/12 * số lượng mời thầu Hoặc: - Sản lượng sản xuất cao nhất của 01 tháng trong vòng 05 năm gần nhất tính đến thời điểm đóng thầu đạt tối thiểu bằng số lượng theo yêu cầu của E-HSMT | 3580000 | 71600000
| 420 | 420 | PP2600000775 | Thẻ xét nghiệm định danh vi khuẩn Neisseria, Haemophilus | Thẻ định danh Neisseria-Haemophilus sử dụng với máy VITEK 2 để định danh vi khuẩn khó mọc Thẻ gồm ≥ 30 thử nghiệm sinh hóa Đạt tiêu chuẩn ISO hoặc tương đương | Hộp 20 thẻ | Hộp | 20 | 1074000 | 23866667 | 68190477 | Công suất thiết kế của nhà máy, dây chuyền sản xuất đạt tối thiểu 1/12 * số lượng mời thầu Hoặc: - Sản lượng sản xuất cao nhất của 01 tháng trong vòng 05 năm gần nhất tính đến thời điểm đóng thầu đạt tối thiểu bằng số lượng theo yêu cầu của E-HSMT | 3580000 | 71600000
| 421 | 421 | PP2600000776 | Thẻ xét nghiệm định danh vi khuẩn kỵ khí và Corynebacterium | Thẻ định danh vi khuẩn kỵ khí và Corynebacteria sử dụng với máy VITEK 2 để định danh vi sinh vật kỵ khí và các loài Corynebacterium Thẻ gồm ≥ 36 thử nghiệm sinh hóa Đạt tiêu chuẩn ISO hoặc tương đương | Hộp 20 thẻ | Hộp | 20 | 1074000 | 23866667 | 68190477 | Công suất thiết kế của nhà máy, dây chuyền sản xuất đạt tối thiểu 1/12 * số lượng mời thầu Hoặc: - Sản lượng sản xuất cao nhất của 01 tháng trong vòng 05 năm gần nhất tính đến thời điểm đóng thầu đạt tối thiểu bằng số lượng theo yêu cầu của E-HSMT | 3580000 | 71600000
| 422 | 422 | PP2600000777 | Thẻ kháng sinh đồ Nấm | Thẻ làm kháng sinh đồ nấm dùng với máy VITEK 2 Mỗi thẻ chứa các kháng nấm chọn lọc ở các nồng độ khác nhau, được sấy khô với môi trường nuôi cấy vi sinh Đạt tiêu chuẩn ISO hoặc tương đương | Hộp 20 thẻ | Hộp | 20 | 1074000 | 23866667 | 68190477 | Công suất thiết kế của nhà máy, dây chuyền sản xuất đạt tối thiểu 1/12 * số lượng mời thầu Hoặc: - Sản lượng sản xuất cao nhất của 01 tháng trong vòng 05 năm gần nhất tính đến thời điểm đóng thầu đạt tối thiểu bằng số lượng theo yêu cầu của E-HSMT | 3580000 | 71600000
| 423 | 423 | PP2600000778 | Thẻ kháng sinh đồ vi khuẩn Gram âm | Thẻ làm kháng sinh đồ Gram âm dùng với máy VITEK 2 Mỗi thẻ chứa các kháng sinh chọn lọc ở các nồng độ khác nhau, được sấy khô với môi trường nuôi cấy vi sinh Đạt tiêu chuẩn ISO hoặc tương đương | Hộp 20 thẻ | Hộp | 5 | 268500 | 5966667 | 17047620 | Công suất thiết kế của nhà máy, dây chuyền sản xuất đạt tối thiểu 1/12 * số lượng mời thầu Hoặc: - Sản lượng sản xuất cao nhất của 01 tháng trong vòng 05 năm gần nhất tính đến thời điểm đóng thầu đạt tối thiểu bằng số lượng theo yêu cầu của E-HSMT | 3580000 | 17900000
| 424 | 424 | PP2600000779 | Thẻ kháng sinh đồ vi khuẩn Gram dương | Thẻ làm kháng sinh đồ Gram dương dùng với máy VITEK 2 Mỗi thẻ chứa các kháng sinh chọn lọc ở các nồng độ khác nhau, được sấy khô với môi trường nuôi cấy vi sinh Đạt tiêu chuẩn ISO hoặc tương đương | Hộp 20 thẻ | Hộp | 2 | 107400 | 2386667 | 6819048 | Công suất thiết kế của nhà máy, dây chuyền sản xuất đạt tối thiểu 1/12 * số lượng mời thầu Hoặc: - Sản lượng sản xuất cao nhất của 01 tháng trong vòng 05 năm gần nhất tính đến thời điểm đóng thầu đạt tối thiểu bằng số lượng theo yêu cầu của E-HSMT | 3580000 | 7160000
| 425 | 425 | PP2600000780 | Thẻ kháng sinh đồ Liên cầu | Thẻ làm kháng sinh đồ Streptococcus dùng với máy VITEK 2 Mỗi thẻ chứa các kháng sinh chọn lọc ở các nồng độ khác nhau, được sấy khô với môi trường nuôi cấy vi sinh Đạt tiêu chuẩn ISO hoặc tương đương | Hộp 20 thẻ | Hộp | 1 | 53700 | 1193334 | 3409524 | Công suất thiết kế của nhà máy, dây chuyền sản xuất đạt tối thiểu 1/12 * số lượng mời thầu Hoặc: - Sản lượng sản xuất cao nhất của 01 tháng trong vòng 05 năm gần nhất tính đến thời điểm đóng thầu đạt tối thiểu bằng số lượng theo yêu cầu của E-HSMT | 3580000 | 3580000
| 426 | 426 | PP2600000781 | Nước muối 0.45% để pha huyền dịch vi khuẩn cho mẫu xét nghiệm dùng cho máy định danh vi khuẩn và làm kháng sinh đồ Vitek | Nước muối 0.45% dùng với máy VITEK 2, pH: 4.5 - 7, đạt tiêu chuẩn CE-IVD (in vitro diagnostic) hoặc tương đương | Hộp 20 chai x 500 ml | Hộp | 2 | 14640 | 325334 | 929524 | Công suất thiết kế của nhà máy, dây chuyền sản xuất đạt tối thiểu 1/12 * số lượng mời thầu Hoặc: - Sản lượng sản xuất cao nhất của 01 tháng trong vòng 05 năm gần nhất tính đến thời điểm đóng thầu đạt tối thiểu bằng số lượng theo yêu cầu của E-HSMT | 488000 | 976000
| 427 | 427 | PP2600000782 | Đầu côn 100 - 1000 µL | Đầu côn 100 - 1000 µL | Hộp 96 cái | Hộp | 12 | 604800 | 13440000 | 38400000 | Công suất thiết kế của nhà máy, dây chuyền sản xuất đạt tối thiểu 1/12 * số lượng mời thầu Hoặc: - Sản lượng sản xuất cao nhất của 01 tháng trong vòng 05 năm gần nhất tính đến thời điểm đóng thầu đạt tối thiểu bằng số lượng theo yêu cầu của E-HSMT | 3360000 | 40320000
| 428 | 428 | PP2600000783 | Đầu côn 0,5 - 250µL | Đầu côn 0,5 - 250µL | Hộp 96 cái | Hộp | 10 | 504000 | 11200000 | 32000000 | Công suất thiết kế của nhà máy, dây chuyền sản xuất đạt tối thiểu 1/12 * số lượng mời thầu Hoặc: - Sản lượng sản xuất cao nhất của 01 tháng trong vòng 05 năm gần nhất tính đến thời điểm đóng thầu đạt tối thiểu bằng số lượng theo yêu cầu của E-HSMT | 3360000 | 33600000
| 429 | 429 | PP2600000784 | Hóa chất kiểm tra máy đo mật độ quang của huyền dịch chứa vi sinh vật | Hộp 4 ống nồng độ 0 (trắng), 0.5, 2, 3 McFarland để kiểm tra hiệu quả đo của thiết bị Đạt tiêu chuẩn ISO hoặc tương đương | Hộp 4 ống | Hộp | 1 | 7320 | 162667 | 464762 | Công suất thiết kế của nhà máy, dây chuyền sản xuất đạt tối thiểu 1/12 * số lượng mời thầu Hoặc: - Sản lượng sản xuất cao nhất của 01 tháng trong vòng 05 năm gần nhất tính đến thời điểm đóng thầu đạt tối thiểu bằng số lượng theo yêu cầu của E-HSMT | 488000 | 488000
| 430 | 430 | PP2600000785 | Ống tuýp 12 x 75 mm pha huyền dịch vi khuẩn | Ống nghiệm bằng nhựa trong (polystyrene) hoặc tương đương 12 mm x 75 mm dùng một lần sử dụng với máy VITEK 2 | Hộp 2000 ống | Hộp | 1 | 254064 | 5645850 | 16131000 | Công suất thiết kế của nhà máy, dây chuyền sản xuất đạt tối thiểu 1/12 * số lượng mời thầu Hoặc: - Sản lượng sản xuất cao nhất của 01 tháng trong vòng 05 năm gần nhất tính đến thời điểm đóng thầu đạt tối thiểu bằng số lượng theo yêu cầu của E-HSMT | 16937550 | 16937550
| 431 | 431 | PP2600000786 | Nhuộm tế bào vi sinh vật 1 | Bộ nhuộm Gram dùng để thực hiện xét nghiệm nhuộm soi. Bao gồm 04 dung dịch thuốc nhuộm thành phần là Crystal Violet chai 250ml, Lugol chai 250ml, Decolor (alcohol-acetone) chai 250ml và Safranin chai 250ml. - Bảo quản: Nhiệt độ phòng thí nghiệm | Bộ 4 chai 250ml | Bộ | 1 | 11340 | 252000 | 720000 | Công suất thiết kế của nhà máy, dây chuyền sản xuất đạt tối thiểu 1/12 * số lượng mời thầu Hoặc: - Sản lượng sản xuất cao nhất của 01 tháng trong vòng 05 năm gần nhất tính đến thời điểm đóng thầu đạt tối thiểu bằng số lượng theo yêu cầu của E-HSMT | 756000 | 756000
| 432 | 432 | PP2600000787 | Nhuộm tế bào vi sinh vật 2 | Bộ nhuộm Ziehl Neelsen dùng để thực hiện xét nghiệm nhuộm soi. Bao gồm 03 dung dịch thuốc nhuộm thành phần là Carbol Fuchsin chai 250ml, Alcohol acid (Hydrochloric acid in ethanol) chai 250ml và Methylene Blue chai 250ml. - Bảo quản: Nhiệt độ phòng thí nghiệm - Đóng gói: Bộ 3 chai x 250ml có vòi bơm tiện dụng | Bộ 3 chai 250ml | Bộ | 1 | 14963 | 332500 | 950000 | Công suất thiết kế của nhà máy, dây chuyền sản xuất đạt tối thiểu 1/12 * số lượng mời thầu Hoặc: - Sản lượng sản xuất cao nhất của 01 tháng trong vòng 05 năm gần nhất tính đến thời điểm đóng thầu đạt tối thiểu bằng số lượng theo yêu cầu của E-HSMT | 997500 | 997500
| 433 | 433 | PP2600000788 | Môi trường thạch dùng để phân lập và nuôi cấy vi khuẩn 1 | Đĩa thạch đổ sẵn chứa môi trường sử dụng để nuôi cấy và thử tính chất tan máu của các loại vi sinh vật khó tính và không khó tính, không chứa các chất phụ gia hay chất bảo quản. Đĩa 90mm. Bao gói bằng màng bán thấm Cellophane có tính năng chống ẩm giúp đảm bảo chất lượng trong quá trình bảo quản, dễ dàng phân huỷ bảo vệ môi trường. Đáp ứng theo tiêu chuẩn của CLSI hoặc tương đương Thành phần: Special peptone, Starch, Sodium chloride, Defibrinated Sheep blood, Agar, pH: 7.3±0.2 ở 25°C | Hộp 10 đĩa | Đĩa | 50 | 14175 | 315000 | 900000 | Công suất thiết kế của nhà máy, dây chuyền sản xuất đạt tối thiểu 1/12 * số lượng mời thầu Hoặc: - Sản lượng sản xuất cao nhất của 01 tháng trong vòng 05 năm gần nhất tính đến thời điểm đóng thầu đạt tối thiểu bằng số lượng theo yêu cầu của E-HSMT | 18900 | 945000
| 434 | 434 | PP2600000789 | Môi trường thạch dùng để phân lập và nuôi cấy vi khuẩn 2 | Đĩa thạch đổ sẵn có bổ sung các chất kích thích tăng trưởng được sử dụng để nuôi cấy các loài vi sinh vật khó mọc, đặc biệt là Neisseria spp. và Haemophilus, không chứa các chất phụ gia hay chất bảo quản. Đĩa 90mm. Bao gói bằng màng bán thấm Cellophane có tính năng chống ẩm giúp đảm bảo chất lượng trong quá trình bảo quản, dễ dàng phân huỷ bảo vệ môi trường. Đáp ứng theo tiêu chuẩn của CLSI hoặc tương đương Thành phần: Special peptone, Starch, Sodium chloride, Defibrinated sheep blood, Agar, Multivitox (bao gồm Vitamin B12, L-glutamine, Adenine, Guanine, p-Aminobenzoic acid, L-cystine, NAD (Coenzyme 1), Cocarboxylase, Ferric nitrate, Thiamine, Cysteine hydrochloride), pH: 7.3 ± 0.2 ở 25°C | Hộp 10 đĩa | Đĩa | 25 | 10238 | 227500 | 650000 | Công suất thiết kế của nhà máy, dây chuyền sản xuất đạt tối thiểu 1/12 * số lượng mời thầu Hoặc: - Sản lượng sản xuất cao nhất của 01 tháng trong vòng 05 năm gần nhất tính đến thời điểm đóng thầu đạt tối thiểu bằng số lượng theo yêu cầu của E-HSMT | 27300 | 682500
| 435 | 435 | PP2600000790 | Môi trường thạch dùng để phân lập và nuôi cấy vi khuẩn 1 | Đĩa thạch đổ sẵn chứa môi trường phân lập và phân biệt cho phát hiện các vi khuẩn Enterobacteriaceae trong các mẫu bệnh phẩm có nguồn gốc lâm sàng. Đĩa 90mm. Bao gói bằng màng bán thấm Cellophane có tính năng chống ẩm giúp đảm bảo chất lượng trong quá trình bảo quản, dễ dàng phân huỷ bảo vệ môi trường. Đáp ứng theo tiêu chuẩn của CLSI hoặc tương đương Thành phần: Peptone, lactose, Bile salts, Sodium chloride, Neutral red, Crystal Violet, Agar, pH: 7.1±0.2 ở 25°C | Hộp 10 đĩa | Đĩa | 50 | 11025 | 245000 | 700000 | Công suất thiết kế của nhà máy, dây chuyền sản xuất đạt tối thiểu 1/12 * số lượng mời thầu Hoặc: - Sản lượng sản xuất cao nhất của 01 tháng trong vòng 05 năm gần nhất tính đến thời điểm đóng thầu đạt tối thiểu bằng số lượng theo yêu cầu của E-HSMT | 14700 | 735000
| 436 | 436 | PP2600000791 | Môi trường thạch đĩa dùng để phân lập và nuôi cấy nấm. | Đĩa thạch đổ sẵn chứa môi trường có pH thấp thường dùng để nuôi cấy và phân biệt các loại nấm khác nhau, nấm mốc, nấm men. Đĩa 90mm. Bao gói bằng màng bán thấm Cellophane có tính năng chống ẩm giúp đảm bảo chất lượng trong quá trình bảo quản, dễ dàng phân huỷ bảo vệ môi trường. Thành phần: Mycological peptone, Glucose (dextrose), Agar, pH: 5.6 ± 0.2 ở 25°C | Hộp 10 đĩa | Đĩa | 50 | 11025 | 245000 | 700000 | Công suất thiết kế của nhà máy, dây chuyền sản xuất đạt tối thiểu 1/12 * số lượng mời thầu Hoặc: - Sản lượng sản xuất cao nhất của 01 tháng trong vòng 05 năm gần nhất tính đến thời điểm đóng thầu đạt tối thiểu bằng số lượng theo yêu cầu của E-HSMT | 14700 | 735000
| 437 | 437 | PP2600000792 | Môi trường thạch dùng để phân lập và nuôi cấy vi khuẩn 2 | Đĩa thạch đổ sẵn được sử dụng để phân lập một số Shigella và Salmonella từ các mẫu bệnh phẩm. Đĩa 90mm. Bao gói bằng màng bán thấm Cellophane có tính năng chống ẩm giúp đảm bảo chất lượng trong quá trình bảo quản, dễ dàng phân huỷ bảo vệ môi trường. Đáp ứng theo tiêu chuẩn của CLSI hoặc tương đương Thành phần: Beef extract, Peptone, Lactose, Sodium thiosulphate, Amonium ferric citrate, Bile salts, Trisodium citrate, Neutral red, Agar, pH: 7.4±0.2 ở 25°C | Hộp 10 đĩa | Đĩa | 10 | 2520 | 56000 | 160000 | Công suất thiết kế của nhà máy, dây chuyền sản xuất đạt tối thiểu 1/12 * số lượng mời thầu Hoặc: - Sản lượng sản xuất cao nhất của 01 tháng trong vòng 05 năm gần nhất tính đến thời điểm đóng thầu đạt tối thiểu bằng số lượng theo yêu cầu của E-HSMT | 16800 | 168000
| 438 | 438 | PP2600000793 | Môi trường thạch dùng để làm kháng sinh đồ. | Đĩa thạch đổ sẵn được sử dụng để kiểm tra tính nhạy cảm kháng sinh của vi sinh vật không khó mọc. Đĩa 90mm. Bao gói bằng màng bán thấm Cellophane có tính năng chống ẩm giúp đảm bảo chất lượng trong quá trình bảo quản, dễ dàng phân huỷ bảo vệ môi trường. Đáp ứng theo tiêu chuẩn của CLSI hoặc tương đương Thành phần: Acid Digest of Casein, Beef Extract, Starch, Agar, Sodium chloride; pH: 7.3±0.2 ở 25°C | Hộp 10 đĩa | Đĩa | 10 | 2678 | 59500 | 170000 | Công suất thiết kế của nhà máy, dây chuyền sản xuất đạt tối thiểu 1/12 * số lượng mời thầu Hoặc: - Sản lượng sản xuất cao nhất của 01 tháng trong vòng 05 năm gần nhất tính đến thời điểm đóng thầu đạt tối thiểu bằng số lượng theo yêu cầu của E-HSMT | 17850 | 178500
| 439 | 439 | PP2600000794 | Môi trường lỏng tăng sinh cho vi sinh vật | Ống nhựa chứa 5ml môi trường lỏng dinh dưỡng cao dùng để nuôi cấy các loại vi sinh vật kể cả vi sinh vật khó tính. Đáp ứng theo tiêu chuẩn của CLSI hoặc tương đương Thành phần: Brain infusion solids, Beef heart infusion solids, Proteose peptone, Sodium chloride, Glucose, Disodium phosphate, pH 7.4 ± 0.2 ở 25° | Hộp 10 ống | Ống | 5 | 788 | 17500 | 50000 | Công suất thiết kế của nhà máy, dây chuyền sản xuất đạt tối thiểu 1/12 * số lượng mời thầu Hoặc: - Sản lượng sản xuất cao nhất của 01 tháng trong vòng 05 năm gần nhất tính đến thời điểm đóng thầu đạt tối thiểu bằng số lượng theo yêu cầu của E-HSMT | 10500 | 52500
| 440 | 440 | PP2600000795 | Hóa chất phát hiện sự tạo thành indole từ trytophan bởi enzym trytophanase ở vi khuẩn | Hóa chất phát hiện phát hiện tạo indole từ tryptophan. Lọ 25ml chứa Dimethylamino-4-benzaldehyde, Hydrochloric acid, Amyl alcohol Đạt tiêu chuẩn ISO hoặc tương đương | 1 ống x 25ml | Hộp | 3 | 52637 | 1169700 | 3342000 | Công suất thiết kế của nhà máy, dây chuyền sản xuất đạt tối thiểu 1/12 * số lượng mời thầu Hoặc: - Sản lượng sản xuất cao nhất của 01 tháng trong vòng 05 năm gần nhất tính đến thời điểm đóng thầu đạt tối thiểu bằng số lượng theo yêu cầu của E-HSMT | 1169700 | 3509100
| 441 | 441 | PP2600000796 | Hoá chất dùng để làm phản ứng oxidase | Hóa chất phát hiện phản ứng enzyme oxy hóa cytochrom. Hộp gồm 50 ống mỗi ống 0.75ml chứa N, N, N, N-tetramethyl-1,4-phenylenediamine, Axit ascorbic | 50 ống x 0.75ml/Hộp | Hộp | 3 | 338074 | 7512750 | 21465000 | Công suất thiết kế của nhà máy, dây chuyền sản xuất đạt tối thiểu 1/12 * số lượng mời thầu Hoặc: - Sản lượng sản xuất cao nhất của 01 tháng trong vòng 05 năm gần nhất tính đến thời điểm đóng thầu đạt tối thiểu bằng số lượng theo yêu cầu của E-HSMT | 7512750 | 22538250
| 442 | 442 | PP2600000797 | Ống lưu giữ chủng | Ống môi trường bảo quản chủng vi sinh vật. Hộp 64 ống, mỗi ống chứa 25 hạt có thể kết dính các vi sinh vật và dung dịch bảo quản lạnh ưu trương Đạt tiêu chuẩn ISO hoặc tương đương | Hộp 64 ống | Hộp | 5 | 485100 | 10780000 | 30800000 | Công suất thiết kế của nhà máy, dây chuyền sản xuất đạt tối thiểu 1/12 * số lượng mời thầu Hoặc: - Sản lượng sản xuất cao nhất của 01 tháng trong vòng 05 năm gần nhất tính đến thời điểm đóng thầu đạt tối thiểu bằng số lượng theo yêu cầu của E-HSMT | 6468000 | 32340000
| 443 | 443 | PP2600000798 | ID COLOR CATALASE | Hóa chất phát hiện sự có mặt của enzym catalase. Hộp 2 x 5ml lọ nhỏ giọt chứa 3% dung dịch hydrogen peroxide và Xanh Evans. Đạt tiêu chuẩn ISO hoặc tương đương | 2x5ml/Hộp | Hộp | 20 | 606060 | 13468000 | 38480000 | Công suất thiết kế của nhà máy, dây chuyền sản xuất đạt tối thiểu 1/12 * số lượng mời thầu Hoặc: - Sản lượng sản xuất cao nhất của 01 tháng trong vòng 05 năm gần nhất tính đến thời điểm đóng thầu đạt tối thiểu bằng số lượng theo yêu cầu của E-HSMT | 2020200 | 40404000
| 444 | 444 | PP2600000799 | Bộ kít tách chiết DNA/RNA | - Kit tách DNA/RNA virus từ các mẫu khác nhau huyết thanh, huyết tương, dịch cơ thể, mô, tăm bông,… - Là TTBYT loại A - Không cần thêm carrier RNA - Cột màng sợi thủy tinh - Thành phần: VL, VW-1, VW-2 (Bottle), RNase free water, Proteinase K, Capsule Column | 100 test/ Bộ | Bộ | 2 | 157500 | 3500000 | 10000000 | Công suất thiết kế của nhà máy, dây chuyền sản xuất đạt tối thiểu 1/12 * số lượng mời thầu Hoặc: - Sản lượng sản xuất cao nhất của 01 tháng trong vòng 05 năm gần nhất tính đến thời điểm đóng thầu đạt tối thiểu bằng số lượng theo yêu cầu của E-HSMT | 5250000 | 10500000
| 445 | 445 | PP2600000800 | Bộ kít tách chiết DNA | - Kit tách DNA từ nhiều loại mẫu khác nhau - Loại mẫu chính: máu, vi khuẩn, thực vật, tế bào động vật - Màng: glass fiber - Lượng DNA bám trên cột: 20 ug DNA/cột - Bao gồm lysozyme để tách vk Gram dương - Thành phần: buffer GD1, GD2, PPB, GB, WB Bottle, Proteinase K, Lysozyme, Help B, RNase A, DNA Hydration Solution, Spin column, collection tube - Đạt tiêu chuẩn ISO 13485 hoặc tương đương | 50 test/ Bộ | Bộ | 2 | 74970 | 1666000 | 4760000 | Công suất thiết kế của nhà máy, dây chuyền sản xuất đạt tối thiểu 1/12 * số lượng mời thầu Hoặc: - Sản lượng sản xuất cao nhất của 01 tháng trong vòng 05 năm gần nhất tính đến thời điểm đóng thầu đạt tối thiểu bằng số lượng theo yêu cầu của E-HSMT | 2499000 | 4998000
| 446 | 446 | PP2600000801 | Hóa chất máy tách chiết tự động | Mục đích sử dụng: tách chiết axit nucleic của vi rút trong các mẫu sinh học (máu toàn phần K2 EDTA, huyết tương EDTA, huyết thanh, tăm bông và CSF) dựa trên công nghệ hạt từ. Thành phần: Đệm ly giải, đệm gắn, đệm rửa, đệm rửa giải, hạt từ, Proteinase K, Antifoaming agent, Lyophilized carrier RNA, ethanol, Carrier RNA buffer Bảo quản: 20°C – 25°C Thể tích mẫu đầu vào: 250 µL Không cần tiến hành tiền xử lý mẫu đối với mẫu máu toàn phần, huyết tương, huyết thanh, tăm bông và CSF | 96 test/hộp | Bộ | 2 | 360000 | 8000000 | 22857143 | Công suất thiết kế của nhà máy, dây chuyền sản xuất đạt tối thiểu 1/12 * số lượng mời thầu Hoặc: - Sản lượng sản xuất cao nhất của 01 tháng trong vòng 05 năm gần nhất tính đến thời điểm đóng thầu đạt tối thiểu bằng số lượng theo yêu cầu của E-HSMT | 12000000 | 24000000
| 447 | 447 | PP2600000802 | Típ lọc 50µl dùng cho máy tách chiết tự động | - Dùng để hút dung dịch cho máy 1 tách chiết tự động và chuẩn bị thư viện - Làm từ chất liệu nhựa Polypropylene hoặc tương đương - Vô trùng - Có màng lọc, làm từ nhựa Polyethylene hoặc tương đương - Độ sạch: "PCR clean" không chứa DNase, RNase - Thể tích: 50 µL | 96 chiếc/hộp | Hộp | 2 | 27600 | 613334 | 1752381 | Công suất thiết kế của nhà máy, dây chuyền sản xuất đạt tối thiểu 1/12 * số lượng mời thầu Hoặc: - Sản lượng sản xuất cao nhất của 01 tháng trong vòng 05 năm gần nhất tính đến thời điểm đóng thầu đạt tối thiểu bằng số lượng theo yêu cầu của E-HSMT | 920000 | 1840000
| 448 | 448 | PP2600000803 | Típ lọc 1000µl dùng cho máy tách chiết tự động | - Dùng để hút dung dịch cho máy 1 tách chiết tự động và chuẩn bị thư viện - Làm từ chất liệu nhựa Polypropylene hoặc tương đương - Vô trùng - Có màng lọc, làm từ nhựa Polyethylene hoặc tương đương - Độ sạch: "PCR clean" không chứa DNase, RNase - Thể tích: 1000 µL | 96 chiếc/hộp | Hộp | 2 | 28800 | 640000 | 1828572 | Công suất thiết kế của nhà máy, dây chuyền sản xuất đạt tối thiểu 1/12 * số lượng mời thầu Hoặc: - Sản lượng sản xuất cao nhất của 01 tháng trong vòng 05 năm gần nhất tính đến thời điểm đóng thầu đạt tối thiểu bằng số lượng theo yêu cầu của E-HSMT | 960000 | 1920000
| 449 | 449 | PP2600000804 | Máng đựng hóa chất thải 100ml cho máy tách chiết tự động | - Dùng để chứa hóa chất cho máy tách chiết tự động và chuẩn bị thư viện - Làm từ chất liệu nhựa Polypropylene hoặc tương đương - Độ sạch: "PCR clean" không chứa DNase, RNase - Thể tích: 100mL | 50 chiếc/hộp | Hộp | 2 | 450000 | 10000000 | 28571429 | Công suất thiết kế của nhà máy, dây chuyền sản xuất đạt tối thiểu 1/12 * số lượng mời thầu Hoặc: - Sản lượng sản xuất cao nhất của 01 tháng trong vòng 05 năm gần nhất tính đến thời điểm đóng thầu đạt tối thiểu bằng số lượng theo yêu cầu của E-HSMT | 15000000 | 30000000
| 450 | 450 | PP2600000805 | Máng đựng hóa chất thải 30ml cho máy tách chiết tự động | - Dùng để chứa hóa chất cho máy tách chiết tự động và chuẩn bị thư viện - Làm từ chất liệu nhựa Polypropylene hoặc tương đương - Độ sạch: "PCR clean" không chứa DNase, RNase - Thể tích: 30mL | 50 chiếc/hộp | Hộp | 2 | 420000 | 9333334 | 26666667 | Công suất thiết kế của nhà máy, dây chuyền sản xuất đạt tối thiểu 1/12 * số lượng mời thầu Hoặc: - Sản lượng sản xuất cao nhất của 01 tháng trong vòng 05 năm gần nhất tính đến thời điểm đóng thầu đạt tối thiểu bằng số lượng theo yêu cầu của E-HSMT | 14000000 | 28000000
| 451 | 451 | PP2600000806 | Khay đựng mẫu 96 giếng | - Dùng để chứa sản phẩm đã tách chiết của máy tự động và chuẩn bị thư viện - Làm từ chất liệu nhựa Polypropylene hoặc tương đương - Độ sạch: "PCR clean" không chứa DNase, RNase - Thể tích: 2mL/ Giếng | 20 chiếc/hộp | Hộp | 3 | 567000 | 12600000 | 36000000 | Công suất thiết kế của nhà máy, dây chuyền sản xuất đạt tối thiểu 1/12 * số lượng mời thầu Hoặc: - Sản lượng sản xuất cao nhất của 01 tháng trong vòng 05 năm gần nhất tính đến thời điểm đóng thầu đạt tối thiểu bằng số lượng theo yêu cầu của E-HSMT | 12600000 | 37800000
| 452 | 452 | PP2600000807 | Đĩa thu hồi mẫu | - Dùng để chứa sản phẩm đã tách chiết của máy tự động và chuẩn bị thư viện - Làm từ chất liệu nhựa Polypropylene hoặc tương đương - Có thể hấp tiệt trùng - Độ sạch: "PCR clean" (không chứa DNase, Rnase) | 80 chiếc/hộp | Hộp | 2 | 528000 | 11733334 | 33523810 | Công suất thiết kế của nhà máy, dây chuyền sản xuất đạt tối thiểu 1/12 * số lượng mời thầu Hoặc: - Sản lượng sản xuất cao nhất của 01 tháng trong vòng 05 năm gần nhất tính đến thời điểm đóng thầu đạt tối thiểu bằng số lượng theo yêu cầu của E-HSMT | 17600000 | 35200000
| 453 | 453 | PP2600000808 | Găng tay không bột | - Sản xuất từ latex cao su thiên nhiên. Màu trắng, không bột. - Kích thước: bề dày: ≥ 0,1mm; chiều dài: 240 ± 5mm; chiều rộng lòng bàn tay: size S 89 ± 5mm, size M 95± 5mm. - Lực kéo đứt trước lão hoá: ≥ 7,0N, sau lão hoá: ≥ 6,0N - Độ giãn dài khi đứt trước lão hoá: ≥ 650%, sau lão hoá: ≥ 550% - Lỗ thủng: AQL 1,5 | 50 đôi/ Hộp | Hộp | 50 | 67500 | 1500000 | 4285715 | Công suất thiết kế của nhà máy, dây chuyền sản xuất đạt tối thiểu 1/12 * số lượng mời thầu Hoặc: - Sản lượng sản xuất cao nhất của 01 tháng trong vòng 05 năm gần nhất tính đến thời điểm đóng thầu đạt tối thiểu bằng số lượng theo yêu cầu của E-HSMT | 90000 | 4500000
| 454 | 454 | PP2600000809 | Kit realtime PCR định lượng HBV | - Kỹ thuật: Real-time PCR - Phương pháp phân tích: Định tính và định lượng - Trình tự đích: P gene - Độ đặc hiệu phân tích: HBV genotype A - H, HBV đột biến tiền lõi (âm tính với HBeAg), 100% - Độ nhạy phân tích (Giới hạn phát hiện LoD): chỉ từ 13.9 IU/ml với xác xuất 95% - Độ nhạy và đặc hiệu lâm sàng: 100% - Mẫu đầu vào: Huyết tương, huyết thanh - Kênh màu yêu cầu: FAM, HEX - Chứng nhận: CE-IVD; ISO 13485 hoặc tương đương | 100 test/ Bộ | Bộ | 5 | 1417500 | 31500000 | 90000000 | Công suất thiết kế của nhà máy, dây chuyền sản xuất đạt tối thiểu 1/12 * số lượng mời thầu Hoặc: - Sản lượng sản xuất cao nhất của 01 tháng trong vòng 05 năm gần nhất tính đến thời điểm đóng thầu đạt tối thiểu bằng số lượng theo yêu cầu của E-HSMT | 18900000 | 94500000
| 455 | 455 | PP2600000810 | Kit realtime PCR định tính Lao | - Kỹ thuật: Real-time PCR - Phương pháp phân tích: định tính - Trình tự đích: trình tự chèn đa bản sao đặc hiệu IS6110 và trình tự của protein sinh miễn dịch MPB64 - Độ đặc hiệu phân tích: hệ các Mycobacterium tuberculosis (M. tuberculosis, M. africanum, M. bovis, M. microti, M. canettii, M. pinnipedi, M. caprae, M. orygis, M. mungi và chủng vaccine Bacillus Calmette–Guérin, BCG), 100% - Độ nhạy phân tích (Giới hạn phát hiện LoD): 0.09 cp/µl với xác suất 95% - Mẫu đầu vào: Đờm, BAL, mẫu phết, nước tiểu, CSF, huyết tương, mẫu phân - Chứng nhận: CE-IVD; ISO 13485 hoặc tương đương | 25 test/ Bộ | Bộ | 5 | 375000 | 8333334 | 23809524 | Công suất thiết kế của nhà máy, dây chuyền sản xuất đạt tối thiểu 1/12 * số lượng mời thầu Hoặc: - Sản lượng sản xuất cao nhất của 01 tháng trong vòng 05 năm gần nhất tính đến thời điểm đóng thầu đạt tối thiểu bằng số lượng theo yêu cầu của E-HSMT | 5000000 | 25000000
| 456 | 456 | PP2600000811 | Kit định lượng HCV | - Bộ kit phát hiện định lượng HCV RNA bằng Real-time PCR - Phát hiện các type (Genotype) : 1-8 - Giới hạn phát hiện LOD: + LOD (tách chiết tự động): 11.7 IU/ml +LOD (tách chiết thủ công) : 13.6 IU/ml -Khoảng tuyến tính ( Linear range): 50-4x10^10 IU/ml - Độ đặc hiệu : 100% - Thể tích RNA trong 1 phản ứng: 10ul - Tổng thể tích 1 phản ứng: 25ul - Chứng nội IC dạng đông khô - Đường chuẩn: 4 nồng độ - Thành phần bộ kit: + IC (đông khô) + HCV/IC RM (đông khô) + HCV/IC STD 1-4 (đông khô) + PCR grade H20 + RT Enzyme - Vận chuyển: nhiệt độ phòng. Ngoại trừ RT Enzyme vận chuyển ở -15 đến -40 độ C. - Bảo quản: -15 đến -40 độ C. - Bộ kit dạng mở, dùng được trên nhiều hệ thống máy Real-time PCR: qTOWER 2 & 3, CFX96, LightCycler® 480, Rotor-Gene® 3000/6000/Q, 7500 Fast, RealLine Cycler, QuantStudio 5.... | 32 test/Bộ | Bộ | 5 | 907200 | 20160000 | 57600000 | Công suất thiết kế của nhà máy, dây chuyền sản xuất đạt tối thiểu 1/12 * số lượng mời thầu Hoặc: - Sản lượng sản xuất cao nhất của 01 tháng trong vòng 05 năm gần nhất tính đến thời điểm đóng thầu đạt tối thiểu bằng số lượng theo yêu cầu của E-HSMT | 12096000 | 60480000
| 457 | 457 | PP2600000812 | Ống tube 0,2ml | - Chứng nhận DNase, RNase free và và không chứa chất ức chế PCR - Chất liệu: virgin polypropylene hoặc tương đương - Nắp phẳng, mờ; thành ống trong mỏng giúp truyền nhiệt nhanh - Sử dụng với hầu hết các máy luân nhiệt - Sử dụng được với máy Rotor-Gene và Corbet qPCR - Đóng gói: 1000 ống/túi | 1000 ống/ Túi | Túi | 2 | 39000 | 866667 | 2476191 | Công suất thiết kế của nhà máy, dây chuyền sản xuất đạt tối thiểu 1/12 * số lượng mời thầu Hoặc: - Sản lượng sản xuất cao nhất của 01 tháng trong vòng 05 năm gần nhất tính đến thời điểm đóng thầu đạt tối thiểu bằng số lượng theo yêu cầu của E-HSMT | 1300000 | 2600000
| 458 | 458 | PP2600000813 | Strip 4 ống 0.1 ml cho Realtime PCR | - Dải 4 ống 0,1ml và nắp - Chứng nhận DNase, RNase free và và không chứa chất ức chế PCR - Chất liệu: virgin polypropylene hoặc tương đương - Sử dụng được với máy RotorGene - Quy cách: 250 Strip/ Hộp | 250 strip/ hộp | Hộp | 5 | 202500 | 4500000 | 12857143 | Công suất thiết kế của nhà máy, dây chuyền sản xuất đạt tối thiểu 1/12 * số lượng mời thầu Hoặc: - Sản lượng sản xuất cao nhất của 01 tháng trong vòng 05 năm gần nhất tính đến thời điểm đóng thầu đạt tối thiểu bằng số lượng theo yêu cầu của E-HSMT | 2700000 | 13500000
| 459 | 459 | PP2600000814 | Cồn tuyệt đối | Ethanol tuyệt đối Công thức hóa học: C2H5OH Khối lượng phân tử: 46.07 g/mol | 1000ml/ Chai | Chai | 3 | 40050 | 890000 | 2542858 | Công suất thiết kế của nhà máy, dây chuyền sản xuất đạt tối thiểu 1/12 * số lượng mời thầu Hoặc: - Sản lượng sản xuất cao nhất của 01 tháng trong vòng 05 năm gần nhất tính đến thời điểm đóng thầu đạt tối thiểu bằng số lượng theo yêu cầu của E-HSMT | 890000 | 2670000
| 460 | 460 | PP2600000815 | Đầu côn có lọc 10ul | Đầu côn có lọc, được làm bằng nhựa polypropylene hoặc tương đương, bám đính thấp, tiệt trùng. Dung tích: 10 µl Không chứa DNase, RNase, DNA người, pyrogen, chất ức chế PCR | 96 típ/ Hộp | Hộp | 20 | 25800 | 573334 | 1638096 | Công suất thiết kế của nhà máy, dây chuyền sản xuất đạt tối thiểu 1/12 * số lượng mời thầu Hoặc: - Sản lượng sản xuất cao nhất của 01 tháng trong vòng 05 năm gần nhất tính đến thời điểm đóng thầu đạt tối thiểu bằng số lượng theo yêu cầu của E-HSMT | 86000 | 1720000
| 461 | 461 | PP2600000816 | Đầu côn có lọc 100ul | Đầu côn có lọc, được làm bằng nhựa polypropylene hoặc tương đương, bám đính thấp, tiệt trùng. Dung tích: 100 µl Không chứa DNase, RNase, DNA người, pyrogen, chất ức chế PCR | 96 típ/ Hộp | Hộp | 20 | 30000 | 666667 | 1904762 | Công suất thiết kế của nhà máy, dây chuyền sản xuất đạt tối thiểu 1/12 * số lượng mời thầu Hoặc: - Sản lượng sản xuất cao nhất của 01 tháng trong vòng 05 năm gần nhất tính đến thời điểm đóng thầu đạt tối thiểu bằng số lượng theo yêu cầu của E-HSMT | 100000 | 2000000
| 462 | 462 | PP2600000817 | Đầu côn có lọc 1000ul | Đầu côn có lọc, được làm bằng nhựa polypropylene hoặc tương đương, bám đính thấp, tiệt trùng. Dung tích: 1000 µl Không chứa DNase, RNase, DNA người, pyrogen, chất ức chế PCR | 96 típ/ Hộp | Hộp | 20 | 37500 | 833334 | 2380953 | Công suất thiết kế của nhà máy, dây chuyền sản xuất đạt tối thiểu 1/12 * số lượng mời thầu Hoặc: - Sản lượng sản xuất cao nhất của 01 tháng trong vòng 05 năm gần nhất tính đến thời điểm đóng thầu đạt tối thiểu bằng số lượng theo yêu cầu của E-HSMT | 125000 | 2500000
| 463 | 463 | PP2600000818 | Ống đựng mẫu 1,5ml tiệt trùng | Ống ly tâm 1,5ml, màu xanh Tiệt trùng điện Thành phần: Polypropylene hoặc tương đương Sử dụng ngay không cần hấp khử trùng | 300 cái/ Lọ | Lọ | 5 | 24750 | 550000 | 1571429 | Công suất thiết kế của nhà máy, dây chuyền sản xuất đạt tối thiểu 1/12 * số lượng mời thầu Hoặc: - Sản lượng sản xuất cao nhất của 01 tháng trong vòng 05 năm gần nhất tính đến thời điểm đóng thầu đạt tối thiểu bằng số lượng theo yêu cầu của E-HSMT | 330000 | 1650000
| 464 | 464 | PP2600000819 | Ống falcon 15ml | - Ống ly tâm 15 ml bằng nhựa polypropylene hoặc tương đương - Có thể hấp tiệt trùng ở 121° C, 15 phút và chịu được nhiệt độ -80° C - Chịu được lực ly tâm 12.000g - Không chứa Dnase, Rnase, Proteases, Pyrogen - Đạt tiêu chuẩn ISO 13485 hoặc tương đương | 25 cái/ Túi | Túi | 25 | 35250 | 783334 | 2238096 | Công suất thiết kế của nhà máy, dây chuyền sản xuất đạt tối thiểu 1/12 * số lượng mời thầu Hoặc: - Sản lượng sản xuất cao nhất của 01 tháng trong vòng 05 năm gần nhất tính đến thời điểm đóng thầu đạt tối thiểu bằng số lượng theo yêu cầu của E-HSMT | 94000 | 2350000
| 465 | 465 | PP2600000820 | Ống falcon 50ml | - Ống ly tâm 50 ml bằng nhựa polypropylene hoặc tương đương - Có thể hấp tiệt trùng ở 121° C, 15 phút và chịu được nhiệt độ -80° C - Chịu được lực ly tâm 12.000g - Không chứa Dnase, Rnase, Proteases, Pyrogen - Đạt tiêu chuẩn ISO 13485 hoặc tương đương | 25 cái/ Túi | Túi | 2 | 3600 | 80000 | 228572 | Công suất thiết kế của nhà máy, dây chuyền sản xuất đạt tối thiểu 1/12 * số lượng mời thầu Hoặc: - Sản lượng sản xuất cao nhất của 01 tháng trong vòng 05 năm gần nhất tính đến thời điểm đóng thầu đạt tối thiểu bằng số lượng theo yêu cầu của E-HSMT | 120000 | 240000
| 466 | 466 | PP2600000821 | Test nhanh phát hiện kháng thể viêm gan A | Test thử nhanh đồng thời phát hiện và phân biệt kháng thể IgG và IgM kháng vi rút viêm gan A ở huyết thanh hoặc huyết tương người với 3 vạch được phủ sẵn trên bề mặt màng: “G” (vạch thử HAV IgG), “M” (vạch thử HAV IgM) và “C” (vạch chứng). - Độ nhạy ≥ 97.6% và độ đặc hiệu là ≥ 98% -Thể tích sử dụng huyết thanh hoặc huyết tương chỉ là 5 µL và thời gian đọc kết quả là 20 phút - 1 test thử bao gồm: - Phức hợp vàng: Kháng thể đơn dòng chuột kháng vi rút viêm gan A - keo vàng (1,0±0,2 μg) - Vạch thử “G”: Kháng thể đơn dòng chuột kháng IgG người (0,640 ± 0,128 μg) - Vạch thử “M”: Kháng thể đơn dòng chuột kháng IgM người (0,224 ± 0,045 μg) - Vạch chứng: Kháng thể dê kháng IgG chuột (0,640±0,128 μg) - Kháng nguyên: Kháng nguyên vi rút viêm gan A tái tổ hợp (1,5±0,3 μg) Dung dịch pha loãng bao gồm: 100mM dung dịch đệm phosphate (5 ml), Tween 20 (0,1 v/v%), natri azua (0,01 w/v%) - Tiêu chuẩn ISO, CE hoặc tương đương | Hộp 25 test | test | 500 | 760823 | 16907167 | 48306191 | Công suất thiết kế của nhà máy, dây chuyền sản xuất đạt tối thiểu 1/12 * số lượng mời thầu Hoặc: - Sản lượng sản xuất cao nhất của 01 tháng trong vòng 05 năm gần nhất tính đến thời điểm đóng thầu đạt tối thiểu bằng số lượng theo yêu cầu của E-HSMT | 101443 | 50721500
| 467 | 467 | PP2600000822 | Test nhanh chẩn đoán kháng nguyên viêm gan B | Độ nhạy ≥ 98,4% , độ dặc hiệu ≥ 99,6%; Giới hạn phát hiện 0.1IU/ml. Cho kết quả nhanh trong vòng 15 phút, Độ ổn định của kết quả xét nghiệm tới 30 phút , Sử dụng được cho tất cả các loại mẫu bệnh phẩm bao gồm: Huyết thanh, huyết tương, máu tĩnh mạch, máu đầu ngón tay của Người. Thể tích sử dụng: 50 μL Đạt tiêu chuẩn WHO PQ hoặc tương đương Sản xuất tại nước thuộc G7 Thành phần tại vạch test: Kháng thể đơn dòng ở chuột kháng HbsAg Biotinyl và các hạt màu đen được phủ kháng thể đơn dòng ở chuột kháng HBsAg. Hàm lượng : Anti-HBs antibody A1 ( 233ng/Test); Anti-HBs antibody B1 ( 17 ng/Test); Anti-HBs antibody B2 ( 6 ng/Test); Anti-HBs antibody B3 ( 6 ng/Test); Kháng thể trên thanh kiểm soát (17 ng/Test) Xét nghiệm phát hiện được ít nhất 14 đột biến khác nhau của HbsAg bao gồm: P120Q, T123A, T126N, T126S, Q129R, Q129H, Q129L, M133H, M133L, K141E, P142S, T143K, D144A và G145R. Đạt tiêu chuẩn ISO hoặc tương đương | Hộp 100 test | test | 11000 | 5717250 | 127050000 | 363000000 | Công suất thiết kế của nhà máy, dây chuyền sản xuất đạt tối thiểu 1/12 * số lượng mời thầu Hoặc: - Sản lượng sản xuất cao nhất của 01 tháng trong vòng 05 năm gần nhất tính đến thời điểm đóng thầu đạt tối thiểu bằng số lượng theo yêu cầu của E-HSMT | 34650 | 381150000
| 468 | 468 | PP2600000823 | Test nhanh chẩn đoán viêm gan C | Phát hiện kháng thể đặc hiệu kháng HCV trong mẫu huyết thanh, huyết tương, máu toàn phần người, phù hợp để sử dụng trên mẫu phụ nữ mang thai. Độ nhạy: 100%; Độ đặc hiệu: 99.4% so với RT-PCR Thời gian trả kết quả: 5 – 20 phút Thể tích mẫu sử dụng: 10µl với mẫu máu toàn phần, huyết thanh và huyết tương người Ngưỡng phát hiện ở nồng độ pha loãng gấp 4096 lần với huyết thanh dương tính kháng Anti-HCV Độ ổn định sau khi mở túi nhôm ít nhất 72 giờ Dạng khay. Hộp 100 test Vạch thử: Kháng nguyên HCV tái tổ hợp (lõi, NS3, NS4, NS5) , vạch chứng: Globulin miễn dịch dê kháng người. | Hộp 100 test | test | 2000 | 856800 | 19040000 | 54400000 | Công suất thiết kế của nhà máy, dây chuyền sản xuất đạt tối thiểu 1/12 * số lượng mời thầu Hoặc: - Sản lượng sản xuất cao nhất của 01 tháng trong vòng 05 năm gần nhất tính đến thời điểm đóng thầu đạt tối thiểu bằng số lượng theo yêu cầu của E-HSMT | 28560 | 57120000
| 469 | 469 | PP2600000824 | Test nhanh chẩn đoán HIV 1/2 | Phát hiện tất cả các type kháng thể (IgG, IgM, IgA), phân biệt virus HIV-1 bao gồm type phụ O và HIV-2 bằng sự hình thành 3 vạch rõ ràng trong mẫu huyết thanh, huyết tương và máu toàn phần. -Độ nhạy: 100%; Độ đặc hiệu: ≥ 99.8% - Nhạy với IgM trong giai đoạn nhiễm bệnh sớm -Thể tích mẫu sử dụng: huyết thanh/huyết tương: 10 uL; máu toàn phần: 20uL - Không có phản ứng chéo với các mẫu thẩm tách máu, mẫu rối loạn đông máu, mẫu dương tính với kháng thể kháng HCV và mẫu máu phụ nữ mang thai. - Thời gian trả kết quả: 10 – 20 phút - Dạng khay. Hộp 100 test | Hộp 100 | Test | 10000 | 4860000 | 108000000 | 308571429 | Công suất thiết kế của nhà máy, dây chuyền sản xuất đạt tối thiểu 1/12 * số lượng mời thầu Hoặc: - Sản lượng sản xuất cao nhất của 01 tháng trong vòng 05 năm gần nhất tính đến thời điểm đóng thầu đạt tối thiểu bằng số lượng theo yêu cầu của E-HSMT | 32400 | 324000000
| 470 | 470 | PP2600000825 | Que/khay thử xét nghiệm kháng nguyên Dengue và kháng thể sốt xuất huyết | Là xét nghiệm chẩn đoán in vitro dựa trên nguyên lý miễn dịch sắc ký được dùng để định tính phát hiện kháng nguyên Dengue NS1 và kháng thể (IgG/IgM).Sử dụng được với cả 3 loại mẫu: huyết thanh, huyết tương, máu toàn phần của người.Không có phản ứng chéo với: Vi rút SeroDetect West Nile, Sốt Vàng, Vi rút Chikungunya, Vi rút Viêm não Nhật Bản, Vi rút viêm não do ve, Vi rút Zika.Dengue NS1 không bị gây nhiễu bởi: Các mẫu tán huyết (Hemoglobin), nhiễm mỡ (Cholesterol, Lipid, Triglyceride), mật và vàng da (Bilirubin), Albumin, D-glucose, L-Ascorbic acid, mẫu chứa yếu tố dạng thấp, viêm não Nhật Bản, sốt rét do Plasmodium falciparum và Plasmodium vivax.Dengue IgG/IgM không bị gây nhiễu bởi: Các mẫu tán huyết (Hemoglobin), nhiễm mỡ (Cholesterol), mật và vàng da (Bilirubin), Albumin.Giới hạn phát hiện (LoD): Dengue IgG là 0.59 s/co; Dengue IgM là 0.98 s/co; DENV NS1 loại 1.2 là 0.61 x 10^-3 µg/ml; DENV NS1 loại 3 là 1.22 x 10^-3 µg/ml; DENV NS1 loại 4 là 7.813 x 10^-2 µg/ml.DENGUE NS1: Độ nhạy tương đối :≥95.2%, Độ đặc hiệu tương đối :≥98.5% so với RT-PCR.DENGUE IgM: Độ nhạy tương đối :≥97.06%, Độ đặc hiệu tương đối :≥97.08% so với phương pháp xét nghiệm ELISA.DENGUE IgG: Độ nhạy tương đối :≥98.91%, Độ đặc hiệu tương đối :≥97.28% so với phương pháp xét nghiệm ELISA.Dengue NS1 loại 1: Tỉ lệ pha loãng 1/8192 (2.44 x 10^1 TCID50/ml) không làm ảnh hưởng kết quả xét nghiệm.Thể tích mẫu sử dụng đới với Dengue NS1 Ag: ~100µL huyết thanh, huyết tương hoặc máu toàn phần.Thể tích mẫu sử dụng đối với Dengue IgG/IgM: 5µL huyết thanh, huyết tương hoặc 10µL máu toàn phần..Kit thử ổn định ít nhất 4 tuần khi để ở nhiệt độ 55±1°C.Đạt tiêu chuẩn ISO,GMP hoặc tương đương. | Hộp 25 test | Test | 300 | 441000 | 9800000 | 28000000 | Công suất thiết kế của nhà máy, dây chuyền sản xuất đạt tối thiểu 1/12 * số lượng mời thầu Hoặc: - Sản lượng sản xuất cao nhất của 01 tháng trong vòng 05 năm gần nhất tính đến thời điểm đóng thầu đạt tối thiểu bằng số lượng theo yêu cầu của E-HSMT | 98000 | 29400000
| 471 | 471 | PP2600000826 | Test nhanh chẩn đoán giang mai | Là xét nghiệm chẩn đoán in vitro dựa trên nguyên lý sắc ký miễn dịch được dùng để định tính phát hiện kháng thể (IgG, IgM) giang mai trong huyết thanh huyết tương hoặc máu toàn phần của người để hỗ trợ chẩn đoán bệnh giang mai.Độ nhạy tương đối ≥ 99,4%, Độ đặc hiệu tương đối ≥ 99,5% so với phương pháp xét nghiệm ELISA.Giới hạn phát hiện (LoD): độ nhạy phân tích (LoD) của RDT là 1.0s/co.Thể tích mẫu sử dụng: 10µL huyết thanh/huyết tương hoặc 20µL máu toàn phần.Dạng khay (Cassette).Cộng hợp: Liên hợp keo vàng giang mai tái tổ hợp:.0,20 ± 0,04µg.Cộng hợp: Liên hợp keo vàng- protein Nus tái tổ hợp:.0,217±0,043µg.Vạch kết quả:Kháng nguyên giang mai ở người tái tổ hợp:.0,30±0,06µg.Vạch chứng: Kháng thể đơn dòng Anti-Nus:.0,96±0,192µg.Đạt tiêu chuẩn ISO,GMP hoặc tương đương. | Hộp 100 test | Test | 500 | 150000 | 3333334 | 9523810 | Công suất thiết kế của nhà máy, dây chuyền sản xuất đạt tối thiểu 1/12 * số lượng mời thầu Hoặc: - Sản lượng sản xuất cao nhất của 01 tháng trong vòng 05 năm gần nhất tính đến thời điểm đóng thầu đạt tối thiểu bằng số lượng theo yêu cầu của E-HSMT | 20000 | 10000000
| 472 | 472 | PP2600000827 | Kit thử nhanh phát hiện kháng thể lao (IgG/IgM) | Phát hiện nhanh phân biệt phức hợp M. tuberculosis và Mycobacterium khác trong môi trường nuôi cấy rắn, môi trường nuôi cấy lỏng Giới hạn phát hiện: 6.90 X 10^4 CFU/ml Thể tích sử dụng: 100 µl. Độ nhạy: ≥ 98.6%, Độ đặc hiệu: 100% so với phương pháp nuôi cấy phân lập Hạn sử dụng: ≥ 18 tháng Thành phần: Vạch thử : Kháng thể đơn dòng chuột kháng MPT64 (0,320±0,064 μg), Vạch chứng: kháng thể dê kháng immunoglobulin G chuột (0,640±0,128 μg) Thời gian trả kết quả: 15 phút Không có phản ứng chéo với 152 vi khuẩn và 57 nhóm vi khuẩn mycobacteria không phải lao Đạt tiêu chuẩn: ISO, CE hoặc tương đương | Hộp 25 test | test | 200 | 240660 | 5348000 | 15280000 | Công suất thiết kế của nhà máy, dây chuyền sản xuất đạt tối thiểu 1/12 * số lượng mời thầu Hoặc: - Sản lượng sản xuất cao nhất của 01 tháng trong vòng 05 năm gần nhất tính đến thời điểm đóng thầu đạt tối thiểu bằng số lượng theo yêu cầu của E-HSMT | 80220 | 16044000
| 473 | 473 | PP2600000828 | Test nhanh chẩn đoán cúm | Xét nghiệm nhanh kháng nguyên cúm A/B áp dụng hóa chất tách chiết các kháng nguyên vi rút và phương pháp sandwich kháng thể kép để phát hiện kháng nguyên protein nucleocapsid từ vi rút cúm A và vi rút Cúm B trong các mẫu bệnh phẩm lấy từ dịch tỵ hầu. Dạng khay - Đạt tiêu chuẩn ISO13485:2016 hoặc tương đương - Hiệu suất lâm sàng so với xét nghiệm RT-PCR tham chiếu: Cúm A và Cúm B - Độ nhạy cúm A: ≥ 99.5% ; Độ đặc hiệu cúm A: ≥ 99.90% ; Độ chính xác: ≥ 99.83% - Độ nhạy cúm B: ≥ 99.51% ; Độ đặc hiệu cúm B: ≥ 99.90 % ; Độ chính xác: ≥ 99.84% | 25 test/hộp | Test | 100 | 53235 | 1183000 | 3380000 | Công suất thiết kế của nhà máy, dây chuyền sản xuất đạt tối thiểu 1/12 * số lượng mời thầu Hoặc: - Sản lượng sản xuất cao nhất của 01 tháng trong vòng 05 năm gần nhất tính đến thời điểm đóng thầu đạt tối thiểu bằng số lượng theo yêu cầu của E-HSMT | 35490 | 3549000
| 474 | 474 | PP2600000829 | Khay thử xét nghiệm định tính Morphine | Phát hiện định tính nhóm chất thuốc phiện Morphine - Heroin - Opiates trong nước tiểu. - Mẫu bệnh phẩm: Nước tiểu. - Ngưỡng phát hiện: 300 ng/ml. - Độ nhạy: ≥ 99,8%. - Độ đặc hiệu: ≥ 99,6%. - Độ chính xác: ≥ 99.7% - Độ lặp lại: 100% - Đô ổn định: 100% Tiêu chuẩn chất lượng: ISO 13485:2016 hoặc tương đương | 50 test/hộp | Test | 200 | 37044 | 823200 | 2352000 | Công suất thiết kế của nhà máy, dây chuyền sản xuất đạt tối thiểu 1/12 * số lượng mời thầu Hoặc: - Sản lượng sản xuất cao nhất của 01 tháng trong vòng 05 năm gần nhất tính đến thời điểm đóng thầu đạt tối thiểu bằng số lượng theo yêu cầu của E-HSMT | 12348 | 2469600
| 475 | 475 | PP2600000830 | Test ma túy 4 chân ( MOP-AMP-MET-THC) | Phát hiện định tính nhóm các chất gây nghiện trong nước tiểu. - Mẫu bệnh phẩm: Nước tiểu. Ngưỡng phát hiện: + Morphine: 300 ng/ml + Amphetamine: 1.000 ng/ml + Methamphetamine: 500 ng/ml + THC: 50 ng/ml - Độ nhạy: ≥ 99,8%. - Độ đặc hiệu: ≥ 99,6%. - Độ chính xác: ≥ 99.7%. - Độ lặp lại: 100% - Độ ổn định: 100%. Tiêu chuẩn chất lượng: ISO 13485:2016 hoặc tương đương | 15 test/hộp | Test | 200 | 163170 | 3626000 | 10360000 | Công suất thiết kế của nhà máy, dây chuyền sản xuất đạt tối thiểu 1/12 * số lượng mời thầu Hoặc: - Sản lượng sản xuất cao nhất của 01 tháng trong vòng 05 năm gần nhất tính đến thời điểm đóng thầu đạt tối thiểu bằng số lượng theo yêu cầu của E-HSMT | 54390 | 10878000
| 476 | 476 | PP2600000831 | Test thử nước tiểu 11 thông số | Dùng để thử nước tiểu 11 thông số. Dùng cho máy phân tích nước tiểu: PH, Protein, Glucose, Ketones, Urobilinogen, Bilirubin, Blood, Specific Gravity, Ascorbic Acid, Leukocytes, Nitrile. Đạt tiêu chuẩn ISO 13485 hoặc tương đương | 100 test/ hộp | test | 20000 | 1890000 | 42000000 | 120000000 | Công suất thiết kế của nhà máy, dây chuyền sản xuất đạt tối thiểu 1/12 * số lượng mời thầu Hoặc: - Sản lượng sản xuất cao nhất của 01 tháng trong vòng 05 năm gần nhất tính đến thời điểm đóng thầu đạt tối thiểu bằng số lượng theo yêu cầu của E-HSMT | 6300 | 126000000
| 477 | 477 | PP2600000832 | Huyết thanh mẫu ABO | Thuốc thử Anti-A, Anti-B, Anti-AB được sử dụng để phát hiện nhóm máu A, B, AB trong mẫu máu người. Bộ ≥03 lọ (Lọ ≥ 10 mL): Lọ Anti A chứa kháng thể đơn dòng Anti A (dòng 11H5) Lọ Anti A chứa kháng thể đơn dòng Anti B (dòng 6F9) Lọ Anti A chứa kháng thể đơn dòng Anti A,B (dòng 11H5 + 6F9 + ES-15) | Hộp 6 lọ (Lọ 10 ml) | Bộ | 40 | 252000 | 5600000 | 16000000 | Công suất thiết kế của nhà máy, dây chuyền sản xuất đạt tối thiểu 1/12 * số lượng mời thầu Hoặc: - Sản lượng sản xuất cao nhất của 01 tháng trong vòng 05 năm gần nhất tính đến thời điểm đóng thầu đạt tối thiểu bằng số lượng theo yêu cầu của E-HSMT | 420000 | 16800000
| 478 | 478 | PP2600000833 | Huyết thanh mẫu RH (Anti D) | Thuốc thử Anti-D (Rho) được sử dụng để phát hiện type Rho (D) trong máu người. Là hỗn hợp của kháng thể đơn dòng lớp IgM và IgG (dòng P3x61+NaTH119+LOR15C9) | Hộp 6 lọ (Lọ 10 ml) | Hộp | 20 | 75000 | 1666667 | 4761905 | Công suất thiết kế của nhà máy, dây chuyền sản xuất đạt tối thiểu 1/12 * số lượng mời thầu Hoặc: - Sản lượng sản xuất cao nhất của 01 tháng trong vòng 05 năm gần nhất tính đến thời điểm đóng thầu đạt tối thiểu bằng số lượng theo yêu cầu của E-HSMT | 250000 | 5000000
| 479 | 479 | PP2600000834 | Huyết thanh mẫu AGH | Dùng thực hiện xét nghiệm AntiGlobulin (Coombs trực tiếp và gián tiếp. Là một hỗn hợp cân bằng của Globulin có độ tinh khiết cao gồm Anti-IgG và Anti-C3d | Lọ 10 ml | Lọ | 50 | 315000 | 7000000 | 20000000 | Công suất thiết kế của nhà máy, dây chuyền sản xuất đạt tối thiểu 1/12 * số lượng mời thầu Hoặc: - Sản lượng sản xuất cao nhất của 01 tháng trong vòng 05 năm gần nhất tính đến thời điểm đóng thầu đạt tối thiểu bằng số lượng theo yêu cầu của E-HSMT | 420000 | 21000000
| 480 | 480 | PP2600000835 | Khay thử xét nghiệm định tính H. Pylori trong huyết thanh hoặc huyết tương | Mẫu bệnh phẩm: Máu toàn phần, huyết thanh, huyết tương. - Đặc điểm hiệu suất: + Độ nhạy: ≥ 99.52 % + Độ đặc hiệu: ≥ 99.80 % + Độ chính xác: ≥ 99.78 % - Xét nghiệm miễn dịch sắc ký dòng chảy ngang dựa trên nguyên tắc của kỹ thuật kẹp kháng nguyên kép. Bao gồm: + Miếng liên hợp màu đỏ tía có chứa các kháng nguyên H. pylori bao gồm Cag-A được liên hợp với vàng keo (H. pylori liên hợp) và một kháng thể đối chứng được liên hợp với vàng keo. + Một dải màng nitrocellulose chứa một vạch kiểm tra (vạch T) và vạch đối chứng (vạch C). + Vạch T được phủ sẵn kháng nguyên H. pylori không liên hợp và vạch C được phủ sẵn kháng thể dòng đối chứng. - Đọc kết quả sau 15 phút. - Bảo quản dưới dạng đóng gói trong túi kín ở nhiệt độ 2°C~30°C và độ ẩm tương đối trong khoảng 40%-60% Tiêu chuẩn chất lượng ISO 13485:2016 hoặc tương đương | 25 test/ hộp | Hộp | 20 | 217500 | 4833334 | 13809524 | Công suất thiết kế của nhà máy, dây chuyền sản xuất đạt tối thiểu 1/12 * số lượng mời thầu Hoặc: - Sản lượng sản xuất cao nhất của 01 tháng trong vòng 05 năm gần nhất tính đến thời điểm đóng thầu đạt tối thiểu bằng số lượng theo yêu cầu của E-HSMT | 725000 | 14500000
| 481 | 481 | PP2600000836 | Khay thử xét nghiệm định tính Rotavirus trong phân | Mẫu bệnh phẩm: Mẫu phân rắn, mẫu phân lỏng. - Đặc điểm hiệu suất: + Độ nhạy: ≥ 99.38% + Độ đặc hiệu: ≥ 99.33% + Độ chính xác: ≥ 99.35% - Thành phần: + Xét nghiệm chứa một dải màng được phủ kháng thể chống vi-rút rota trên vạch thử nghiệm. + Kháng thể chống chuột của dê trên vạch đối chứng. + Một miếng thuốc nhuộm chứa vàng keo kết hợp với kháng thể chống vi-rút rota. - Đọc kết quả sau 5 phút sau khi phân phối mẫu. - Bảo quản xét nghiệm dưới dạng đóng gói trong túi kín ở nhiệt độ 2°C~30°C và độ ẩm tương đối trong khoảng 40%-60% Tiêu chuẩn chất lượng ISO 13485:2016 hoặc tương đương | 20 test/ hộp | Hộp | 20 | 252000 | 5600000 | 16000000 | Công suất thiết kế của nhà máy, dây chuyền sản xuất đạt tối thiểu 1/12 * số lượng mời thầu Hoặc: - Sản lượng sản xuất cao nhất của 01 tháng trong vòng 05 năm gần nhất tính đến thời điểm đóng thầu đạt tối thiểu bằng số lượng theo yêu cầu của E-HSMT | 840000 | 16800000
| 482 | 482 | PP2600000837 | Khay thử xét nghiệm định tính Methylenedioxy Methamphetamine (MDMA) | Phát hiện định tính sự có mặt chất gây nghiện MDMA (Thuốc lắc) trong nước tiểu. - Mẫu bệnh phẩm: Nước tiểu. - Ngưỡng phát hiện: 500 ng/ml - Độ nhạy: ≥ 99,8%. - Độ đặc hiệu: ≥ 99,6%. - Độ chính xác: ≥ 99.7% - Độ lặp lại: 100% - Độ ổn định:100 % Tiêu chuẩn chất lượng: ISO 13485:2016 hoặc tương đương | 25 test/ hộp | Hộp | 20 | 150000 | 3333334 | 9523810 | Công suất thiết kế của nhà máy, dây chuyền sản xuất đạt tối thiểu 1/12 * số lượng mời thầu Hoặc: - Sản lượng sản xuất cao nhất của 01 tháng trong vòng 05 năm gần nhất tính đến thời điểm đóng thầu đạt tối thiểu bằng số lượng theo yêu cầu của E-HSMT | 500000 | 10000000
| 483 | 483 | PP2600000838 | Khay thử xét nghiệm định tính Amphetamine (AMP) | Mẫu bệnh phẩm: Mẫu nước tiểu. - Đặc điểm hiệu suất: + Độ nhạy 100% + Độ đặc hiệu 100% + Độ chính xác 100% - Hấp thụ sắc ký, trong đó thuốc có trong mẫu nước tiểu được kết hợp cạnh tranh với một số lượng hạn chế liên hợp kháng thể đơn dòng (chuột). - Giải thích kết quả kiểm tra trong vòng 5 phút. Tiêu chuẩn chất lượng ISO 13485:2016 hoặc tương đương | 25 test/ hộp | Hộp | 20 | 136500 | 3033334 | 8666667 | Công suất thiết kế của nhà máy, dây chuyền sản xuất đạt tối thiểu 1/12 * số lượng mời thầu Hoặc: - Sản lượng sản xuất cao nhất của 01 tháng trong vòng 05 năm gần nhất tính đến thời điểm đóng thầu đạt tối thiểu bằng số lượng theo yêu cầu của E-HSMT | 455000 | 9100000
| 484 | 484 | PP2600000839 | Khay thử xét nghiệm định tính Methamphetamine | Mẫu bệnh phẩm: Nước tiểu. - Đặc điểm hiểu suất: + Độ nhạy: 100% + Độ đặc hiệu: 100% + Độ chính xác: 100% - Hấp thụ sắc ký, trong đó các loại thuốc trong mẫu nước tiểu kết hợp cạnh tranh với một số lượng hạn chế các vị trí gắn liên hợp kháng thể đơn dòng (chuột). - Giải thích kết quả xét nghiệm trong vòng 5 phút. Tiêu chuẩn chất lượng: ISO 13485:2016 hoặc tương đương | 25 test/ hộp | Hộp | 20 | 136500 | 3033334 | 8666667 | Công suất thiết kế của nhà máy, dây chuyền sản xuất đạt tối thiểu 1/12 * số lượng mời thầu Hoặc: - Sản lượng sản xuất cao nhất của 01 tháng trong vòng 05 năm gần nhất tính đến thời điểm đóng thầu đạt tối thiểu bằng số lượng theo yêu cầu của E-HSMT | 455000 | 9100000
| 485 | 485 | PP2600000840 | Khay thử xét nghiệm định tính Cần sa (Marijuana) | Mẫu bệnh phẩm: Nước tiểu. - Đặc điểm hiệu suất: + Độ nhạy: 100% + Độ đặc hiệu: 100% + Độ chính xác: 100% Tiêu chuẩn chất lượng ISO 13485:2016 hoặc tương đương | 25 test/ hộp | Hộp | 20 | 136500 | 3033334 | 8666667 | Công suất thiết kế của nhà máy, dây chuyền sản xuất đạt tối thiểu 1/12 * số lượng mời thầu Hoặc: - Sản lượng sản xuất cao nhất của 01 tháng trong vòng 05 năm gần nhất tính đến thời điểm đóng thầu đạt tối thiểu bằng số lượng theo yêu cầu của E-HSMT | 455000 | 9100000
| 486 | 486 | PP2600000841 | Que thử xét nghiệm định tính AMP/MOP/COD/THC/Heroin | Phát hiện định tính nhóm các chất gây nghiện trong nước tiểu. - Mẫu bệnh phẩm: Nước tiểu. Qui cách test thử: (Ngang : 0.42cm, chiều dài: 8cm, độ dày: 0.15cm) Ngưỡng phát hiện: + Amphetamine (AMP): 1.000 ng/ml + Marijuana (THC): 50 ng/ml + Morphine (Nhóm thuốc phiện): 300 ng/ml + Codeine (Nhóm thuốc phiện): 300 ng/ml + Heroin (6- Monoacetylmorphine -nhóm thuốc phiện): 10 ng/ml - Độ nhạy ≥ 99,8%. - Độ đặc hiệu ≥ 99,6%. - Độ chính xác ≥ 99.7%. - Độ lặp lại: 100% - Độ ổn định: 100%. Bảo quản nhiệt độ: 8-30 độ C. Hạn dùng: ≥ 24 tháng, kể từ ngày sản xuất Tiêu chuẩn chất lượng: ISO 13485:2016 hoặc tương đương Có chứng nhận chất lượng COA từ nhà sản xuất. Xuất xứ: G7 hoặc Việt Nam | 15 test/hộp | Hộp | 10 | 188400 | 4186667 | 11961905 | Công suất thiết kế của nhà máy, dây chuyền sản xuất đạt tối thiểu 1/12 * số lượng mời thầu Hoặc: - Sản lượng sản xuất cao nhất của 01 tháng trong vòng 05 năm gần nhất tính đến thời điểm đóng thầu đạt tối thiểu bằng số lượng theo yêu cầu của E-HSMT | 1256000 | 12560000
| 487 | 487 | PP2600000842 | Test thử Chlamydia | Định tính phát hiện sự có mặt của kháng nguyên Chlamydia trong phết tế bào cổ tử cung ở nữ và dịch niệu đạo ở nam.. Mẫu bệnh phẩm: Mẫu phết tế bào Cổ Tử Cung và dịch niệu đạo ở nam. Qui cách test thử: (Ngang : 0.42cm, chiều dài: 6cm, độ dày: 0.15cm) - Độ nhạy: ≥98.8%. - Độ đặc hiệu: ≥99.5%. - Độ chính xác: ≥ 99,15%. - Ngưỡng phát hiện: 5x104 IFU/ml. - Độ lặp lại: 100%. - Độ ổn định: 100%. Bảo quản nhiệt độ: 8-30 độ C. Hạn dùng: ≥ 24 tháng, kể từ ngày sản xuất Tiêu chuẩn chất lượng: ISO 13485:2016 hoặc tương đương | 20 test/hộp | Hộp | 5 | 81000 | 1800000 | 5142858 | Công suất thiết kế của nhà máy, dây chuyền sản xuất đạt tối thiểu 1/12 * số lượng mời thầu Hoặc: - Sản lượng sản xuất cao nhất của 01 tháng trong vòng 05 năm gần nhất tính đến thời điểm đóng thầu đạt tối thiểu bằng số lượng theo yêu cầu của E-HSMT | 1080000 | 5400000
| 488 | 488 | PP2600000843 | Khay thử xét nghiệm định tính kháng nguyên NS1 vi rút Dengue | Là xét nghiệm chẩn đoán in vitro dựa trên nguyên lý miễn dịch sắc ký được dùng để định tính phát hiện kháng nguyên Dengue NS1.Sử dụng được với cả 3 loại mẫu: huyết thanh, huyết tương, máu toàn phần của người.Không có phản ứng chéo với: Vi rút SeroDetect West Nile, Sốt Vàng, Vi rút Chikungunya, Vi rút Mayaro, Vi rút Zika.Không bị gây nhiễu bởi: Các mẫu tán huyết (Hemoglobin), nhiễm mỡ (Cholesterol, Lipid, Triglyceride), mật và vàng da (Bilirubin), Albumin, D-glucose, L-Ascorbic acid, mẫu chứa yếu tố dạng thấp, viêm não Nhật Bản, sốt rét do Plasmodium falciparum và Plasmodium vivax.Giới hạn phát hiện (LoD): DENV NS1 loại 1,2 là 0.61 x 10^-3 µg/ml; DENV NS1 loại 3 là 1.22 x 10^-3 µg/ml; DENV NS1 loại 4 là 7.813 x 10^-2 µg/ml.Độ nhạy tương đối ≥ 95.2%, Độ đặc hiệu tương đối ≥ 98.5% so với RT-PCR.Tỉ lệ pha loãng: 2.44 x 10^1 TCID50/ml không làm ảnh hưởng kết quả xét nghiệm Dengue NS1 Type 1.Thể tích mẫu sử dụng: ~100µL huyết thanh, huyết tương hoặc máu toàn phần.Kit thử ổn định ít nhất 4 tuần khi để ở nhiệt độ 55±1°C.Kit thử ổn định ít nhất 4 ngày sau khi mở túi nhôm.Không cần sử dụng dung dịch đệm.Khay thử (Dengue NS1) chứa Cộng hợp: Liên hợp vàng kháng thể đơn dòng kháng Dengue NS1:.0,12±0,023µg.Liên hợp vàng: Liên hợp vàng IgY-gà:.0,04±0,008µg.Vạch kết quả: Kháng thể đơn dòng chuột kháng sốt xuất huyết NS1:.1,08±0,21µg.Vạch chứng: Kháng thể đơn dòng dê kháng IgY- gà:.0,18±0,04µg .Đạt tiêu chuẩn ISO,GMP hoặc tương đương. | Hộp 25 test | Hộp | 5 | 127500 | 2833334 | 8095239 | Công suất thiết kế của nhà máy, dây chuyền sản xuất đạt tối thiểu 1/12 * số lượng mời thầu Hoặc: - Sản lượng sản xuất cao nhất của 01 tháng trong vòng 05 năm gần nhất tính đến thời điểm đóng thầu đạt tối thiểu bằng số lượng theo yêu cầu của E-HSMT | 1700000 | 8500000
| 489 | 489 | PP2600000844 | Test nhanh phát hiện RSV | Phát hiện nhanh kháng nguyên hợp bào hô hấp (RSV) từ tăm bông lấy dịch mũi/họng hoặc dịch rửa/hút mũi. Các thông số kỹ thuật: Độ nhạy tương đối: ≥ 97.9% Độ đặc hiệu tương đối: ≥ 99.3% Tiêu chuẩn ISO 13485:2016 hoặc tương đương | 20 test/hộp | Hộp | 2 | 19200 | 426667 | 1219048 | Công suất thiết kế của nhà máy, dây chuyền sản xuất đạt tối thiểu 1/12 * số lượng mời thầu Hoặc: - Sản lượng sản xuất cao nhất của 01 tháng trong vòng 05 năm gần nhất tính đến thời điểm đóng thầu đạt tối thiểu bằng số lượng theo yêu cầu của E-HSMT | 640000 | 1280000
| 490 | 490 | PP2600000845 | Que thử HAV IgM | Định tính kháng thể IgM kháng HAV là một bộ dụng cụ chẩn đoán trong ống nghiệm để phát hiện định tính, giả định IgM kháng HAV cụ thể trong các mẫu máu toàn phần, huyết thanh hoặc huyết tương của người. - Các thông số kỹ thuật: Độ nhạy tương đối: ≥ 99,5% Độ đặc hiệu tương đối: ≥ 99,3% -Đạt tiêu chuẩn ISO 13485:2016 hoặc tương đương | 40 Test/Hộp | Hộp | 2 | 22200 | 493334 | 1409524 | Công suất thiết kế của nhà máy, dây chuyền sản xuất đạt tối thiểu 1/12 * số lượng mời thầu Hoặc: - Sản lượng sản xuất cao nhất của 01 tháng trong vòng 05 năm gần nhất tính đến thời điểm đóng thầu đạt tối thiểu bằng số lượng theo yêu cầu của E-HSMT | 740000 | 1480000
| 491 | 491 | PP2600000846 | Que thử xét nghiệm định tính kháng thể IgM kháng HEV | Que thử xét nghiệm định tính kháng thể IgM kháng HEV (Huyết thanh/Huyết tương) là một xét nghiệm sắc ký miễn dịch nhanh chẩn đoán trong ống nghiệm để phát hiện định tính IgM kháng HEV cụ thể trong các mẫu huyết thanh và huyết tương người. - Các thông số kỹ thuật: Độ nhạy tương đối: ≥ 98,6% Độ đặc hiệu tương đối: ≥ 99,3% - Độ ổn định: ổn định trong điều kiện bảo quản 2-30°C -Không phản ứng chéo với các chất: Kháng HAV IgM , Sốt vàng da, Kháng Rubella IgM , Giang mai , Lao phổi .. -Đạt tiêu chuẩn ISO 13485 hoặc tương đương | 40 Test/Hộp | Hộp | 2 | 26400 | 586667 | 1676191 | Công suất thiết kế của nhà máy, dây chuyền sản xuất đạt tối thiểu 1/12 * số lượng mời thầu Hoặc: - Sản lượng sản xuất cao nhất của 01 tháng trong vòng 05 năm gần nhất tính đến thời điểm đóng thầu đạt tối thiểu bằng số lượng theo yêu cầu của E-HSMT | 880000 | 1760000
| 492 | 492 | PP2600000847 | Que thử | Định tính phát hiện kháng thể IgM kháng EV71 trong ( huyết thanh, huyết tương hoặc máu toàn phần) - Mẫu phẩm: Huyết thanh, huyết tương, máu toàn phần. - Độ nhạy: ≥ 96.8% ; Độ đặc hiệu: ≥ 99.4% Thành phần Kit thử: 1. Kháng thể EV71 (EV71 antibody): 20 µg/ml; 2. Kháng nguyên EV71 (EV71 antigen): 0.175 mg/ml; 3. Kháng thể kháng chuỗi µ-IgM người (Anti-human IgM µ-chain antibody): 1.5 mg/ml 4. Kháng thể đa dòng kháng IgG chuột (Anti-mouse polyclonal antibody): 2.0 mg/ml Đạt tiêu chuẩn ISO 13485:2016 hoặc tương đương | 25 test/hộp | Hộp | 2 | 40950 | 910000 | 2600000 | Công suất thiết kế của nhà máy, dây chuyền sản xuất đạt tối thiểu 1/12 * số lượng mời thầu Hoặc: - Sản lượng sản xuất cao nhất của 01 tháng trong vòng 05 năm gần nhất tính đến thời điểm đóng thầu đạt tối thiểu bằng số lượng theo yêu cầu của E-HSMT | 1365000 | 2730000
| 493 | 493 | PP2600000848 | Que thử xét nghiệm định tính hCG trong nước tiểu | Mẫu bệnh phẩm: Mẫu nước tiểu. - Đặc điểm hiệu suất: + Giới hạn phát hiện thấp nhất 10 ng/ml + Độ nhạy: 100.00% + Độ đặc hiệu: 100.00% + Độ chính xác: 100.00% - Xét nghiệm sử dụng kết hợp các kháng thể bao gồm kết quả là kháng thể đơn dòng hCG để phát hiện có chọn lọc nồng độ hCG tăng cao. - Đọc kết quả sau 5 phút. - Bảo quản dưới dạng đóng gói trong túi kín ở nhiệt độ 2°C~30°C và độ ẩm tương đối trong khoảng 40%-60% Tiêu chuẩn chất lượng ISO 13485:2016 hoặc tương đương | 100 test/ hộp | Hộp | 2 | 21900 | 486667 | 1390477 | Công suất thiết kế của nhà máy, dây chuyền sản xuất đạt tối thiểu 1/12 * số lượng mời thầu Hoặc: - Sản lượng sản xuất cao nhất của 01 tháng trong vòng 05 năm gần nhất tính đến thời điểm đóng thầu đạt tối thiểu bằng số lượng theo yêu cầu của E-HSMT | 730000 | 1460000
| 494 | 494 | PP2600000849 | Khay thử xét nghiệm định tính kháng nguyên Malaria Pf/Pv | Định tính phát hiện đồng thời và phân biệt kháng nguyên các chủng virus gây bệnhs ốt rét Malaria dạng Pf/Pv - Đạt chứng chỉ ISO13485:2016, chứng chỉ FDA hoặc tương đương - Mẫu thử, máu toàn phần -﻿Phát hiện Pf: Độ nhạy: ≥ 92.4%; Độ đặc hiệu: ≥ 98.8% - ﻿Phát hiện Pv: Độ nhạy: ≥ 90.5%; Độ đặc hiệu: ≥ 98.7% | 30 Test/Hộp | Hộp | 5 | 58500 | 1300000 | 3714286 | Công suất thiết kế của nhà máy, dây chuyền sản xuất đạt tối thiểu 1/12 * số lượng mời thầu Hoặc: - Sản lượng sản xuất cao nhất của 01 tháng trong vòng 05 năm gần nhất tính đến thời điểm đóng thầu đạt tối thiểu bằng số lượng theo yêu cầu của E-HSMT | 780000 | 3900000
| 495 | 495 | PP2600000850 | Khay thử xét nghiệm định tính Máu ẩn trong phân | Mẫu bệnh phẩm: Mẫu phân rắn, mẫu phân lỏng. - Đặc điểm hiệu suất: + Độ nhạy: ≥ 99.49% + Độ đặc hiệu: 100% + Độ chính xác: ≥ 99.84% - Xét nghiệm miễn dịch dòng chảy bên, định tính để phát hiện Máu Người trong phân. - Màng được phủ trước bằng kháng thể kháng huyết sắc tố trên vùng vạch thử nghiệm của xét nghiệm. - Mẫu thử phản ứng với hạt được phủ kháng thể kháng huyết sắc tố. - Xét nghiệm dạng kẹp kháng thể kép để phát hiện có chọn lọc Máu ẩn trong phân ở nồng độ 50 ng/ml trở lên hoặc 6 µg/g phân. - Đọc kết quả sau 5 phút sau khi lấy mẫu. Tiêu chuẩn chất lượng ISO 13485:2016 hoặc tương đương | 20 test/ hộp | Hộp | 5 | 52500 | 1166667 | 3333334 | Công suất thiết kế của nhà máy, dây chuyền sản xuất đạt tối thiểu 1/12 * số lượng mời thầu Hoặc: - Sản lượng sản xuất cao nhất của 01 tháng trong vòng 05 năm gần nhất tính đến thời điểm đóng thầu đạt tối thiểu bằng số lượng theo yêu cầu của E-HSMT | 700000 | 3500000
| 496 | 496 | PP2600000851 | Test anti HBs | Phát hiện định tính kháng thể kháng kháng nguyên bề mặt vi rút viêm gan B (anti-HBs) có trong huyết thanh, huyết tương hoặc máu toàn phần. Thành phần chính: Vạch thử: protein HBsAg tự nhiên tinh khiết; Vạch chứng: Kháng thể đơn dòng kháng IgY gà; - Độ nhạy: ≥ 98.5 % (197/200) - Độ đặc hiệu: ≥ 98.0 % (294/300) Bảo quản: 2-40 độ C Giới hạn phát hiện: 0.023 IU/ml Đạt ISO 13485 hoặc tương đương | Hộp 25 test | Hộp | 10 | 71250 | 1583334 | 4523810 | Công suất thiết kế của nhà máy, dây chuyền sản xuất đạt tối thiểu 1/12 * số lượng mời thầu Hoặc: - Sản lượng sản xuất cao nhất của 01 tháng trong vòng 05 năm gần nhất tính đến thời điểm đóng thầu đạt tối thiểu bằng số lượng theo yêu cầu của E-HSMT | 475000 | 4750000
| 497 | 497 | PP2600000852 | Test Malaria P.f/P.v Ag | Phát hiện định tính và phân biệt P.falclparum cụ thể là HRP-2 và Plasmodium vivax cụ thể là pLDH trong mẫu máu toàn phần mao mạch/tĩnh mạch - Độ nhạy: đối với Malaria P.f là ≥ 99.59% (487/489 95%CI: 98.53-99.95%), đối với Malaria P.v là 100% (123/123 95%CI: 97.05-100%); Độ đặc hiệu: 100% (1006/1006 95%CI: 99.63-100%) - Giới hạn phát hiện Malaria P.f là 183 kí sinh trùng/µl; Malaria P.v là 228 kí sinh trùng/µl - Bảo quản: 2-40 độ C - Thành phần chính: Vạch thử: Vạch thử P.f: kháng thể đơn dòng kháng P.falciparum HRP-2, Vạch thử P.v: kháng thể đơn dòng kháng Malaria P.vivax; Vạch chứng: kháng thể đơn dòng kháng IgY gà - Sử dụng được đối với các loại chất chông đông như Heparin, EDTA, Natri Citrare. - Không phản ứng chéo với: Streptococcus pyogenes, panel chuyển đổi huyết thanh HIV, huyết tương dương tính HCV/kháng nguyên lõi HCV, huyết tương dương tính HBsAg - Không tương tác với: Bilirubin (không liên hợp), máu toàn phần của phụ nữ mang thai và trẻ nhỏ, mẫu máu nhiễm mỡ. - Đạt ISO 13485; CE-IVD hoặc tương đương | Hộp 25 test | Hộp | 5 | 60630 | 1347334 | 3849524 | Công suất thiết kế của nhà máy, dây chuyền sản xuất đạt tối thiểu 1/12 * số lượng mời thầu Hoặc: - Sản lượng sản xuất cao nhất của 01 tháng trong vòng 05 năm gần nhất tính đến thời điểm đóng thầu đạt tối thiểu bằng số lượng theo yêu cầu của E-HSMT | 808400 | 4042000
| 498 | 498 | PP2600000853 | Test 'Phát hiện định tính kháng nguyên MPT64 | Phát hiện định tính kháng nguyên MPT64 từ mẫu nuôi cấy trong môi trường lỏng hoặc môi trường đặc -Thành phần chính: kháng thể đơn dòng kháng MPT64, kháng thể đơn dòng kháng IgY gà - Bảo quản: 2-40 độ C - Giới hạn phát hiện: 1.52x10^5 CFU đối với chủng H37Rv - Độ nhạy: 100% so với PCR; Độ đặc hiệu: 100% so với PCR. Độ chính xác: 100%; - Không phản ứng chéo với với các vi sinh vật không phải M.tuberculosis phổ biến. - Đạt ISO 13485; CE-IVD hoặc tương đương | Hộp 25 test | Hộp | 5 | 133669 | 2970417 | 8486905 | Công suất thiết kế của nhà máy, dây chuyền sản xuất đạt tối thiểu 1/12 * số lượng mời thầu Hoặc: - Sản lượng sản xuất cao nhất của 01 tháng trong vòng 05 năm gần nhất tính đến thời điểm đóng thầu đạt tối thiểu bằng số lượng theo yêu cầu của E-HSMT | 1782250 | 8911250
| 499 | 499 | PP2600000854 | Test 'Phát hiện định tính kháng thể IgM/IgG kháng Orientia tsutsugamushi trong mẫu huyết thanh, huyết tương, máu toàn phần | Phát hiện định tính kháng thể IgM/IgG kháng Orientia tsutsugamushi trong mẫu huyết thanh, huyết tương, máu toàn phần -Vạch thử phủ kháng thể đơn dòng kháng IgM/IgG người - Bảo quản: 2-40 độ C. - Giới hạn phát hiện: 1.52x10^5 CFU đối với chủng H37Rv - Độ nhạy: 100% (9/9) - Độ đặc hiệu: ≥ 95.85% (393/410) - Đạt ISO 13485, CE-IVD hoặc tương đương | Hộp 25 test | Hộp | 5 | 151594 | 3368750 | 9625000 | Công suất thiết kế của nhà máy, dây chuyền sản xuất đạt tối thiểu 1/12 * số lượng mời thầu Hoặc: - Sản lượng sản xuất cao nhất của 01 tháng trong vòng 05 năm gần nhất tính đến thời điểm đóng thầu đạt tối thiểu bằng số lượng theo yêu cầu của E-HSMT | 2021250 | 10106250
| 500 | 500 | PP2600000855 | Test Covid | Phát hiện định tính kháng nguyên nucleocapsid đặc hiệu đối với SARS-CoV-2 trong mẫu tăm bông tỵ hầu - Vạch thử phủ kháng thể đơn dòng chuột kháng SARS-CoV-2 - Bảo quản: 2-40 độ C - Giới hạn phát hiện: từ 3.12x10^2.2 TCID50/ml - Độ nhạy: ≥ 84.97% (130/153, 95%CI 78.3-90.23%) so với RT-PCR - Độ đặc hiệu: ≥ 98.94% (1490/1506, 95%CI 98.28-99.39%) so với RT-PCR - Đạt ISO 13485. CE-IVD hoặc tương đương | Hộp 25 test | Hộp | 10 | 271650 | 6036667 | 17247620 | Công suất thiết kế của nhà máy, dây chuyền sản xuất đạt tối thiểu 1/12 * số lượng mời thầu Hoặc: - Sản lượng sản xuất cao nhất của 01 tháng trong vòng 05 năm gần nhất tính đến thời điểm đóng thầu đạt tối thiểu bằng số lượng theo yêu cầu của E-HSMT | 1811000 | 18110000
| 501 | 501 | PP2600000856 | Test H.Pylori Kháng Thể | - Phát hiện định tính các kháng thể đặc hiệu với H.pylori trong huyết thanh, huyết tương hoặc máu toàn phần của người. - Độ nhạy: 100%; Độ đặc hiệu: ≥ 98.9% đánh giá trên 135 mẫu bệnh phẩm; Độ chính xác 100% - Giới hạn phát hiện: 10,1 U/ml - Đóng gói từng test trong túi nhôm riêng biệt, có gói hút ẩm cho từng test - Màng được phủ bởi H.pylori flagella protein tinh khiết - Các mẫu tán huyết, bệnh vàng da, và Albumin huyết thanh không ảnh hưởng đến kết quả xét nghiệm Tiêu chuẩn chất lượng ISO 13485; CE: IVD hoặc tương đương | Hộp 25 test | Hộp | 5 | 45675 | 1015000 | 2900000 | Công suất thiết kế của nhà máy, dây chuyền sản xuất đạt tối thiểu 1/12 * số lượng mời thầu Hoặc: - Sản lượng sản xuất cao nhất của 01 tháng trong vòng 05 năm gần nhất tính đến thời điểm đóng thầu đạt tối thiểu bằng số lượng theo yêu cầu của E-HSMT | 609000 | 3045000
| 502 | 502 | PP2600000857 | Test Rota.Adeno Kháng Thể và kháng nguyên | - Xét nghiệm miễn dịch nhanh, định tính phát hiện kháng nguyên Rotavirus và kháng nguyên Adenovirus trong mẫu phân của người - Đối với Rotavirus: Độ nhạy 100%, Độ đặc hiệu ≥ 96.75% so với PCR và ELISA đánh giá trên 253 mẫu lâm sàng; Giới hạn phát hiện Xấp xỉ 2.3 x 10^6 ~1.15 x 10^6 PFU/ml - Đối với Adenovirus: Độ nhạy ≥ 97.89%, Độ đặc hiệu ≥ 99.25% so với PCR và ELISA đánh giá trên 229 mẫu lâm sàng; Giới hạn phát hiện Xấp xỉ 2.34 x 10^4 ~1.17 x 10^4 PFU/ml - Độ chính xác 100%, độ tái lặp 100% - Không phát hiện trên mẫu trắng - Chứng hoàng đản không ảnh hưởng đến kết quả xét nghiệm. Không bị nhiễu bởi các mẫu mỡ máu, tán huyết, BSA, Mucin, Máu toàn phần. - Vạch hiển thị màu tím trên màng của khay thử chưa sử dụng sẽ biến mất sau khi sử dụng - Đóng gói từng test trong túi nhôm riêng biệt, có gói hút ẩm cho từng test Tiêu chuẩn chất lượng ISO 13485; CE: IVD hoặc tương đương | Hộp 25 test | Hộp | 2 | 79080 | 1757334 | 5020953 | Công suất thiết kế của nhà máy, dây chuyền sản xuất đạt tối thiểu 1/12 * số lượng mời thầu Hoặc: - Sản lượng sản xuất cao nhất của 01 tháng trong vòng 05 năm gần nhất tính đến thời điểm đóng thầu đạt tối thiểu bằng số lượng theo yêu cầu của E-HSMT | 2636000 | 5272000
| 503 | 503 | PP2600000858 | Test Phát hiện định tính kháng nguyên liên cầu khuẩn nhóm A | - Phát hiện định tính kháng nguyên liên cầu khuẩn nhóm A (Strep A) hiện diện trong mẫu dịch họng của các bệnh nhân có triệu chứng lâm sàng. - Độ nhạy: ≥ 98.20% so với FIA đánh giá trên 57 mẫu - Độ đặc hiệu: ≥ 99.26% so với FIA đánh giá trên 136 mẫu - Độ chính xác: 100%.; Độ tái lặp: 100% - Giới hạn phát hiện: 3.9 x 10^5 organism/ml. - Nhiệt độ bảo quản: 2-30 độ C - Cung cấp bao gồm chứng âm, chứng dương - Đóng gói từng test trong túi nhôm riêng biệt, có gói hút ẩm cho từng test - Đọc kết quả sau 15 phút. Kết quả có thể đọc đến 30 phút - Các mẫu tán huyết, bệnh vàng da, và Albumin huyết thanh không ảnh hưởng đến kết quả xét nghiệm Tiêu chuẩn chất lượng ISO 13485; CE:IVD; hoặc tương đương | Hộp 25 test | Hộp | 2 | 60536 | 1345234 | 3843524 | Công suất thiết kế của nhà máy, dây chuyền sản xuất đạt tối thiểu 1/12 * số lượng mời thầu Hoặc: - Sản lượng sản xuất cao nhất của 01 tháng trong vòng 05 năm gần nhất tính đến thời điểm đóng thầu đạt tối thiểu bằng số lượng theo yêu cầu của E-HSMT | 2017850 | 4035700
| 504 | 504 | PP2600000859 | Test Phát hiện định tính Hemoglobin (hHb) người trong mẫu phân | Phát hiện định tính Hemoglobin (hHb) người trong mẫu phân. Giá trị cut-off là 50ng/ml (5,1 µg hHb / g phân) đối với hemoglobin người. Độ nhạy lâm sàng >99%, độ đặc hiệu lâm sàng >80%. Vạch chứng có màu xanh và vạch thử nếu xuất hiện sẽ có màu đỏ. HSD ≥ 24 tháng từ ngày sản xuất. không có phản ứng chéo với một số tác nhân thỉnh thoảng có trong mẫu phân: Hemoglobin bò và lợn, Transferrin bò và người, Lactoferrin bò, Calprotectin người, Lactoferrin người, Transferrin người. Không có sự gây nhiễu nào với bất kỳ loại thực phẩm nào (Vitamin C, bông cải xanh, cà rốt,…) | Hộp 20 test | Hộp | 2 | 26334 | 585200 | 1672000 | Công suất thiết kế của nhà máy, dây chuyền sản xuất đạt tối thiểu 1/12 * số lượng mời thầu Hoặc: - Sản lượng sản xuất cao nhất của 01 tháng trong vòng 05 năm gần nhất tính đến thời điểm đóng thầu đạt tối thiểu bằng số lượng theo yêu cầu của E-HSMT | 877800 | 1755600
| 505 | 505 | PP2600000860 | TestTest nhanh phát hiện định tính ký sinh trùng đơn bào Cryptosporidium trong mẫu phân | Test nhanh phát hiện định tính ký sinh trùng đơn bào Cryptosporidium trong mẫu phân. Không có phản ứng chéo với các vi sinh vật đường tiêu hóa thường có trong mẫu phân. Độ nhạy 100% (95%Cl: 86,3-100%); độ đặc hiệu 100% (95%Cl: 98,4-100%). Giới hạn phát hiện: Độ pha loãng 1/16 của mẫu kháng nguyên (1.6x107 oocytos/ml). Vạch chứng có màu xanh và vạch thử có màu đỏ nếu xuất hiện. Đọc kết quả sau 10 phút. | Hộp 20 test | Hộp | 2 | 44379 | 986187 | 2817677 | Công suất thiết kế của nhà máy, dây chuyền sản xuất đạt tối thiểu 1/12 * số lượng mời thầu Hoặc: - Sản lượng sản xuất cao nhất của 01 tháng trong vòng 05 năm gần nhất tính đến thời điểm đóng thầu đạt tối thiểu bằng số lượng theo yêu cầu của E-HSMT | 1479280 | 2958560
| 506 | 506 | PP2600000861 | Test nhanh phát hiện định tính Entamoeba histolytica và Entamoeba dispar trong những mẫu phân | Test nhanh phát hiện định tính Entamoeba histolytica và Entamoeba dispar trong những mẫu phân. Không có phản ứng chéo với các tác nhân thường gây bệnh trong đường dạ dày ruột đôi khi thấy xuất hiện trong phân. Độ nhạy: ≥ 80% và độ đặc hiệu: ≥ 99% so với phương pháp qPCR trong việc phát hiện Entamoeba histolytica. Độ nhạy: ≥ 71% và độ đặc hiệu: ≥ 99% so với phương pháp qPCR trong việc phát hiện Entamoeba dispar. Giới hạn phát hiện: 1.0 x 10 tế bào/ml (250 ng/ml). Vạch chứng có màu xanh và vạch thử có màu đỏ nếu xuất hiện. Đọc kết quả trong thời gian 10 phút. Hạn dùng ≥ 24 tháng kể từ ngày sản xuất. | Hộp 20 test | Hộp | 2 | 59409 | 1320200 | 3772000 | Công suất thiết kế của nhà máy, dây chuyền sản xuất đạt tối thiểu 1/12 * số lượng mời thầu Hoặc: - Sản lượng sản xuất cao nhất của 01 tháng trong vòng 05 năm gần nhất tính đến thời điểm đóng thầu đạt tối thiểu bằng số lượng theo yêu cầu của E-HSMT | 1980300 | 3960600
| 507 | 507 | PP2600000862 | Test Phát hiện định tính đồng thời cúm týp A, cúm týp B và vi-rút hợp bào đường hô hấp | Phát hiện định tính đồng thời cúm týp A, cúm týp B và vi-rút hợp bào đường hô hấp từ những mẫu tăm bông mũi, mẫu dịch hút hoặc dịch rửa tỵ hầu. Giới hạn phát hiện là 9,4 ng/mL với cúm týp A; 18,8 ng/mL với cúm týp B và 50 ng/mL với RSV. Không có phản ứng chéo nào với các tác nhân thường gây bệnh nhiễm trùng đường hô hấp khác. Vạch chứng có màu xanh và vạch thử nếu xuất hiện sẽ có màu đỏ. | Hộp 20 test | Hộp | 2 | 121275 | 2695000 | 7700000 | Công suất thiết kế của nhà máy, dây chuyền sản xuất đạt tối thiểu 1/12 * số lượng mời thầu Hoặc: - Sản lượng sản xuất cao nhất của 01 tháng trong vòng 05 năm gần nhất tính đến thời điểm đóng thầu đạt tối thiểu bằng số lượng theo yêu cầu của E-HSMT | 4042500 | 8085000
| 508 | 508 | PP2600000863 | Que thử tồn dư peroxide | Dùng để kiểm tra nồng độ của chất khử khuẩn acid peracetic/ peroxide đã được giảm xuống mức an toàn sau khi rửa quả lọc, máy chạy thận nhân tạo hoặc hệ thống xử lý nước | 100 test/Lọ | Lọ | 5 | 67500 | 1500000 | 4285715 | Công suất thiết kế của nhà máy, dây chuyền sản xuất đạt tối thiểu 1/12 * số lượng mời thầu Hoặc: - Sản lượng sản xuất cao nhất của 01 tháng trong vòng 05 năm gần nhất tính đến thời điểm đóng thầu đạt tối thiểu bằng số lượng theo yêu cầu của E-HSMT | 900000 | 4500000
| 509 | 509 | PP2600000864 | Que thử tồn dư clo | Để đo mức độ clo thấp (chloramines/clo tự do) trong nước cấp dùng để chạy thận và cũng cho biết nồng độ Clo (chất tẩy Clo) tồn dư trong dung dịch đã sử dụng để súc rửa đường ống sau khi khử trùng thiết bị thẩm tách máu. Có thể kiểm tra nước với các nồng độ: 0, 0.1, 0.5 và 3ppm Thời gian nhúng và đọc kết quả: 30 giây | 100 test/lọ | Lọ | 5 | 60000 | 1333334 | 3809524 | Công suất thiết kế của nhà máy, dây chuyền sản xuất đạt tối thiểu 1/12 * số lượng mời thầu Hoặc: - Sản lượng sản xuất cao nhất của 01 tháng trong vòng 05 năm gần nhất tính đến thời điểm đóng thầu đạt tối thiểu bằng số lượng theo yêu cầu của E-HSMT | 800000 | 4000000
| 510 | 510 | PP2600000865 | Acid Acetic đặc | dung dịch Acid Acetic | Chai 500 ml | Chai | 50 | 165000 | 3666667 | 10476191 | Công suất thiết kế của nhà máy, dây chuyền sản xuất đạt tối thiểu 1/12 * số lượng mời thầu Hoặc: - Sản lượng sản xuất cao nhất của 01 tháng trong vòng 05 năm gần nhất tính đến thời điểm đóng thầu đạt tối thiểu bằng số lượng theo yêu cầu của E-HSMT | 220000 | 11000000
| 511 | 511 | PP2600000866 | Cồn tuyệt đối | Ethanol 99,9, Trong suốt, không màu, có mùi đặc trưng | Chai 1L | Chai | 100 | 134978 | 2999500 | 8570000 | Công suất thiết kế của nhà máy, dây chuyền sản xuất đạt tối thiểu 1/12 * số lượng mời thầu Hoặc: - Sản lượng sản xuất cao nhất của 01 tháng trong vòng 05 năm gần nhất tính đến thời điểm đóng thầu đạt tối thiểu bằng số lượng theo yêu cầu của E-HSMT | 89985 | 8998500
| 512 | 512 | PP2600000867 | Giemsa | Hoá chất nhuộm Giemsa | Chai 500 ml | Chai | 10 | 240000 | 5333334 | 15238096 | Công suất thiết kế của nhà máy, dây chuyền sản xuất đạt tối thiểu 1/12 * số lượng mời thầu Hoặc: - Sản lượng sản xuất cao nhất của 01 tháng trong vòng 05 năm gần nhất tính đến thời điểm đóng thầu đạt tối thiểu bằng số lượng theo yêu cầu của E-HSMT | 1600000 | 16000000
| 513 | 513 | PP2600000868 | Thuốc nhuộm tế bào Eosin | Thuốc nhuộm tế bào Eosin | Chai 1L | Chai | 10 | 420000 | 9333334 | 26666667 | Công suất thiết kế của nhà máy, dây chuyền sản xuất đạt tối thiểu 1/12 * số lượng mời thầu Hoặc: - Sản lượng sản xuất cao nhất của 01 tháng trong vòng 05 năm gần nhất tính đến thời điểm đóng thầu đạt tối thiểu bằng số lượng theo yêu cầu của E-HSMT | 2800000 | 28000000
| 514 | 514 | PP2600000869 | Thuốc nhuộm tế bào Hematoxylin | Thuốc nhuộm tế bào Hematoxylin | Chai 500 ml | Chai | 10 | 225000 | 5000000 | 14285715 | Công suất thiết kế của nhà máy, dây chuyền sản xuất đạt tối thiểu 1/12 * số lượng mời thầu Hoặc: - Sản lượng sản xuất cao nhất của 01 tháng trong vòng 05 năm gần nhất tính đến thời điểm đóng thầu đạt tối thiểu bằng số lượng theo yêu cầu của E-HSMT | 1500000 | 15000000
| 515 | 515 | PP2600000870 | Forrmol | Công thức: HCHO, có tác dụng diệt khuẩn | Chai 500 ml | Chai | 30 | 62550 | 1390000 | 3971429 | Công suất thiết kế của nhà máy, dây chuyền sản xuất đạt tối thiểu 1/12 * số lượng mời thầu Hoặc: - Sản lượng sản xuất cao nhất của 01 tháng trong vòng 05 năm gần nhất tính đến thời điểm đóng thầu đạt tối thiểu bằng số lượng theo yêu cầu của E-HSMT | 139000 | 4170000
| 516 | 516 | PP2600000871 | Vôi soda | Dùng để hấp phụ khí CO2 trong máy gây mê | Chai 500 g | Chai | 120 | 144000 | 3200000 | 9142858 | Công suất thiết kế của nhà máy, dây chuyền sản xuất đạt tối thiểu 1/12 * số lượng mời thầu Hoặc: - Sản lượng sản xuất cao nhất của 01 tháng trong vòng 05 năm gần nhất tính đến thời điểm đóng thầu đạt tối thiểu bằng số lượng theo yêu cầu của E-HSMT | 80000 | 9600000
| 517 | 517 | PP2600000872 | toluen | Dung dịch Toluen | Chai 1L | Chai | 30 | 81000 | 1800000 | 5142858 | Công suất thiết kế của nhà máy, dây chuyền sản xuất đạt tối thiểu 1/12 * số lượng mời thầu Hoặc: - Sản lượng sản xuất cao nhất của 01 tháng trong vòng 05 năm gần nhất tính đến thời điểm đóng thầu đạt tối thiểu bằng số lượng theo yêu cầu của E-HSMT | 180000 | 5400000
| 518 | 518 | PP2600000873 | CloraminB | Clo đạt 25- 27%, bột trắng có mùi đặc trưng | Thùng 25kg | Thùng | 2 | 120000 | 2666667 | 7619048 | Công suất thiết kế của nhà máy, dây chuyền sản xuất đạt tối thiểu 1/12 * số lượng mời thầu Hoặc: - Sản lượng sản xuất cao nhất của 01 tháng trong vòng 05 năm gần nhất tính đến thời điểm đóng thầu đạt tối thiểu bằng số lượng theo yêu cầu của E-HSMT | 4000000 | 8000000
| 519 | 519 | PP2600000874 | Hoá chất dùng cho máy phân tích huyết học | Thành phần chính: Sodium chloride < 0.9% Potassium chloride < 0.06% Buffer < 0.3% Preservative < 0.1% Có mã QR Code quản lý hoá chất được tích hợp sẵn. Sản phẩm có xuất xứ thuộc các nước G7 Tiêu chuẩn chất lượng ISO 13485:2016 hoặc tương đương | 20L | Thùng | 1 | 44415 | 987000 | 2820000 | Công suất thiết kế của nhà máy, dây chuyền sản xuất đạt tối thiểu 1/12 * số lượng mời thầu Hoặc: - Sản lượng sản xuất cao nhất của 01 tháng trong vòng 05 năm gần nhất tính đến thời điểm đóng thầu đạt tối thiểu bằng số lượng theo yêu cầu của E-HSMT | 2961000 | 2961000
| 520 | 520 | PP2600000875 | Thuốc thử ly giải hồng cầu đo 3 thành phần bạch cầu MON, NEU, LYM trong máu | Thành phần chính: Detergent < 1.5% Buffer < 2.0% Preservative < 1.5% Dye < 1.0% Có mã QR Code quản lý hoá chất được tích hợp sẵn. Sản phẩm có xuất xứ thuộc các nước G7 Tiêu chuẩn chất lượng ISO 13485:2016 hoặc tương đương | 1L | Chai | 1 | 52725 | 1171667 | 3347620 | Công suất thiết kế của nhà máy, dây chuyền sản xuất đạt tối thiểu 1/12 * số lượng mời thầu Hoặc: - Sản lượng sản xuất cao nhất của 01 tháng trong vòng 05 năm gần nhất tính đến thời điểm đóng thầu đạt tối thiểu bằng số lượng theo yêu cầu của E-HSMT | 3515000 | 3515000
| 521 | 521 | PP2600000876 | Thuốc thử ly giải hồng cầu đo 2 thành phần bạch cầu EO, BASO trong máu | Thành phần chính: Detergent < 0.5% Buffer < 0.6% Preservative < 0.7% Có mã QR Code quản lý hoá chất được tích hợp sẵn. Sản phẩm có xuất xứ thuộc các nước G7 Tiêu chuẩn chất lượng ISO 13485:2016 hoặc tương đương | 500ml | Chai | 1 | 49065 | 1090334 | 3115239 | Công suất thiết kế của nhà máy, dây chuyền sản xuất đạt tối thiểu 1/12 * số lượng mời thầu Hoặc: - Sản lượng sản xuất cao nhất của 01 tháng trong vòng 05 năm gần nhất tính đến thời điểm đóng thầu đạt tối thiểu bằng số lượng theo yêu cầu của E-HSMT | 3271000 | 3271000
| 522 | 522 | PP2600000877 | Thuốc thử ly giải hồng cầu đo Hemoglobin trong máu | Thành phần chính: Detergent < 4.0% Buffer < 1.0% Có mã QR Code quản lý hoá chất được tích hợp sẵn. Sản phẩm có xuất xứ thuộc các nước G7 Tiêu chuẩn chất lượng ISO 13485:2016 hoặc tương đương | 500ml | Chai | 1 | 49065 | 1090334 | 3115239 | Công suất thiết kế của nhà máy, dây chuyền sản xuất đạt tối thiểu 1/12 * số lượng mời thầu Hoặc: - Sản lượng sản xuất cao nhất của 01 tháng trong vòng 05 năm gần nhất tính đến thời điểm đóng thầu đạt tối thiểu bằng số lượng theo yêu cầu của E-HSMT | 3271000 | 3271000
| 523 | 523 | PP2600000878 | Vật liệu kiểm soát chất lượng dùng cho máy phân tích huyết học Laser | Thành phần chính: Máu động vật có vú khoẻ mạnh (lợn), chất bảo quản và chất ổn định tế bào. Sản phẩm có xuất xứ thuộc các nước G7 Tiêu chuẩn chất lượng ISO 13485:2016 hoặc tương đương | 3ml | Lọ | 1 | 33000 | 733334 | 2095239 | Công suất thiết kế của nhà máy, dây chuyền sản xuất đạt tối thiểu 1/12 * số lượng mời thầu Hoặc: - Sản lượng sản xuất cao nhất của 01 tháng trong vòng 05 năm gần nhất tính đến thời điểm đóng thầu đạt tối thiểu bằng số lượng theo yêu cầu của E-HSMT | 2200000 | 2200000
| 524 | 524 | PP2600000879 | Hoá chất rửa dùng cho máy xét nghiệm | Thành phần chính: Sodium hypochlorite < 8.0% Sodium hydrate < 2.0% Giới hạn: Thuốc thử phải được sử dụng trong phạm vi nhiệt độ môi trường là 15-35 độ C. Sản phẩm có xuất xứ thuộc các nước G7 Tiêu chuẩn chất lượng ISO 13485:2016 hoặc tương đương | 50ml | Lọ | 1 | 22500 | 500000 | 1428572 | Công suất thiết kế của nhà máy, dây chuyền sản xuất đạt tối thiểu 1/12 * số lượng mời thầu Hoặc: - Sản lượng sản xuất cao nhất của 01 tháng trong vòng 05 năm gần nhất tính đến thời điểm đóng thầu đạt tối thiểu bằng số lượng theo yêu cầu của E-HSMT | 1500000 | 1500000