## Tên CT
Công trình: Hạ điện áp đường dây trung thế 375E1.32

## B2
Biểu mẫu 02
TỔNG CÔNG TY ĐIỆN LỰC TP HÀ NỘI CÔNG TY ĐIỆN LỰC ĐAN PHƯỢNG |  |  | CỘNG HÒA XÃ HỘI CHỦ NGHĨA VIỆT NAM Độc lập - Tự do - Hạnh Phúc
Số: /BB-PC ĐANPHUONG |  |  | Đan Phượng, ngày … tháng … năm 2024
BIÊN BẢN Xác nhận danh mục VTTB dự kiến thu hồi (khi lập BCKTKT, TKBVTC & DT)
Tên công trình: Công trình: Cải tạo hạ điện áp lộ 373 E1.56 vận hành cấp điện áp 22kV
Mã công trình:
Nội dung công việc: Xác nhận danh mục VTTB dự kiến thu hồi
Stt | Tên VTTB | Ký hiệu mã, quy cách, nước (hãng) SX, (Serial number VTTB nếu có) | Đơn vị tính | Số lượng | Tình trạng vận hành VTTB | Ghi chú
1 | 2 | 3 | 4 | 5 | 6 | 7
| Cầu dao cách ly 35kV | CDCL-35 (TH) | bộ | 0 | Chắp nối, lão hoá
1 | Cầu dao phụ tải 35kV | CDPT-35 (TH) | bộ | 2 | Chắp nối, lão hoá
2 | Chống sét van 35kV | ZnO-35 (TH) | bộ | 159 | Hỏng, không đảm bảo | 1 bộ = 3 quả
3 | Cầu chì tự rơi 35kV | SI-35 (TH) | bộ | 1 | Kẹt, thao tác khó | 1 bộ = 3 bộ 1 pha
4 | Dây nhôm lõi thép 185mm2 | AC-185 | m | 1
| Dây nhôm lõi thép 95mm2 | AC-95 | m | 0 | Chắp nối, lão hoá
5 | Dây nhôm lõi thép 70mm2 | AC-70 | m | 4893 | Chắp nối, lão hoá
| Dây nhôm lõi thép 50mm2 | AC-50 | m | 0 | Chắp nối, lão hoá
| Dây chống sét TK 35mm2 | TK-35 | m | 0
| Cột bê tông ly tâm 18m | LT-18 | cột | 0 | Hoen gỉ, không đảm bảo
| Cột bê tông ly tâm 14m | LT-14 | cái | 0 | Rạn nứt, hở sắt
6 | Cột bê tông ly tâm 12m | LT-12 | cái | 18 | Rạn nứt, hở sắt
| Cột bê tông ly tâm 10m | LT-10 | cái | 0 | Rạn nứt, hở sắt
7 | Xà X1 đỡ dây 35kV | X1-35 | bộ | 9 | Hoen gỉ, không đảm bảo
| Xà X1L đỡ dây 35kV | X1L-35 | bộ | 0 | Hoen gỉ, không đảm bảo
| Xà nánh 1 pha cột kép dọc tuyến | X1LCKD-35 | bộ | 0 | Hoen gỉ, không đảm bảo
| Xà nánh 1 pha cột kép ngang tuyến | X1LCKN-35 | bộ | 0 | Hoen gỉ, không đảm bảo
| Xà X2 khóa dây sứ đứng 35kV | X2-35 | bộ | 0 | Hoen gỉ, không đảm bảo
| Xà X3 khóa dây sứ đứng 35kV | X3-35 | bộ | 0 | Hoen gỉ, không đảm bảo
8 | Xà X2 khóa dây sứ chuỗi 35kV | X2C-35 | bộ | 1 | Hoen gỉ, không đảm bảo
| Xà X2 khóa dây sứ chuỗi 35kV cột kép dọc | X2CKD-35 | bộ | 0 | Hoen gỉ, không đảm bảo
| Xà X2 khóa dây sứ chuỗi 35kV cột kép ngang | X2CKN-35 | bộ | 0 | Hoen gỉ, không đảm bảo
| Xà rẽ nhánh | XRN-35 | bộ | 0 | Hoen gỉ, không đảm bảo
| Xà rẽ nhánh cột kép dọc tuyến | XRNKD-35 | bộ | 0
| Xà khóa dây kiểu Pi | Xpi-35 | bộ | 0 | Hoen gỉ, không đảm bảo
| Xà đỡ cầu dao- cột pi | XCD-35 | bộ | 0 | Hoen gỉ, không đảm bảo
| Xà đỡ chống sét van | XCS-35 | bộ | 0 | Hoen gỉ, không đảm bảo
| Xà đỡ cầu chì tự rơi | X-SI | bộ | 0 | Hoen gỉ, không đảm bảo
9 | Xà đỡ sứ trung gian - chống sét van | XTG-CSV | bộ | 1
| Giá đỡ tụ bù trung áp | G-C900 | bộ | 0 | Hoen gỉ, không đảm bảo
| Xà phụ đỡ lèo 3 pha | XP-3 | bộ | 0 | Hoen gỉ, không đảm bảo
| Xà phụ đỡ lèo 1 pha | XP-1 | bộ | 0 | Hoen gỉ, không đảm bảo
| Giá bắt tay thao tác cầu dao- cột Pi | G-BTD | bộ | 0
| Ghế thao tác CDPT (64,71kg) | GTT-CDPT | bộ | 0 | Hoen gỉ, không đảm bảo
10 | Thang trèo cột ly tâm | TT-LT | bộ | 1 | Hoen gỉ, không đảm bảo
| Chuỗi néo đơn 35kV, polymer | CNĐ-35 | chuỗi | 0 | Suy giảm khả năng cách điện
| Chuỗi néo 35kV, thủy tinh | SCTT | chuỗi | 0
11 | Chuỗi néo 35kV, gốm | SC-G | chuỗi | 1 | Suy giảm khả năng cách điện
| Cách điện đứng 35kV, VHD | VHD-35 | quả | 0 | Suy giảm khả năng cách điện
12 | Cách điện đứng 35kV, polymer | PI-35 | quả | 1 | Suy giảm khả năng cách điện
13 | Cách điện đứng 35kV, Minh Long | ML-35 | quả | 6 | Suy giảm khả năng cách điện
14 | Cách điện đứng 35kV, kiểu cũ | NC-35 | quả | 45 | Suy giảm khả năng cách điện
| Chụp ngọn cột đơn 2,5m | C-NCN | bộ | 0 | Hoen gỉ, không đảm bảo
15 | Dây néo | DN | bộ | 71 | Hoen gỉ, không đảm bảo
| Ghíp nhôm 3 bu lông | GN-3BL | cái | 0
CHỦ NHIỆM ĐỀ ÁN |  | ĐƠN VỊ TVTK |  |  | CHỦ ĐẦU TƯ
Nguyễn Nam Thanh
Nơi nhận:
- …
- Lưu: VT, …

## TH. Tong hop Dz
BẢNG TỔNG KÊ KHỐI LƯỢNG VẬT TƯ-THIẾT BỊ DỰ KIẾN THU HỒI
Công trình: Hạ điện áp đường dây trung thế 375E1.32
3
[6 empty] | 1 | 2 | 3 | 4 | 5 | 6 | 7 | 8 | 9 | 10 | 11 | 12 | 13 | 14 | 15 | 16 | 17 | 18 | 19 | 20 | 21 | 22 | 23 | 24 | 25 | 26 | 27 | 28 | 29 | 30 | 31 | 32 | 33 | 34 | 35 | 36 | 37 | 38 | 39 | 40 | 41 | 42 | 43 | 44 | 45 | 46 | 47 | 48 | 49 | 50 | 51 | 52 | 53 | 54 | 55 | 56 | 57 | 58 | 59 | 60 | 61 | 62
| Stt | Tên gọi - Quy cách | Ký hiệu | Đơn vị | Tổng KL | Hạng mục 1: ĐZ 375 E1.32 | Hạng mục 2: Tuyến cáp ngầm từ TBA Thị Trấn 11 đến TBA Thị Trấn 3 | Hạng mục 3: Tuyến cáp ngầm từ Cột 4 nhánh Thị Trấn 4 đến TBA Nhà Văn Hóa | Hạng mục 4: Tuyến cáp ngầm từ Cột 22 nhánh Hà Hồi 10 đến cột 4 nhánh Hà Hồi | Hạng mục 5: MBA 1 (TBA Dịch Vụ Văn Bình) | Hạng mục 6: MBA 1 (TBA Văn Bình 5 IVO) | Hạng mục 7: MBA 1 (TBA Thị Trấn 2) | Hạng mục 8: MBA 1 (TBA Thị Trấn 1) | Hạng mục 9: MBA 1 (TBA Trường cấp 3) | Hạng mục 10: MBA 1 (TBA UB huyện) | Hạng mục 11: MBA 1 (TBA Kho Giống) | Hạng mục 12: MBA 1 (TBA Văn Phú 2) | Hạng mục 13: MBA 1 (TBA Văn Phú 4) | Hạng mục 14: MBA 1 (TBA BV Tâm Thần) | Hạng mục 15: MBA (Hòa Bình 7) | Hạng mục 16: MBA (TBA Hòa Bình 4) | Hạng mục 17: MBA 1 (TBA Văn Hòa) | Hạng mục 18: MBA 1 (TBA Sơn Hà) | Hạng mục 19: MBA 1 (TBA Văn Bình 16) | Hạng mục 20: MBA 1 (TBA Hà Hồi 7) | Hạng mục 21: MBA 1 (TBA Hà Hồi 15) | Hạng mục 22: MBA 1 (TBA Quất Động 4) | Hạng mục 23: MBA 1 (TBA Hiệp Hà) | Hạng mục 24: MBA 1 (TBA Hà Hồi 4) | Hạng mục 25: MBA 1 (TBA Hà Hồi 12) | Hạng mục 26: MBA 1 (TBA Hà Hồi 10) | Hạng mục 27: MBA 1 (TBA Hà Hồi 18) | Hạng mục 28: MBA 1 (TBA Kinh Thành) | Hạng mục 29: MBA 1 (TBA Đức Thành (Long Bình)) | Hạng mục 30: MBA 1 (TBA Văn Bình 15) | Hạng mục 31: MBA 1 (TBA Công An huyện) | Hạng mục 32: MBA 1 (TBA Ga Thường Tín) | Hạng mục 33: MBA 1 (TBA Nhà Văn Hóa) | Hạng mục 34: MBA 1 (TBA Thị Trấn 4) | Hạng mục 35: MBA 1 (TBA Thị Trấn 8) | Hạng mục 36: MBA 1 (TBA Thị Trấn 5) | Hạng mục 37: MBA 1 (TBA Trường Cao đẳng sư phạm 2) | Hạng mục 38: MBA 1 (TBA Trạm cấp nước) | Hạng mục 39: MBA 1 (TBA Trường Nguyễn Trãi A) | Hạng mục 40: MBA 1 (Thị Trấn 7) | Hạng mục 41: MBA 1 (TBA Bệnh viện đa khoa Thường Tín 2) | Hạng mục 42: MBA 2 (TBA Bệnh viện đa khoa Thường Tín 2) | Hạng mục 43: MBA 1 (TBA Đội PCCC và Cứu nạn cứu hộ) | Hạng mục 44: MBA 1 (TBA Nguyễn Du) | Hạng mục 45: MBA 1 (TBA Thị Trấn 3) | Hạng mục 46: MBA 1 (TBA Thị Trấn 9) | Hạng mục 47: MBA 1 (TBA Văn Phú 1) | Hạng mục 48: MBA 1 (TBA Văn Phú 12) | Hạng mục 49: MBA 1 (TBA Văn Phú 5) | Hạng mục 50: MBA 1 (Văn Phú 11) | Hạng mục 51: MBA 1 (TBA Viện pháp y tâm thần T2) | Hạng mục 52: MBA 1 (TBA BV Pháp Y) | Hạng mục 53: MBA 1 (TBA Hòa Bình 13) | Hạng mục 54: MBA 1 (TBA Hòa Bình 6) | Hạng mục 55: MBA 1 (TBA Hà Hồi 2) | Hạng mục 56: MBA 1 (TBA Hà Hồi 9) | Hạng mục 57: MBA 1 (TBA Vinfast) | Hạng mục 58: MBA 1 (TBA Rau sạch Hà Hồi T1) | Hạng mục 59: MBA 1 (TBA Hà Hồi 13) | Hạng mục 60: MBA 1 (TBA Rau sạch Hà Hồi T2) | Hạng mục 61: MBA 1 (TBA Hà Hồi 11) | Tổng | Ghi chú
|  |  | 1 | 2 | 3 | 4 | 5 | 6 | 7 | 8 | 9 | 10 | 11 | 12 | 13 | 14 | 15 | 16 | 17 | 18 | 19 | 20 | 21 | 22 | 23 | 24 | 25 | 26 | 27 | 28 | 29 | 30 | 31 | 32 | 33 | 34 | 35 | 36 | 37 | 38 | 39 | 40 | 41 | 42 | 43 | 44 | 45 | 46 | 47 | 48 | 49 | 50 | 51 | 52 | 53 | 54 | 55 | 56 | 57 | 58 | 59 | 60 | 61 | 62 | 63 | 64 | 65
| I | Phần thiết bị | bar: 3
CDCL-35 (TH) |  | Cầu dao cách ly 35kV | 1: CDCL-35 (TH); 2: bộ; 3: 0; 4: 0; 65: 0
CDPT-35 (TH) | 1 | Cầu dao phụ tải 35kV | 1: CDPT-35 (TH); 2: bộ; 3: 2; 4: 2; 65: 2
CDPT-35 (dc) |  | Cầu dao phụ tải 35kV | 1: CDPT-35 (dc); 2: bộ; 3: 0; 4: 0; 65: 0
Ti-35 (TH) |  | Biến dòng điện 35kV - Thu hồi | 1: Ti-35 (TH); 2: quả; 3: 0; 4: 0; 65: 0
TU-35DD (TH) |  | Biến điện áp đo đếm 35kV - Thu hồi | 1: TU-35DD (TH); 2: quả; 3: 0; 4: 0; 65: 0
TU-35 (TH) | 2 | Biến điện áp cấp nguồn 35kV - Thu hồi | 1: TU-35 (TH); 2: quả; 3: 6; 4: 6; 65: 6
ZnO-35 (TH) | 3 | Chống sét van 35kV-DH-10kA-kèm hạt nổ - Thu hồi | 1: ZnO-35 (TH); 2: quả; 3: 159; 4: 159; 65: 159
| II | Phần vật liệu | bar: 3; 65
SI-35 (TH) | 1 | Cầu chì tự rơi 35kV | 1: SI-35 (TH); 2: cái; 3: 1; 4: 1; 65: 1
SI-22 (TH) |  | Cầu chì tự rơi 22kV | 1: SI-22 (TH); 2: cái; 3: 0; 4: 0; 65: 0
ACSR/PVC-70-3.6kV-th | 2 | Dây bọc ACSR/PVC-70-3.6kV | 1: ACSR/PVC-70-3.6kV-th; 2: m; 3: 1989; 4: 1989; 65: 1989
AC-185 (TH) |  | Dây nhôm lõi thép 185mm2 | 1: AC-185 (TH); 2: m; 3: 0; 4: 0; 65: 0
AC-150 (TH) |  | Dây nhôm lõi thép 150mm2 | 1: AC-150 (TH); 2: m; 3: 0; 4: 0; 65: 0
AC-95 (TH) |  | Dây nhôm lõi thép 95mm2 | 1: AC-95 (TH); 2: m; 3: 0; 4: 0; 65: 0
AC-70 (TH) | 3 | Dây nhôm lõi thép 70mm2 | 1: AC-70 (TH); 2: m; 3: 4893; 4: 4893; 65: 4893
AC-50 (TH) |  | Dây nhôm lõi thép 50mm2 | 1: AC-50 (TH); 2: m; 3: 0; 4: 0; 65: 0
TK-35 (TH) |  | Dây chống sét TK 35mm2 | 1: TK-35 (TH); 2: m; 3: 0; 4: 0; 65: 0
LT-18 (TH) |  | Cột bê tông ly tâm 18m | 1: LT-18 (TH); 2: cái; 3: 0; 4: 0; 65: 0
LT-16 (TH) | 4 | Cột bê tông ly tâm 16m | 1: LT-16 (TH); 2: cái; 3: 1; 4: 1; 65: 1
LT-14 (TH) |  | Cột bê tông ly tâm 14m | 1: LT-14 (TH); 2: cái; 3: 0; 4: 0; 65: 0
LT-12 (TH) | 5 | Cột bê tông ly tâm 12m | 1: LT-12 (TH); 2: cái; 3: 18; 4: 18; 65: 18
LT-10 (TH) |  | Cột bê tông ly tâm 10m | 1: LT-10 (TH); 2: cái; 3: 0; 4: 0; 65: 0
X1-35 (TH) | 6 | Xà X1 đỡ dây 35kV | 1: X1-35 (TH); 2: bộ; 3: 9; 4: 9; 65: 9
CXBS (TH) |  | CXBS THU HỔI | 1: CXBS (TH); 2: bộ; 3: 0; 4: 0; 65: 0 |  |  | CXBS THU HỔI
X1LCKD-35 (TH) |  | Xà nánh 1 pha cột kép dọc tuyến | 1: X1LCKD-35 (TH); 2: bộ; 3: 0; 4: 0; 65: 0 |  |  | CXBS (TH)
X1LCKN-35 (TH) |  | Xà nánh 1 pha cột kép ngang tuyến | 1: X1LCKN-35 (TH); 2: bộ; 3: 0; 4: 0; 65: 0
X2-22 (TH) |  | Xà X2 khóa dây sứ đứng | 1: X2-22 (TH); 2: bộ; 3: 0; 4: 0; 65: 0
X3-35 (TH) |  | Xà X3 khóa dây sứ đứng | 1: X3-35 (TH); 2: bộ; 3: 0; 4: 0; 65: 0
X2L-KD-1P-SC-35KV(TH) |  | Xà néo lệch 1 pha sứ chuỗi cột đôi dọc tuyến 35kV thu hồi | 1: X2L-KD-1P-SC-35KV(TH); 2: bộ; 3: 0; 4: 0; 65: 0
X2C-35 (TH) | 7 | Xà X2 khóa dây sứ chuỗi- cột đơn | 1: X2C-35 (TH); 2: bộ; 3: 9; 4: 9; 65: 9
X2L-1P-SC-24 (TH) | 7 | Xà X2 khóa dây sứ chuỗi- cột đơn | 1: X2L-1P-SC-24 (TH); 2: bộ; 3: 1; 4: 1; 65: 1 |  | 102kg
X2CKD-35 (TH) |  | Xà X2 khóa dây cột kép dọc tuyến | 1: X2CKD-35 (TH); 2: bộ; 3: 0; 4: 0; 65: 0
X2CKN-35-LG (TH) |  | Xà X2 khóa dây cột kép ngang tuyến - xuyên tâm | 1: X2CKN-35-LG (TH); 2: bộ; 3: 0; 4: 0; 65: 0
X2CKN-35 (TH) |  | Xà X2 khóa dây cột kép ngang tuyến | 1: X2CKN-35 (TH); 2: bộ; 3: 0; 4: 0; 65: 0
XRN-22 (TH) |  | Xà rẽ nhánh | 1: XRN-22 (TH); 2: bộ; 3: 0; 4: 0; 65: 0
XRN-35 (TH) |  | Xà rẽ nhánh | 1: XRN-35 (TH); 2: bộ; 3: 0; 4: 0; 65: 0
XRNKD-35 (TH) |  | Xà rẽ nhánh cột kép dọc tuyến | 1: XRNKD-35 (TH); 2: bộ; 3: 0; 4: 0; 65: 0
Xpi-22 (TH) |  | Xà khóa dây kiểu Pi | 1: Xpi-22 (TH); 2: bộ; 3: 0; 4: 0; 65: 0
Xpi-35 (TH) |  | Xà khóa dây kiểu Pi | 1: Xpi-35 (TH); 2: bộ; 3: 0; 4: 0; 65: 0
XCD-35 (TH) |  | Xà đỡ cầu dao- cột pi | 1: XCD-35 (TH); 2: bộ; 3: 0; 4: 0; 65: 0
XCS-35 (TH) |  | Xà đỡ chống sét van | 1: XCS-35 (TH); 2: bộ; 3: 0; 4: 0; 65: 0
XĐC-CS (TH) |  | Xà đỡ đầu cáp ngầm- chống sét van | 1: XĐC-CS (TH); 2: bộ; 3: 0; 4: 0; 65: 0
X-SI (TH) | 8 | Xà đỡ cầu chì tự rơi | 1: X-SI (TH); 2: bộ; 3: 1; 4: 1; 65: 1
XTG-CSV (TH) |  | Xà đỡ sứ trung gian - chống sét van | 1: XTG-CSV (TH); 2: bộ; 3: 0; 4: 0; 65: 0
G-C900 (TH) |  | Giá đỡ tụ bù trung áp | 1: G-C900 (TH); 2: bộ; 3: 0; 4: 0; 65: 0
XP-3 (TH) | 9 | Xà phụ đỡ lèo 3 pha | 1: XP-3 (TH); 2: bộ; 3: 1; 4: 1; 65: 1
XP-3 (DC) | 10 | Xà phụ đỡ lèo 3 pha (Tháo dỡ, di chuyển lắp đặt lại trên lưới) | 1: XP-3 (DC); 2: bộ; 3: 1; 4: 1; 65: 1
XP3-2P (TH) |  | Xà phụ đỡ lèo 3 pha 2 bên cột đơn | 1: XP3-2P (TH); 2: bộ; 3: 0; 4: 0; 65: 0
XP3-CSV (TH) |  | Xà phụ đỡ lèo 3 pha + chống sét van thu hồi | 1: XP3-CSV (TH); 2: bộ; 3: 0; 4: 0; 65: 0
XP-2 (TH) |  | Xà phụ đỡ lèo 2 pha thu hồi | 1: XP-2 (TH); 2: bộ; 3: 0; 4: 0; 65: 0
XP-2 (DC) |  | Xà phụ đỡ lèo 2 pha thu hồi (Tháo dỡ, di chuyển lắp đặt lại trên lưới) | 1: XP-2 (DC); 2: bộ; 3: 0; 4: 0; 65: 0
XP2-2P (TH) |  | Xà phụ đỡ lèo 2 pha 2 bên cột đơn thu hồi | 1: XP2-2P (TH); 2: bộ; 3: 0; 4: 0; 65: 0
XP-1 (DC) |  | Xà phụ đỡ lèo 1 pha (Tháo dỡ, di chuyển lắp đặt lại trên lưới) | 1: XP-1 (DC); 2: bộ; 3: 0; 4: 0; 65: 0
XP-1 (TH) |  | Xà phụ đỡ lèo 1 pha | 1: XP-1 (TH); 2: bộ; 3: 0; 4: 0; 65: 0
X-chụp DCS (TH) | 11 | Xà chụp dây chống sét | 1: X-chụp DCS (TH); 2: bộ; 3: 1; 4: 1; 65: 1 |  | 52kg
G-BTD (TH) |  | Giá bắt tay thao tác cầu dao- cột Pi | 1: G-BTD (TH); 2: bộ; 3: 0; 4: 0; 65: 0
X-LBS (TH) |  | Xà đỡ cầu dao phụ tải thu hồi | 1: X-LBS (TH); 2: bộ; 3: 0; 4: 0; 65: 0
X-CD-ĐC-LT (TH) |  | Xà đỡ cầu dao, đầu cáp cột ly tâm đơn | 1: X-CD-ĐC-LT (TH); 2: bộ; 3: 0; 4: 0; 65: 0
X-CD-2LT (DC) |  | Xà đỡ cầu dao cột ly tâm đôi (Tháo dỡ, di chuyển lắp đặt lại trên lưới) | 1: X-CD-2LT (DC); 2: bộ; 3: 0; 4: 0; 65: 0
X-CD-2LT (TH) |  | Xà đỡ cầu dao cột ly tâm đôi | 1: X-CD-2LT (TH); 2: bộ; 3: 0; 4: 0; 65: 0
GTT-CDPT (DC) |  | Ghế thao tác CDPT (Tháo dỡ, di chuyển lắp đặt lại trên lưới) | 1: GTT-CDPT (DC); 2: bộ; 3: 0; 4: 0; 65: 0
GTT-CDPT (TH) | 12 | Ghế thao tác CDPT | 1: GTT-CDPT (TH); 2: bộ; 3: 1; 4: 1; 65: 1
GTT-SI (TH) |  | Ghế thao tác SI thu hồi | 1: GTT-SI (TH); 2: bộ; 3: 0; 4: 0; 65: 0
TT-LT (TH) | 13 | Thang trèo cột ly tâm | 1: TT-LT (TH); 2: bộ; 3: 1; 4: 1; 65: 1
TT-LT (DC) |  | Thang trèo cột ly tâm (tháo dỡ di chuyển lắp đặt lại) | 1: TT-LT (DC); 2: bộ; 3: 0; 4: 0; 65: 0
CTĐ-35 (TH) | 14 | Chuỗi treo đơn 35kV, polymer | 1: CTĐ-35 (TH); 2: chuỗi; 3: 6; 4: 6; 65: 6
CNĐ-35 (TH) | 15 | Chuỗi néo đơn 35kV, polymer | 1: CNĐ-35 (TH); 2: chuỗi; 3: 45; 4: 45; 65: 45
CNK-35 (TH) |  | Chuỗi néo kép 35kV, polymer | 1: CNK-35 (TH); 2: chuỗi; 3: 0; 4: 0; 65: 0
SCTT (TH) |  | Chuỗi néo 35kV, thủy tinh | 1: SCTT (TH); 2: chuỗi; 3: 0; 4: 0; 65: 0
SCTT (DC) |  | Chuỗi néo 35kV, thủy tinh (tháo dỡ di chuyển lắp đặt lại) | 1: SCTT (DC); 2: chuỗi; 3: 0; 4: 0; 65: 0
SCTT-K (TH) |  | Chuỗi néo 35kV, thủy tinh | 1: SCTT-K (TH); 2: chuỗi; 3: 0; 4: 0; 65: 0
SCTT-K (DC) |  | Chuỗi néo 35kV, thủy tinh (tháo dỡ di chuyển lắp đặt lại) | 1: SCTT-K (DC); 2: chuỗi; 3: 0; 4: 0; 65: 0
SC-G (TH) |  | Chuỗi néo 35kV, gốm | 1: SC-G (TH); 2: chuỗi; 3: 0; 4: 0; 65: 0
VHD-35 (TH) | 16 | Cách điện đứng 35kV, VHD | 1: VHD-35 (TH); 2: quả; 3: 71; 4: 71; 65: 71
VHD-35 (DC) |  | Cách điện đứng 35kV, VHD (tháo dỡ di chuyển lắp đặt lại) | 1: VHD-35 (DC); 2: quả; 3: 0; 4: 0; 65: 0
PI-35 (TH) |  | Cách điện đứng 35kV, polymer | 1: PI-35 (TH); 2: quả; 3: 0; 4: 0; 65: 0
ML-35 (TH) |  | Cách điện đứng 35kV, Minh Long | 1: ML-35 (TH); 2: quả; 3: 0; 4: 0; 65: 0
LPs-35 (TH) |  | Cách điện đứng 35kV, kiểu cũ | 1: LPs-35 (TH); 2: quả; 3: 0; 4: 0; 65: 0
CTTĐ (TH) |  | Chi tiết tiếp địa | 1: CTTĐ (TH); 2: bộ; 3: 0; 4: 0; 65: 0
DN (TH) |  | Dây néo | 1: DN (TH); 2: bộ; 3: 0; 4: 0; 65: 0
GN-3BL (TH) |  | Ghíp nhôm 3 bu lông | 1: GN-3BL (TH); 2: cái; 3: 0; 4: 0; 65: 0
CD-DCS2 (TH) |  | Cổ dề néo dây chống sét cột đơn thu hồi | 1: CD-DCS2 (TH); 2: bộ; 3: 0; 4: 0; 65: 0
CD-DCS2A (TH) |  | Cổ dề néo dây chống sét cột đôi thu hồi | 1: CD-DCS2A (TH); 2: bộ; 3: 0; 4: 0; 65: 0
GC-LT(TH) |  | Giằng cột li tâm 14-20m thu hồi | 1: GC-LT(TH); 2: bộ; 3: 0; 4: 0; 65: 0
CLE-O (TH) |  | Colie ôm ống- ôm cáp ngầm lên cột thu hồi | 1: CLE-O (TH); 2: bộ; 3: 0; 4: 0; 65: 0
C-NCN (TH) | 17 | Chụp ngọn cột đơn 2,5m | 1: C-NCN (TH); 2: bộ; 3: 1; 4: 1; 65: 1

## Bang ke HT (hidden)
BẢNG KÊ KHỐI LƯỢNG VẬT TƯ-THIẾT BỊ HIỆN TRẠNG
Công trình: Nâng cấp, cải tạo lộ 377E10.2.
Vị trí | Khoảng cách | Dây dẫn |  |  |  | Dây chống sét TK-50 | Cột |  |  |  | Xà | [18 empty] | Cầu dao phụ tải 35kV | Cầu dao cách ly 35kV | Chống sét van 35kV | Cầu chì tự rơi 35kV | Ghế thao tác |  | Giá bắt tay dao | Thang trèo | Cách điện | [7 empty] | Chụp ngọn cột đỡ 2,5m | Chụp ngọn cột néo 2,5m | Ghíp nhôm 3 bulong | Dây néo cột
|  | AC 185 | AC 95 | AC 70 | AC-50 |  | LT-18 | LT-14 | LT-12 | LT-10 | X1-35 | X1LC-35 | X1LCKD-35 | X1LCKN-35 | X2-35 | X3-35 | X2C-35 | X2CKD-35 | X2CKN-35 | XRN-35 | Xpi-35 | XCD-35 | XCS-35 | X-SI | XTG-CSV | XTG-CSV2 | G-900 | XP-3 | XP-1 |  |  |  |  | Cột đơn | Cột Pi |  |  | Chuỗi néo đơn 35kV | Chuỗi néo kép 35kV | Sứ chuỗi thủy tinh | Sứ chuỗi gốm | Cách điện đứng 35kV, VHD | Sứ đứng nâu cũ | Sứ đứng Polime | Sứ đứng Minh Long trắng
Đơn vị | m | m | m | m | m | m | cột | cột | cột | cột | bộ | bộ | bộ | bộ | bộ | bộ | bộ | bộ | bộ | bộ | bộ | bộ | bộ | bộ | bộ | bộ | bộ | bộ | bộ | bộ | bộ | bộ | bộ | bộ | bộ | bộ | bộ | chuỗi | chuỗi | chuỗi | chuỗi | quả | quả | quả | quả | bộ | bộ | bộ | sợi
Tổng |  | 4797 | 1682 | 0 | 0 | 1231 | 23 | 35 | 32 | 25 | 25 | 51 | 0 | 1 | 40 | 11 | 10 | 6 | 1 | 12 | 12 | 1 | 1 | 1 | 0 | 0 | 1 | 4 | 12 | 4 | 0 | 0 | 0 | 4 | 1 | 4 | 5 | 207 | 0 | 3 | 0 | 400 | 0 | 0 | 6 | 26 | 0 | 0 | 9
Lộ 377
110KV-Vân Đình
XT | [6 empty] | 2 | [6 empty] | 1 |  |  |  |  | 1 | [18 empty] | 6 |  |  |  | 1
1 | 46 | 46 |  |  |  | 46 | 2 | [9 empty] | 1 |  |  |  | 1 | [7 empty] | 2 | [8 empty] | 6 |  |  |  | 2 | [6 empty] | 4
2 | 69 | 69 |  |  |  | 69 | 1 |  |  |  |  | 1 |  |  |  |  | 1 | [10 empty] | 3 | 1 | 1 |  |  |  | 1 |  | 1 | 1 | 6 |  |  |  | 10
3 | 55 | 55 |  |  |  | 55 | 1 |  |  |  | 1 | 1 | [25 empty] | 3
4 | 58 | 58 |  |  |  | 58 | 1 |  |  |  |  | 1 |  |  | 1 | [26 empty] | 6
5 | 82 | 82 |  |  |  | 82 | 2 | [13 empty] | 1 | [16 empty] | 6
6 | 57 | 57 |  |  |  | 57 | 1 |  |  |  |  | 1 |  |  | 1 | [26 empty] | 6
7 | 64 | 64 |  |  |  | 64 | 1 |  |  |  | 1 | 1 | [25 empty] | 3
8 | 75 | 75 |  |  |  | 75 | 1 |  |  |  |  | 1 |  |  | 1 | [26 empty] | 6
9 | 64 | 64 |  |  |  | 64 | 1 |  |  |  | 1 | 1 | [25 empty] | 3
10 | 93 | 93 |  |  |  | 93 | 1 |  |  |  |  | 1 |  |  |  |  | 1 |  |  | 1 | [8 empty] | 1 | [8 empty] | 9 |  |  |  | 1
11 | 48 | 48 |  |  |  | 48 | 1 |  |  |  |  | 1 |  |  | 1 | [26 empty] | 6
12 | 59 | 59 |  |  |  | 59 | 1 |  |  |  |  | 1 |  |  | 1 | [26 empty] | 6
13 | 59 | 59 |  |  |  | 59 |  | 2 | [12 empty] | 1 | [16 empty] | 6 | [10 empty] | 4
14 | 67 | 67 |  |  |  | 67 |  | 1 |  |  |  | 1 |  |  | 1 | [26 empty] | 6
15 | 79 | 79 |  |  |  | 79 |  | 1 |  |  | 1 | 1 | [25 empty] | 3
16 | 71 | 71 |  |  |  | 71 | 1 |  |  |  |  | 1 |  |  | 1 | [26 empty] | 6
17 | 59 | 59 |  |  |  | 59 | 1 |  |  |  | 1 | 1 | [25 empty] | 2 |  |  |  | 2
18 | 65 | 65 |  |  |  | 65 | 1 |  |  |  |  | 1 |  |  | 1 | [26 empty] | 6
19 | 61 | 61 |  |  |  | 61 | 2 | [9 empty] | 1 |  |  |  | 1 | [7 empty] | 1 | [8 empty] | 9 |  |  |  | 2
20 | 110 | 110 | [5 empty] | 1 |  |  |  | 1 |  |  | 1 | [26 empty] | 6
21 | 71 | 71 | [6 empty] | 1 |  |  | 1 |  |  | 1 | [26 empty] | 6
22 | 76 | 76 | [7 empty] | 1 | 1 | 1 | [25 empty] | 3 | [7 empty] | 1
23 | 69 | 69 | [6 empty] | 1 |  |  | 1 |  |  | 1 | [26 empty] | 6
24 | 44 | 44 | [5 empty] | 1 |  |  | 1 | 1 | [7 empty] | 1 | [17 empty] | 6 |  |  |  | 1
25 | 81 | 81 | [7 empty] | 1 | 1 | 1 | [25 empty] | 3 | [7 empty] | 1
26 | 62 | 62 | [6 empty] | 2 | [8 empty] | 1 | [19 empty] | 6 |  |  |  | 1
27 | 54 | 54 | [7 empty] | 1 | 1 | 1 | [25 empty] | 2 |  |  |  | 2
28 | 46 | 46 | [6 empty] | 1 |  |  | 1 |  |  | 1 | [26 empty] | 6
29 | 55 | 55 | [7 empty] | 1 | 1 | 1 | [25 empty] | 3 | [7 empty] | 1
30 | 66 | 66 | [6 empty] | 1 |  |  | 1 |  |  | 1 | [26 empty] | 6
31 | 60 | 60 | [7 empty] | 1 | 1 | 1 | [16 empty] | 1 | [8 empty] | 3 |  |  |  | 1 |  |  |  | 1
32 | 76 | 76 | [5 empty] | 1 | [6 empty] | 1 | [26 empty] | 6
33 | 68 | 68 | [5 empty] | 1 | [6 empty] | 1 |  |  |  |  | 1 | [21 empty] | 10
34 | 85 | 85 | [5 empty] | 1 | [6 empty] | 1 | [26 empty] | 6
35 | 76 | 76 | [5 empty] | 2 | [12 empty] | 1 | [16 empty] | 6
36 | 83 | 83 | [7 empty] | 1 |  |  |  |  | 1 | [26 empty] | 6 |  |  |  | 1
37 | 151 | 151 | [5 empty] | 1 | [7 empty] | 1 | [25 empty] | 6
38 | 136 | 136 | [5 empty] | 1 | [6 empty] | 1 | [26 empty] | 6
39 | 85 | 85 | [5 empty] | 1 |  |  | 1 | 1 | [25 empty] | 6
40 | 67 | 67 | [7 empty] | 1 | 1 | 1 | [25 empty] | 3 | [7 empty] | 1
41 | 84 | 84 | [6 empty] | 2 | [7 empty] | 1 | [20 empty] | 6 |  |  |  | 1
42 | 52 | 52 | [7 empty] | 1 | 1 | 1 | [25 empty] | 2 |  |  |  | 2 |  |  |  | 1
43 | 49 | 49 | [6 empty] | 1 |  |  | 1 |  |  | 1 | [26 empty] | 6
44 | 88 | 88 | [7 empty] | 1 | 1 | 1 | [25 empty] | 3 | [7 empty] | 1
44.1 | 11 | 11
45 | 50 | 50 | [6 empty] | 1 |  |  | 1 |  |  | 1 | [26 empty] | 6
46 | 55 | 55 | [7 empty] | 1 | 1 | 1 | [25 empty] | 3 | [7 empty] | 1
47 | 60 | 60 | [5 empty] | 1 |  |  |  | 1 |  |  | 1 | [26 empty] | 6
48 | 82 | 82 | [5 empty] | 2 | [11 empty] | 1 | 1 | [7 empty] | 1 | [8 empty] | 9 |  |  |  | 2
49 | 61 | 61 | [5 empty] | 1 |  |  |  | 1 |  |  | 1 | [26 empty] | 6
50 | 67 | 67 | [7 empty] | 1 | 1 | 1 | [25 empty] | 3 | [7 empty] | 1
51 | 79 | 79 | [6 empty] | 1 |  |  | 1 |  |  | 1 | [26 empty] | 6
52 | 58 | 58 | [7 empty] | 1 | 1 | 1 | [25 empty] | 3 | [7 empty] | 1
53 | 47 | 47 | [6 empty] | 1 |  |  | 1 |  |  | 1 | [26 empty] | 6
54 | 77 | 77 | [5 empty] | 1 |  |  | 1 | 1 |  |  |  |  | 1 | [20 empty] | 6 | [10 empty] | 1
55 | 63 | 63 | [6 empty] | 1 |  |  | 1 |  |  | 1 | [26 empty] | 6
56 | 76 | 76 | [7 empty] | 1 |  |  |  |  | 1 |  |  |  |  | 1 | [21 empty] | 12
57 | 71 | 71 | [6 empty] | 2 | [8 empty] | 1 | [11 empty] | 1 |  |  |  | 1 |  | 1 | 1 | 6 |  |  |  | 4
58 | 37 | 37 | [7 empty] | 1 | 1 | 1 | [25 empty] | 3 | [7 empty] | 1
59 | 59 | 59 | [7 empty] | 1 |  | 1 |  |  | 1 |  |  |  |  | 1 | [17 empty] | 3 |  |  |  | 7
60 | 69 | 69 | [7 empty] | 1 | 1 | 1 | [25 empty] | 3
61 | 52 | 52 | [6 empty] | 1 |  |  | 1 |  |  | 1 |  | 1 | [20 empty] | 3 |  |  |  | 7
62 | 54 | 54 | [7 empty] | 1 | 1 | 1 | [25 empty] | 3 | [7 empty] | 1
63 | 65 | 65 | [6 empty] | 1 |  |  | 1 |  |  | 1 | [26 empty] | 6
64 | 61 | 61 | [7 empty] | 1 | 1 | 1 | [25 empty] | 3 | [7 empty] | 1
65 | 55 | 55 | [5 empty] | 1 |  |  |  | 1 |  |  | 1 | [26 empty] | 6
66 | 82 | 82 | [5 empty] | 2 | [11 empty] | 1 | 1 | [7 empty] | 1 | [12 empty] | 9 |  |  |  | 2
66.1 | 73 | 73 | [5 empty] | 2 |  |  |  | 1 | [5 empty] | 1 |  | 1 | [8 empty] | 1 | [12 empty] | 3 |  |  |  | 8
67 | 17 | 17 | [5 empty] | 1 |  |  | 1 | [5 empty] | 1 |  |  |  |  | 1 | [6 empty] | 1 | 1 |  |  |  | 1 |  | 1 | 1 | 3 |  |  |  | 8
68 | 81 | 81 | [5 empty] | 2 | [12 empty] | 1 | [16 empty] | 6
69 | 110 | 110 | [5 empty] | 1 |  |  |  | 1 |  |  | 1 |  |  |  |  | 1 | [17 empty] | 3 |  |  |  | 6
70 | 59 |  | 59 |  |  |  |  | 1 | [7 empty] | 1 | [25 empty] | 6
71 | 67 |  | 67 |  |  |  |  | 1 | [7 empty] | 1 | 1 | [20 empty] | 3 |  |  |  | 6
72 | 96 |  | 96 | [5 empty] | 1 |  | 1 | [11 empty] | 1 | 1 |  |  | 1 | 1 | 1 |  |  |  |  | 1 |  |  | 1 |  |  |  |  | 10
73 | 55 |  | 55 | [5 empty] | 2 | [11 empty] | 1 | [16 empty] | 6
73.1 | 25 |  | 25 | [5 empty] | 1 | [7 empty] | 1 |  |  | 1 | [8 empty] | 1 | [8 empty] | 3 |  |  |  | 7
74 | 44 |  | 44 | [6 empty] | 1 |  |  |  |  | 1 | [26 empty] | 6
75 | 67 |  | 67 | [5 empty] | 1 | [5 empty] | 1 | [26 empty] | 6
76 | 45 |  | 45 | [6 empty] | 1 |  |  |  |  | 1 |  |  |  |  | 1 | [21 empty] | 12 |  |  |  | 1
77 | 42 |  | 42 |  |  |  |  | 1 | [6 empty] | 1 | [26 empty] | 6
78 | 116 |  | 116 |  |  |  |  | 1 | [7 empty] | 1 | [25 empty] | 6
79 | 97 |  | 97 |  |  |  | 2 | [10 empty] | 1 | [19 empty] | 6 |  |  |  | 1
80 | 94 |  | 94 |  |  |  |  | 1 | [7 empty] | 1 | [25 empty] | 6
81 | 84 |  | 84 |  |  |  |  | 1 | [6 empty] | 1 | [26 empty] | 6
82 | 82 |  | 82 |  |  |  |  | 1 | [7 empty] | 1 | [25 empty] | 6
83 | 71 |  | 71 | [5 empty] | 1 | [5 empty] | 1 | [26 empty] | 6
84 | 66 |  | 66 | [6 empty] | 1 | [5 empty] | 1 | [25 empty] | 6 |  |  |  | 1
85 | 60 |  | 60 | [5 empty] | 2 | [8 empty] | 1 | [19 empty] | 6 |  |  |  | 1
86 | 59 |  | 59 | [6 empty] | 1 | [5 empty] | 1 | [25 empty] | 6
87 | 59 |  | 59 | [5 empty] | 1 | [5 empty] | 1 | [26 empty] | 6
88 | 63 |  | 63 | [6 empty] | 1 | [5 empty] | 1 |  |  |  | 1 | [21 empty] | 6 |  |  | 6
89 | 51 |  | 51 | [5 empty] | 1 | [5 empty] | 1 | [26 empty] | 6
90 | 53 |  | 53 | [6 empty] | 1 | [5 empty] | 1 | [25 empty] | 6
91 | 62 |  | 62 | [5 empty] | 1 | [5 empty] | 1 | [26 empty] | 6
92 | 87 |  | 87 | [6 empty] | 1 | [5 empty] | 1 | [25 empty] | 6
93(RG) | 78 |  | 78 | [5 empty] | 2 | [11 empty] | 3 | [8 empty] | 1 |  |  |  |  | 1 | 1 | 1 | 3 |  | 3 |  | 4
97 lộ 371
Các nhánh rẽ
Nhánh TBA Hoàng Xá
10
TBA
Nhánh TBA Lương Xá 1
19
TBA
Nhánh TBA Lưu Khê
24
1
TBA
Nhánh TBA Vũ Nội
1
TBA |  |  |  |  | 0 |  |  |  | 2 | [8 empty] | 1 | [19 empty] | 6 |  |  |  | 1
Nhánh TBA Liên Bạt 2
44.1
1
2
TBA
Nhánh TBA Thôn Liên Minh
48
TBA
Nhánh TBA Cầu Lão
56
1
….
TBA
Nhánh TBA Hoa Đường
59
1
…
TBA
Nhánh TBA Hoa Đường 2
61
1
…..
TBA
Nhánh MV 183
66
……
MV
Nhánh MV 377-375
66.1
1
….
11(MV)
Nhánh TBA Việt Nhât 2
67
TBA
Nhánh TBA Việt Nhât 1
69
1
……
TBA
Nhánh TBA Hoàng Sơn 1
71
1
…
TBA
Nhánh TBA Quảng Phú Cầu 4
73.1
1
…….
TBA
Nhánh TBA Bơm Quảng Nguyên
76
TBA
Nhánh Xà Cầu
88
…..
N.Xà Cầu

## TH. Chi tiet Dz
BẢNG KÊ CHI TIẾT VẬT TƯ-THIẾT BỊ DỰ KIẾN THU HỒI
Công trình: Cải tạo hạ điện áp lộ 373 E1.56 vận hành cấp điện áp 22kV
Vị trí | Vị trí | Khoảng cách | Dây dẫn | [5 empty] | TK-35 |  | Cột | [5 empty] | Xà | [40 empty] | Cầu dao phụ tải 35kV | Cầu dao phụ tải 35kV (Tháo ra di chuyển lắp lại trên lưới) | Cầu dao cách ly 35kV | Chống sét van 35kV | Cầu chì tự rơi 35kV | Cầu chì tự rơi 22kV | Biến dòng điện 35kV | Biến điện áp thu hồi 35kV | TU 35kV | Ghế thao tác |  |  |  | Giá bắt tay dao - Pi | Thang trèo | Thang trèo | Cách điện | [14 empty] | Cổ dề néo dây chống sét cột đơn thu hồi | Cổ dề néo dây chống sét cột đôi thu hồi | Giằng cột li tâm 14-20m thu hồi | Colie ôm ống- ôm cáp ngầm lên cột | Chụp ngọn cột đỡ 2,5m | Chụp chống sét | Ghíp nhôm 3 bulong | Chi tiết tiếp địa | Dây néo cột
|  |  | AC 185 | AC 150 | AC 95 | ACSR 70 | ACSR/PVC-70-3.6kV-th | AC-50 |  | LT-20 | LT-18 | LT-16 | LT-14 | LT-12 | LT-10 | K-9,6 | X1-35 | X2L-1P-SC-24 | CXBS THU HỔI | X1LCKD-35 | X2LCKD-35 | X1LCKN-35 | X2-22 | X2L-KD-1P-SC-35KV | X3-35 | X2C-35 | X2C-35 (LG) | X2CKD-35 | X-chụp DCS | X2CKN-35 (LG) | X2CKN-35 | XRN-35 | XRN-22 (TH) | XRNKD-35 | Xpi-35 | XCD-35 | XĐC-CS | XCS-35 | X-SI | XTG-CSV | XTG-CSV2 | X-RE-TU-CSV | G-C900 | XP-3 | XP-3 | XP3-2P | XP3-CSV | XĐL-3P | XP-2 | XP-2 | XP2-2P | XP-1 | XP-1 | X-LBS | X-CD-ĐC-LT | X-CD-ĐC-2LT | X-CD-ĐC-2LT | [9 empty] | Cột đơn |  |  | Cột Pi |  |  |  | Chuỗi treo đơn 35kV | Chuỗi néo đơn 35kV | Chuỗi néo kép 35kV | Sứ chuỗi thủy tinh đơn (Tháo ra di chuyển trên lưới) | Sứ chuỗi thủy tinh đơn | Sứ chuỗi thủy tinh kép (Tháo dỡ di chuyển lắp lại trên lưới) | Sứ chuỗi thủy tinh kép | Chuỗi treo đơn thủy tinh 35kV | Sứ chuỗi gốm | Cách điện đứng 35kV, VHD (Tháo dỡ di chuyển lắp đặt trên lưới) | Cách điện đứng 35kV, VHD | Sứ đỡ cách điện gốm-35kV-Ty sứ | Sứ đứng Polime | Sứ đứng Polime | Sứ đứng Minh Long trắng
|  |  | AC-185 (TH) | AC-150 (TH) | AC-95 (TH) | AC-70 (TH) | ACSR/PVC-70-3.6kV-th | AC-50 (TH) | TK-35 (TH) | LT-20 (TH) | LT-18 (TH) | LT-16 (TH) | LT-14 (TH) | LT-12 (TH) | LT-10 (TH) |  | X1-35 (TH) | CXBS (TH) | X2L-1P-SC-24 (TH) | X1LCKD-35 (TH) | X2LCKD-35 (TH) | X1LCKN-35 (TH) | X2-22 (TH) | X2L-KD-1P-SC-35KV(TH) | X3-35 (TH) | X2C-35 (TH) | X2C-35 (LG) | X2CKD-35 (TH) | X-chụp DCS (TH) | X2CKN-35-LG (TH) | X2CKN-35 (TH) | XRN-35 (TH) | XRN-22 (TH) | XRNKD-35 (TH) | Xpi-35 (TH) | XCD-35 (TH) | XĐC-CS (TH) | XCS-35 (TH) | X-SI (TH) | XTG-CSV (TH) | XTG-CSV2 (TH) |  | G-C900 (TH) | XP-3 (TH) | XP-3 (DC) | XP3-2P (TH) | XP3-CSV (TH) |  | XP-2 (TH) | XP-2 (DC) | XP2-2P (TH) | XP-1 (TH) | XP-1 (DC) | X-LBS (TH) | X-CD-ĐC-LT (TH) | X-CD-2LT (TH) | X-CD-2LT (DC) | CDPT-35 (TH) | CDPT-35 (DC) | CDCL-35 (TH) | ZnO-35 (TH) | SI-35 (TH) | SI-22 (TH) | Ti-35 (TH) | TU-35DD (TH) | TU-35 (TH) | GTT-CDPT (TH) | GTT-CDPT (DC) | GTT-SI (TH) |  | G-BTD (TH) | TT-LT (TH) | TT-LT (DC) | CTĐ-35 (TH) | CNĐ-35 (TH) | CNK-35 (TH) | SCTT (DC) | SCTT (TH) | SCTT-K (DC) | SCTT-K (TH) | SCTT-T (TH) | SC-G (TH) | VHD-35 (DC) | VHD-35 (TH) | LPs-35 (TH) | PI-35 (TH) | PI-22 (TH) | ML-35 (TH) | CD-DCS2 (TH) | CD-DCS2A (TH) | GC-LT(TH) | CLE-O (TH) | C-NCN (TH) |  | GN-3BL (TH) | CTTĐ (TH) | DN (TH)
Đơn vị | Đơn vị | m | m | m | m | m |  | m | m |  | cái | cái | cái | cái | cái | cái | bộ | bộ | bộ | bộ | bộ | bộ | bộ | bộ | bộ | bộ | bộ | bộ | bộ | bộ | bộ | bộ | bộ | bộ | bộ | bộ | bộ | bộ | bộ | bộ | bộ | bộ | bộ | bộ | bộ | bộ | bộ | bộ | bộ | bộ | bộ | bộ | bộ | bộ | bộ | bộ | bộ | bộ | bộ | bộ | Cái | bộ | bộ | bộ | bộ |  | bộ | bộ | bộ | bộ | bộ | bộ | bộ | chuỗi | chuỗi | chuỗi | chuỗi | chuỗi | chuỗi | chuỗi | chuỗi | chuỗi | quả | quả | quả | quả | quả | quả | bộ | bộ | bộ | bộ | bộ | bộ | bộ | bộ | sợi
ĐZ 375 E1.32 | ĐZ 375 E1.32 |  | 0 | 0 | 0 | 4893 | 1989 | 0 | 0 | 0 | 0 | 1 | 0 | 18 | 0 | 0 | 9 | 0 | 1 | 0 | 0 | 0 | 0 | 0 | 0 | 9 | 0 | 0 | 1 | 0 | 0 | 0 | 0 | 0 | 0 | 0 | 0 | 0 | 1 | 0 | 0 | 0 | 0 | 1 | 1 | 0 | 0 | 0 | 0 | 0 | 0 | 0 | 0 | 0 | 0 | 0 | 0 | 2 | 0 | 0 | 159 | 1 | 0 | 0 | 0 | 6 | 1 | 0 | 0 | 0 | 0 | 1 | 0 | 6 | 45 | 0 | 0 | 0 | 0 | 0 | 0 | 0 | 0 | 71 | 0 | 0 | 0 | 0 | 0 | 0 | 0 | 0 | 1 | 0 | 0 | 0 | 0 | 3
TRỤC CHÍNH 375E1.32 | TRỤC CHÍNH 375E1.32 | [96 empty] | 4 | chuỗi
CD01-375E1.32 | XT | [56 empty] | 1 |  |  | 3 | [36 empty] | 5
| C1 - 375E1.32 | [96 empty] | 6
| C2 - 375E1.32 | [96 empty] | 7
| C3 - 375E1.32 | [96 empty] | 8
| C4 - 375E1.32 | [96 empty] | 9
C5-375E1.32 | C5 - 375E1.32 | [96 empty] | 10
C6-375E1.32 | C6 - 375E1.32 | [96 empty] | 11
C7-375E1.32 | C7 - 375E1.32 | [96 empty] | 12
C8-375E1.32 | C8 - 375E1.32 | [96 empty] | 13
C9-375E1.32 | C9 - 375E1.32 | [96 empty] | 14
C10-375E1.32 | C10 - 375E1.32 | [96 empty] | 15
C11-375E1.32 | C11 - 375E1.32 | [96 empty] | 16 |  | Nắp chụp Biến điện áp
C12-375E1.32 | C12 - 375E1.32 | [96 empty] | 17 |  | Nắp chụp silicon LBS
C13-375E1.32 | C13 - 375E1.32 | [96 empty] | 18
C14-375E1.32 | C14 - 375E1.32 | [96 empty] | 19
C15-375E1.32 | C15 - 375E1.32 | [96 empty] | 20
C16-375E1.32 | C16 - 375E1.32 | [96 empty] | 21
C17-375E1.32 | C17 - 375E1.32 | [96 empty] | 22
C18-375E1.32 | C18 - 375E1.32 | [96 empty] | 23
C20-375E1.32 | C19 - 375E1.32 | [96 empty] | 24
C19-375E1.32 | C20 - 375E1.32 | [96 empty] | 25
C21-375E1.32 | C21 - 375E1.32 | [96 empty] | 26
C22-375E1.32 | C22 - 375E1.32 | [96 empty] | 27
C23-375E1.32 | C23 - 375E1.32 | [96 empty] | 28
C24-375E1.32 | C24 - 375E1.32 | [96 empty] | 29
C25-375E1.32 | C25 - 375E1.32 | [96 empty] | 30
C26-375E1.32 | C26 - 375E1.32 | [96 empty] | 31
C27-375E1.32 | C27 - 375E1.32 | [59 empty] | 3 | [36 empty] | 32
C28-375E1.32 | C28 - 375E1.32 | [96 empty] | 33
C29-375E1.32 | C29 - 375E1.32 | [96 empty] | 34
C30-375E1.32 | C30 - 375E1.32 | [96 empty] | 35
C31-375E1.32 | C31 - 375E1.32 | [96 empty] | 36
C32-375E1.32 | C32 - 375E1.32 | [43 empty] | 1 | [12 empty] | 1 |  |  | 3 | [22 empty] | 3 | [13 empty] | 37
C42-375E1.32 | C42 - 375E1.32 | [96 empty] | 38
C43-375E1.32 | C43 - 375E1.32 | [96 empty] | 39
C44-375E1.32 | C44 - 375E1.32 | [96 empty] | 40
C45-375E1.32 | C45 - 375E1.32 | [96 empty] | 41
C46-375E1.32 | C46 - 375E1.32 | [96 empty] | 42
C47-375E1.32 | C47 - 375E1.32 | [96 empty] | 43
C48-375E1.32 | C48 - 375E1.32 | [96 empty] | 44
C49-375E1.32 | C49 - 375E1.32 | [96 empty] | 45
C50-375E1.32 | C50 - 375E1.32 | [96 empty] | 46
C51-375E1.32 | C51 - 375E1.32 | [96 empty] | 47
C52-375E1.32 | C52 - 375E1.32 | [96 empty] | 48
C53-375E1.32 | C53 - 375E1.32 | [96 empty] | 49
C54-375E1.32 | C54 - 375E1.32 | [96 empty] | 50
C55-375E1.32 | C55 - 375E1.32 | [96 empty] | 51
C56-375E1.32 | C56 - 375E1.32 | [96 empty] | 52
C57-375E1.32 | C57 - 375E1.32 | [96 empty] | 53
C58-375E1.32 | C58 - 375E1.32 | [59 empty] | 3 |  |  |  |  | 1 | [31 empty] | 54
C59-375E1.32 | C59 - 375E1.32 | [59 empty] | 3 | [36 empty] | 55
C81-375E1.32 | C60 - 375E1.32 | [96 empty] | 56
C139-374E10.4 | C139-374E10.4 | [59 empty] | 6 | [5 empty] | 1 |  |  |  |  | 1
Nhánh Thị Trấn 2 | Nhánh Thị Trấn 2 | [96 empty] | 58
TBA Thị Trấn 2 | TBA Thị Trấn 2 | [96 empty] | 59
Nhánh Thị Trấn 4 | Nhánh Thị Trấn 4 | [96 empty] | 60
| C1 - Thị Trấn 4 | 38 |  |  |  |  | 114 | [67 empty] | 3 | [22 empty] | 61
| C2 - Thị Trấn 4 | 48 |  |  |  |  | 144 | [67 empty] | 6 | [22 empty] | 62
| C3 - Thị Trấn 4 | 37 |  |  |  |  | 111 | [67 empty] | 6 | [22 empty] | 63
| C4 - Thị Trấn 4 | 44 |  |  |  |  | 132 | [67 empty] | 6 | [22 empty] | 64
| C5 - Thị Trấn 4 | 51 |  |  |  |  | 153 | [53 empty] | 3 | [13 empty] | 6 | [22 empty] | 65
| C6 - Thị Trấn 4 | 47 |  |  |  |  | 141 | [67 empty] | 6 | [22 empty] | 66
| C7 - Thị Trấn 4 | 56 |  |  |  |  | 168 | [90 empty] | 67
| C8 - Thị Trấn 4 | 60 |  |  |  |  | 180 | [90 empty] | 68
| C9 - Thị Trấn 4 | 45 |  |  |  |  | 135 | [53 empty] | 3 | [13 empty] | 6 | [22 empty] | 69
| C9 - Thị Trấn 4 | 50 |  |  |  |  | 150 | [53 empty] | 3 | [13 empty] | 6 | [22 empty] | 70
| TBA Thị Trấn 4 | 27 |  |  |  |  | 81 | [90 empty] | 71
Nhánh TBA Hà Hồi 10 | Nhánh TBA Hà Hồi 10 | [96 empty] | 72
| C1 - Hà Hồi 10 |  |  |  |  | 0 | [54 empty] | 3 |  |  |  |  | 1 | [31 empty] | 73
| C2 - Hà Hồi 10 |  |  |  |  | 0 | [91 empty] | 74
| C3 - Hà Hồi 10 | 42 |  |  |  | 126 | [19 empty] | 1 | [34 empty] | 3 | [36 empty] | 75
| C4 - Hà Hồi 10 | 56 |  |  |  | 168 | [19 empty] | 1 | [12 empty] | 1 |  |  |  |  | 1 | [17 empty] | 1 | [35 empty] | 76
| C5 - Hà Hồi 10 | 67 |  |  |  | 201 | [7 empty] | 1 |  |  | 1 | [66 empty] | 5 | [13 empty] | 77
| C6 - Hà Hồi 10 | 61 |  |  |  | 183 | [7 empty] | 2 | [11 empty] | 2 | [57 empty] | 10 | [13 empty] | 78
| C7 - Hà Hồi 10 | 62 |  |  |  | 186 | [7 empty] | 1 |  |  | 1 | [66 empty] | 3 | [13 empty] | 79
| C8 - Hà Hồi 10 | 64 |  |  |  | 192 | [7 empty] | 1 |  |  | 1 | [66 empty] | 3 | [13 empty] | 80
| C9 - Hà Hồi 10 | 61 |  |  |  | 183 | [7 empty] | 2 | [11 empty] | 2 | [57 empty] | 11 | [13 empty] | 81
| C10 - Hà Hồi 10 | 74 |  |  |  | 222 | [7 empty] | 1 |  |  | 1 | [66 empty] | 3 | [13 empty] | 82
| C11 - Hà Hồi 10 | 78 |  |  |  | 234 | [7 empty] | 1 |  |  | 1 | [66 empty] | 3 | [13 empty] | 83
| C12 - Hà Hồi 10 | 76 |  |  |  | 228 | [7 empty] | 1 |  |  | 1 | [66 empty] | 3 | [13 empty] | 84
| C13 - Hà Hồi 10 | 77 |  |  |  | 231 | [7 empty] | 1 |  |  | 1 | [66 empty] | 3 | [13 empty] | 85
| C14 - Hà Hồi 10 | 56 |  |  |  | 168 | [7 empty] | 2 | [11 empty] | 2 | [57 empty] | 11 | [13 empty] | 86
| C15 - Hà Hồi 10 | 76 |  |  |  | 228 | [7 empty] | 1 |  |  | 1 | [66 empty] | 3 | [13 empty] | 87
| C16 - Hà Hồi 10 | 79 |  |  |  | 237 | [7 empty] | 1 |  |  | 1 | [66 empty] | 3 | [13 empty] | 88
| C17 - Hà Hồi 10 | 70 |  |  |  | 210 | [7 empty] | 1 | [11 empty] | 1 | [57 empty] | 5 | [13 empty] | 89
| TBA Hà Hồi 10 | 25 |  |  |  | 75 | [91 empty] | 90
Nhánh TBA Hà Hồi 11 | Nhánh TBA Hà Hồi 11 |  |  |  |  | 0 | [91 empty] | 91
| C1 - Hà Hồi 11 | 44 |  |  |  | 132 | [91 empty] | 92
| C2 - Hà Hồi 11 | 60 |  |  |  | 180 | [91 empty] | 93
| C3 - Hà Hồi 11 | 69 |  |  |  | 207 | [91 empty] | 94
| C4 - Hà Hồi 11 | 66 |  |  |  | 198 | [91 empty] | 95
| C5 - Hà Hồi 11 | 67 |  |  |  | 201 | [91 empty] | 96
| C6 - Hà Hồi 11 | 68 |  |  |  | 204 | [91 empty] | 97
| C7 - Hà Hồi 11 | 64 |  |  |  | 192 | [91 empty] | 98
| C8 - Hà Hồi 11 | 22 |  |  |  | 66 | [91 empty] | 99
| C9 - Hà Hồi 11 | 38 |  |  |  | 114 | [91 empty] | 100
| C10 - Hà Hồi 11 | 60 |  |  |  | 180 | [91 empty] | 101
| C11 - Hà Hồi 11 | 23 |  |  |  | 69 | [91 empty] | 102
| C12 - Hà Hồi 11 | 43 | [95 empty] | 103
TBA Hà Hồi 11 | TBA Hà Hồi 11 | 37 | [95 empty] | 104
Nhánh Thụy ứng | Nhánh Thụy ứng | [96 empty] | 105
| 1 - Thị Trấn | [96 empty] | 106
| 2 - Thị Trấn | [59 empty] | 6 |  |  |  |  | 1 | [31 empty] | 107
| 3 - Thị Trấn | [96 empty] | 108
| 4 - Thị Trấn | [96 empty] | 109
| 5 - Thị Trấn | [59 empty] | 3 | [36 empty] | 110
| 6 - Thị Trấn | [59 empty] | 3 | [36 empty] | 111
| 7 - Thị Trấn | [59 empty] | 3 | [36 empty] | 112
| 8 - Thị Trấn | [96 empty] | 113
| 9 - Thị Trấn | [59 empty] | 3 | [36 empty] | 114
| 10 - Thị Trấn | [59 empty] | 3 | [36 empty] | 115
| 11 - Thị Trấn | [59 empty] | 6 | [36 empty] | 116
| 12 - Thị Trấn | [59 empty] | 3 | [36 empty] | 117
| 13 - Thị Trấn | [96 empty] | 118
| 14 - Thị Trấn | [96 empty] | 119
| 15 - Thị Trấn | [96 empty] | 120
| 16 - Thị Trấn | [59 empty] | 6 | [36 empty] | 121
| 20 - Thị Trấn | [10 empty] | 1 | [6 empty] | 1 | [41 empty] | 3 | [36 empty] | 122
| 21 - Thị Trấn | [59 empty] | 3 | [36 empty] | 123
| 22 - Thị Trấn | [96 empty] | 124
| 23 - Thị Trấn | [96 empty] | 125
| 24 - Thị Trấn | [59 empty] | 6 |  |  |  |  | 1 | [31 empty] | 126
| 25 - Thị Trấn | [96 empty] | 127
| 26 - Thị Trấn | [96 empty] | 128
| 27 - Thị Trấn | [96 empty] | 129
| 28 - Thị Trấn | [96 empty] | 130
| 29 - Thị Trấn | [96 empty] | 131
| 30 - Thị Trấn | [96 empty] | 132
| 31 - Thị Trấn | [59 empty] | 3 | [36 empty] | 133
| 32 - Thị Trấn | [96 empty] | 134
| 33 - Thị Trấn | [96 empty] | 135
| 34 - Thị Trấn | [59 empty] | 3 | [36 empty] | 136
| 35 - Thị Trấn | [96 empty] | 137
| Dao 01 Văn Phú 4 | [59 empty] | 3 | [36 empty] | 138
| 36 - Thị Trấn | [59 empty] | 3 | [36 empty] | 139
Nhánh TBA Hà Hồi 12 | Nhánh TBA Hà Hồi 12 | [96 empty] | 140
C1-Hà Hồi 12 | C1-Hà Hồi 12 | [96 empty] | 141
C2-Hà Hồi 12 | C2-Hà Hồi 12 | [96 empty] | 142
C3-Hà Hồi 12 | C3-Hà Hồi 12 | [96 empty] | 143
TBA Hà Hồi 12 | TBA Hà Hồi 12 | [96 empty] | 144
Nhánh TBA rau sạch Hà Hồi T1 | Nhánh TBA rau sạch Hà Hồi T1 | [96 empty] | 145
TBA rau sạch Hà Hồi T1 | TBA rau sạch Hà Hồi T1 | [96 empty] | 146
Nhánh TBA rau sạch Hà Hồi T2 | Nhánh TBA rau sạch Hà Hồi T2 | [96 empty] | 147
C1-Rau sạch Hà Hồi T2 | C1-Rau sạch Hà Hồi T2 | [96 empty] | 148
C2-Rau sạch Hà Hồi T2 | C2-Rau sạch Hà Hồi T2 | [96 empty] | 149
C3-Rau sạch Hà Hồi T2 | C3-Rau sạch Hà Hồi T2 | [96 empty] | 150
C4-Rau sạch Hà Hồi T2 | C4-Rau sạch Hà Hồi T2 | [96 empty] | 151
C5-Rau sạch Hà Hồi T2 | C5-Rau sạch Hà Hồi T2 | [96 empty] | 152
C6-Rau sạch Hà Hồi T2 | C6-Rau sạch Hà Hồi T2 | [96 empty] | 153
C7-Rau sạch Hà Hồi T2 | C7-Rau sạch Hà Hồi T2 | [59 empty] | 3 | [36 empty] | 154
C8-Rau sạch Hà Hồi T2 | C8-Rau sạch Hà Hồi T2 | [96 empty] | 155
C9-Rau sạch Hà Hồi T2 | C9-Rau sạch Hà Hồi T2 | [96 empty] | 156
C10-Rau sạch Hà Hồi T2 | C10-Rau sạch Hà Hồi T2 | [96 empty] | 157
C11-Rau sạch Hà Hồi T2 | C11-Rau sạch Hà Hồi T2 | [96 empty] | 158
C12-Rau sạch Hà Hồi T2 | C12-Rau sạch Hà Hồi T2 | [96 empty] | 159
C13-Rau sạch Hà Hồi T2 | C13-Rau sạch Hà Hồi T2 | [96 empty] | 160
TBA rau sạch Hà Hồi T2 | TBA rau sạch Hà Hồi T2 | [96 empty] | 161
Nhánh TBA Kinh Thành | Nhánh TBA Kinh Thành | [96 empty] | 162
TBA Kinh Thành | TBA Kinh Thành | [96 empty] | 163
Nhánh TBA Long Bình | Nhánh TBA Long Bình | [96 empty] | 164
Cột 1 Long Bình | Cột 1 Long Bình | [59 empty] | 3 | [36 empty] | 165
TBA Đức Thành (Long Bình) | TBA Đức Thành (Long Bình) | [96 empty] | 166
Nhánh TBA Dịch vụ Văn Bình | Nhánh TBA Dịch vụ Văn Bình | [96 empty] | 167
TBA TBA Dịch vụ Văn Bình | TBA TBA Dịch vụ Văn Bình | [96 empty] | 168
Nhánh TBA Văn Bình 5 IVO | Nhánh TBA Văn Bình 5 IVO | [96 empty] | 169
C1-Văn Bình 5 IVO | C1-Văn Bình 5 IVO | [96 empty] | 170
C2-Văn Bình 5 IVO | C2-Văn Bình 5 IVO | [96 empty] | 171
TBA Văn Bình 5 IVO | TBA Văn Bình 5 IVO | [96 empty] | 172
Nhánh TBA Văn Bình 15 | Nhánh TBA Văn Bình 15 | [96 empty] | 173
TBA Văn Bình 15 | TBA Văn Bình 15 | [96 empty] | 174
Nhánh TBA Hà Hồi 7 | Nhánh TBA Hà Hồi 7 | [96 empty] | 175
C1-Hà Hồi 7 | C1-Hà Hồi 7 | [96 empty] | 176
TBA Hà Hồi 7 | TBA Hà Hồi 7 | [96 empty] | 177
Nhánh TBA Hà Hồi 15 | Nhánh TBA Hà Hồi 15 | [96 empty] | 178
C1-Hà Hồi 15 | C1-Hà Hồi 15 | [96 empty] | 179
C2-Hà Hồi 15 | C2-Hà Hồi 15 | [96 empty] | 180
C3-Hà Hồi 15 | C3-Hà Hồi 15 | [96 empty] | 181
TBA Hà Hồi 15 | TBA Hà Hồi 15 | [96 empty] | 182
Nhánh TBA Hà Hồi 2 | Nhánh TBA Hà Hồi 2 | [96 empty] | 183
TBA Hà Hồi 2 | TBA Hà Hồi 2 | [96 empty] | 184
Nhánh TBA Hà Hồi 9 | Nhánh TBA Hà Hồi 9 | [96 empty] | 185
TBA Hà Hồi 9 | TBA Hà Hồi 9 | [96 empty] | 186
Nhánh Hà Hồi 4 | Nhánh Hà Hồi 4 | [96 empty] | 187
TBA Hà Hồi 4 | TBA Hà Hồi 4 | [96 empty] | 188
Nhánh Hiệp Hà | Nhánh Hiệp Hà | [96 empty] | 189
TBA Hiệp Hà | TBA Hiệp Hà | [96 empty] | 190
Nhánh Vinfats | Nhánh Vinfats | [96 empty] | 191
TBA Vinfats | TBA Vinfats | [96 empty] | 192
Nhánh Quất Động 4 | Nhánh Quất Động 4 | [96 empty] | 193
C1-nhánh Quất Động 4 | C1-nhánh Quất Động 4 | [96 empty] | 194
TBA Quất Động 4 | TBA Quất Động 4 | [96 empty] | 195
Nhánh Bưu Điện | Nhánh Bưu Điện | [96 empty] | 196
C1- Bưu Điện | C1- Bưu Điện | [96 empty] | 197
C2- Bưu Điện | C2- Bưu Điện | [59 empty] | 3 | [36 empty] | 198
TBA Công An huyện | TBA Công An huyện | [96 empty] | 199
Nhánh Công An huyện | Nhánh Công An huyện | [96 empty] | 200
TBA Công An huyện | TBA Công An huyện | [96 empty] | 201
Nhánh Thị Trấn 1 | Nhánh Thị Trấn 1 | [96 empty] | 202
C1-Thị Trấn 1 | C1-Thị Trấn 1 | [96 empty] | 203
C2-Thị Trấn 1 | C2-Thị Trấn 1 | [96 empty] | 204
C3-Thị Trấn 1 | C3-Thị Trấn 1 | [59 empty] | 3 | [36 empty] | 205
TBA Thị Trấn 1 | TBA Thị Trấn 1 | [96 empty] | 206
Nhánh Trường cấp 3 | Nhánh Trường cấp 3 | [96 empty] | 207
TBA Trường cấp 3 | TBA Trường cấp 3 | [96 empty] | 208
Nhánh Thị Trấn 5 | Nhánh Thị Trấn 5 | [96 empty] | 209
TBA Thị Trấn 5 | TBA Thị Trấn 5 | [96 empty] | 210
Nhánh Nhà Văn Hóa | Nhánh Nhà Văn Hóa | [96 empty] | 211
C1 - NVH | C1 - NVH | 15 |  |  |  |  | 45 | [53 empty] | 3 | [36 empty] | 212
C2 - NVH | C2 - NVH | 72 |  |  |  |  | 216 | [53 empty] | 3 | [36 empty] | 213
TBA Nhà Văn Hóa | TBA Nhà Văn Hóa | 73 |  |  |  |  | 219 | [90 empty] | 214
Nhánh Ga Thường Tín | Nhánh Ga Thường Tín | [96 empty] | 215
C1 - Ga Thường Tín | C1 - Ga Thường Tín | [59 empty] | 3 | [36 empty] | 216
TBA Ga Thường Tín | TBA Ga Thường Tín | [96 empty] | 217
Nhánh Thị Trấn 8 | Nhánh Thị Trấn 8 | [96 empty] | 218
TBA Thị Trấn 8 | TBA Thị Trấn 8 | [96 empty] | 219
Nhánh Thị Trấn 3 | Nhánh Thị Trấn 3 | [96 empty] | 220
TBA Thị Trấn 3 | TBA Thị Trấn 3 | [96 empty] | 221
Nhánh Nguyễn Du | Nhánh Nguyễn Du | [96 empty] | 222
TBA Nguyễn Du | TBA Nguyễn Du | [96 empty] | 223
Nhánh Đội PCCC và Cứu nạn cứu hộ | Nhánh Đội PCCC và Cứu nạn cứu hộ | [96 empty] | 224
TBA Đội PCCC và Cứu nạn cứu hộ | TBA Đội PCCC và Cứu nạn cứu hộ | [96 empty] | 225
Nhánh UBND huyện | Nhánh UBND huyện | [96 empty] | 226
TBA UBND huyện | TBA UBND huyện | [96 empty] | 227
Nhánh Thị Trấn 7 | Nhánh Thị Trấn 7 | [96 empty] | 228
TBA Thị Trấn 7 | TBA Thị Trấn 7 | [96 empty] | 229
Nhánh Bệnh viện Thường Tín 2 | Nhánh Bệnh viện Thường Tín 2 | [96 empty] | 230
TBA Bệnh viện Thường Tín 2 | TBA Bệnh viện Thường Tín 2 | [96 empty] | 231
Nhánh Trường Nguyễn Trãi A | Nhánh Trường Nguyễn Trãi A | [96 empty] | 232
TBA Trường Nguyễn Trãi A | TBA Trường Nguyễn Trãi A | [96 empty] | 233
Nhánh Cao đẳng sư phạm | Nhánh Cao đẳng sư phạm | [96 empty] | 234
TBA Cao đẳng sư phạm | TBA Cao đẳng sư phạm | [96 empty] | 235
Nhánh Trạm cấp nước | Nhánh Trạm cấp nước | [96 empty] | 236
TBA Trạm cấp nước | TBA Trạm cấp nước | [96 empty] | 237
Nhánh Thị Trấn 9 | Nhánh Thị Trấn 9 | [96 empty] | 238
TBA Thị Trấn 9 | TBA Thị Trấn 9 | [96 empty] | 239
Nhánh Kho Giống | Nhánh Kho Giống | [96 empty] | 240
TBA Kho Giống | TBA Kho Giống | [96 empty] | 241
Nhánh Văn Phú 12 | Nhánh Văn Phú 12 | [96 empty] | 242
C01- Văn Phú 12 | C01- Văn Phú 12 | [96 empty] | 243
C02- Văn Phú 12 | C02- Văn Phú 12 | [59 empty] | 3 | [36 empty] | 244
TBA Văn Phú 12 | TBA Văn Phú 12 | [96 empty] | 245
Nhánh Văn Phú 1 | Nhánh Văn Phú 1 | [96 empty] | 246
TBA Văn Phú 1 | TBA Văn Phú 1 | [96 empty] | 247
Nhánh Văn Phú 5 | Nhánh Văn Phú 5 | [96 empty] | 248
C1-Văn Phú 5 | C1-Văn Phú 5 | [96 empty] | 249
C2-Văn Phú 5 | C2-Văn Phú 5 | [96 empty] | 250
C3-Văn Phú 5 | C3-Văn Phú 5 | [96 empty] | 251
C4-Văn Phú 5 | C4-Văn Phú 5 | [96 empty] | 252
C5-Văn Phú 5 | C5-Văn Phú 5 | [96 empty] | 253
TBA Văn Phú 5 | TBA Văn Phú 5 | [96 empty] | 254
Nhánh Văn Phú 2 | Nhánh Văn Phú 2 | [96 empty] | 255
C1-Văn Phú 2 | C1-Văn Phú 2 | [96 empty] | 256
C2-Văn Phú 2 | C2-Văn Phú 2 | [96 empty] | 257
C3-Văn Phú 2 | C3-Văn Phú 2 | [72 empty] | 3 | [9 empty] | 1 | [13 empty] | 258
C4-Văn Phú 2 | C4-Văn Phú 2 | [72 empty] | 3 | [9 empty] | 1 | [8 empty] | 1 |  |  |  |  | 259
C5-Văn Phú 2 | C5-Văn Phú 2 | 26 |  |  |  | 78 | [91 empty] | 260
TBA Văn Phú 2 | TBA Văn Phú 2 | [96 empty] | 261
Nhánh Văn Phú 11 | Nhánh Văn Phú 11 | [96 empty] | 262
TBA Văn Phú 11 | TBA Văn Phú 11 | [96 empty] | 263
Nhánh Văn Phú 4 | Nhánh Văn Phú 4 | [96 empty] | 264
TBA Văn Phú 4 | TBA Văn Phú 4 | [96 empty] | 265
Nhánh Văn Hòa | Nhánh Văn Hòa | [96 empty] | 266
C1-Văn Hòa | C1-Văn Hòa | [96 empty] | 267
C2-Văn Hòa | C2-Văn Hòa | [59 empty] | 6 |  |  |  |  | 1 | [31 empty] | 268
C3-Văn Hòa | C3-Văn Hòa | [96 empty] | 269
C4-Văn Hòa | C4-Văn Hòa | [96 empty] | 270
C5-Văn Hòa | C5-Văn Hòa | [96 empty] | 271
C6-Văn Hòa | C6-Văn Hòa | [59 empty] | 3 | [36 empty] | 272
C7-Văn Hòa | C7-Văn Hòa | [96 empty] | 273
C8-Văn Hòa | C8-Văn Hòa | [96 empty] | 274
C9-Văn Hòa | C9-Văn Hòa | [96 empty] | 275
C10-Văn Hòa | C10-Văn Hòa | [96 empty] | 276
C11-Văn Hòa | C11-Văn Hòa | [96 empty] | 277
C12-Văn Hòa | C12-Văn Hòa | [96 empty] | 278
C13-Văn Hòa | C13-Văn Hòa | [96 empty] | 279
C14-Văn Hòa | C14-Văn Hòa | [96 empty] | 280
C15-Văn Hòa | C15-Văn Hòa | [96 empty] | 281
C16-Văn Hòa | C16-Văn Hòa | [96 empty] | 282
C17-Văn Hòa | C17-Văn Hòa | [96 empty] | 283
C18-Văn Hòa | C18-Văn Hòa | [96 empty] | 284
C19-Văn Hòa | C19-Văn Hòa | [96 empty] | 285
C20-Văn Hòa | C20-Văn Hòa | [96 empty] | 286
C21-Văn Hòa | C21-Văn Hòa | [96 empty] | 287
C22-Văn Hòa | C22-Văn Hòa | [96 empty] | 288
C23-Văn Hòa | C23-Văn Hòa | [96 empty] | 289
C24-Văn Hòa | C24-Văn Hòa | [96 empty] | 290
C25-Văn Hòa | C25-Văn Hòa | [96 empty] | 291
C26-Văn Hòa | C26-Văn Hòa | [96 empty] | 292
C27-Văn Hòa | C27-Văn Hòa | [96 empty] | 293
C28-Văn Hòa | C28-Văn Hòa | [96 empty] | 294
C29-Văn Hòa | C29-Văn Hòa | [96 empty] | 295
C30-Văn Hòa | C30-Văn Hòa | [96 empty] | 296
C31-Văn Hòa | C31-Văn Hòa | [96 empty] | 297
C32-Văn Hòa | C32-Văn Hòa | [59 empty] | 3 | [36 empty] | 298
C33-Văn Hòa | C33-Văn Hòa | [59 empty] | 3 | [36 empty] | 299
C34-Văn Hòa | C34-Văn Hòa | [59 empty] | 3 | [36 empty] | 300
C35-Văn Hòa | C35-Văn Hòa | [96 empty] | 301
TBA Văn Hòa | TBA Văn Hòa | [96 empty] | 302
Nhánh Hòa Bình 4 | Nhánh Hòa Bình 4 | [96 empty] | 303
C1-Hòa Bình 4 | C1-Hòa Bình 4 | [96 empty] | 304
C2-Hòa Bình 4 | C2-Hòa Bình 4 | [59 empty] | 3 | [36 empty] | 305
C3-Hòa Bình 4 | C3-Hòa Bình 4 | [59 empty] | 3 | [36 empty] | 306
C4-Hòa Bình 4 | C4-Hòa Bình 4 | [59 empty] | 3 | [36 empty] | 307
C5-Hòa Bình 4 | C5-Hòa Bình 4 | [96 empty] | 308
C6-Hòa Bình 4 | C6-Hòa Bình 4 | [96 empty] | 309
C7-Hòa Bình 4 | C7-Hòa Bình 4 | [96 empty] | 310
C8-Hòa Bình 4 | C8-Hòa Bình 4 | [96 empty] | 311
TBA Hòa Bình 4 | TBA Hòa Bình 4 | [96 empty] | 312
Nhánh viện Pháp Y 2 | Nhánh viện Pháp Y 2 | [96 empty] | 313
TBA viện Pháp Y 2 | TBA viện Pháp Y 2 | [96 empty] | 314
Nhánh BV Tâm Thần | Nhánh BV Tâm Thần | [96 empty] | 315
TBA BV Tâm Thần | TBA BV Tâm Thần | [96 empty] | 316
Nhánh BV Pháp Y | Nhánh BV Pháp Y | [96 empty] | 317
TBA BV Pháp Y | TBA BV Pháp Y | [96 empty] | 318
Nhánh Hòa Bình 7 | Nhánh Hòa Bình 7 | [96 empty] | 319
TBA Hòa Bình 7 | TBA Hòa Bình 7 | [96 empty] | 320
Nhánh Hòa Bình 13 | Nhánh Hòa Bình 13 | [96 empty] | 321
TBA Hòa Bình 13 | TBA Hòa Bình 13 | [96 empty] | 322
Nhánh Hòa Bình 6 | Nhánh Hòa Bình 6 | [96 empty] | 323
C1-Hòa Bình 6 | C1-Hòa Bình 6 | [96 empty] | 324
C2-Hòa Bình 6 | C2-Hòa Bình 6 | [96 empty] | 325
TBA Hòa Bình 6 | TBA Hòa Bình 6 | [96 empty] | 326
Nhánh Sơn Hà | Nhánh Sơn Hà | [96 empty] | 327
TBA Sơn Hà | TBA Sơn Hà | [96 empty] | 328
Nhánh Văn Bình 16 | Nhánh Văn Bình 16 | [96 empty] | 329
TBA Văn Bình 16 | TBA Văn Bình 16 | [96 empty] | 330
Nhánh Mạch vòng 370-374 | Nhánh Mạch vòng 370-374 | [96 empty] | 331
C1-MV 305 | C1-MV 305 | [96 empty] | 332
C2-MV 305 | C2-MV 305 | [96 empty] | 333
C3-MV 305 | C3-MV 305 | [12 empty] | 2 | [14 empty] | 1 | [68 empty] | 334
C4-MV 305 | C4-MV 305 | [96 empty] | 335
C5-MV 305 | C5-MV 305 | [96 empty] | 336
C6-MV 305 | C6-MV 305 | [96 empty] | 337
C7-MV 305 | C7-MV 305 | [59 empty] | 3 | [36 empty] | 338
C8-MV 305 | C8-MV 305 | [96 empty] | 339
C9-MV 305 | C9-MV 305 | [96 empty] | 340
C10-MV 305 | C10-MV 305 | [96 empty] | 341
C11-MV 305 | C11-MV 305 | [96 empty] | 342
C12-MV 305 | C12-MV 305 | [96 empty] | 343
C13-MV 305 | C13-MV 305 | [59 empty] | 3 | [36 empty] | 344
C14-MV 305 | C14-MV 305 | [96 empty] | 345
C15-MV 305 | C15-MV 305 | [96 empty] | 346
C16-MV 305 | C16-MV 305 | [96 empty] | 347
C17-MV 305 | C17-MV 305 | [96 empty] | 348
C18-MV 305 | C18-MV 305 | [96 empty] | 349
C19-MV 305 | C19-MV 305 | [59 empty] | 6 |  |  |  |  | 1 | [31 empty] | 350
C20-MV 305 | C20-MV 305 | [96 empty] | 351
Note on CU13: Admin: hiện trạng 6 sứ
Note on CU14: Admin: hiện trạng 6 sứ
Note on CU15: Admin: hiện trạng 6 sứ
Note on CU17: Admin: hiện trạng 6 sứ
Note on CU18: Admin: hiện trạng 6 sứ
Note on CU19: Admin: hiện trạng 6 sứ
Note on CU21: Admin: hiện trạng 6 sứ
Note on CU23: Admin: hiện trạng 6 sứ
Note on CU24: Admin: hiện trạng 6 sứ
Note on CU25: Admin: hiện trạng 6 sứ
Note on CU26: Admin: hiện trạng 6 sứ

## LM. Tong hop Dz
BẢNG TỔNG KÊ KHỐI LƯỢNG VẬT TƯ-THIẾT BỊ PHẦN ĐƯỜNG DÂY TRUNG ÁP
Công trình: Hạ điện áp đường dây trung thế 375E1.32
3
[6 empty] | 1 | 2 | 3 | 4 | 5 | 6 | 7 | 8 | 9 | 10 | 11 | 12 | 13 | 14 | 15 | 16 | 17 | 18 | 19 | 20 | 21 | 22 | 23 | 24 | 25 | 26 | 27 | 28 | 29 | 30 | 31 | 32 | 33 | 34 | 35 | 36 | 37 | 38 | 39 | 40 | 41 | 42 | 43 | 44 | 45 | 46 | 47 | 48 | 49 | 50 | 51 | 52 | 53 | 54 | 55 | 56 | 57 | 58 | 59 | 60 | 61 | 62 | [11 empty] | 60.61
| Stt | Tên gọi - Quy cách | Ký hiệu | Đơn vị | Tổng KL | Hạng mục 1: ĐZ 375 E1.32 | Hạng mục 2: Tuyến cáp ngầm từ TBA Thị Trấn 11 đến TBA Thị Trấn 3 | Hạng mục 3: Tuyến cáp ngầm từ Cột 4 nhánh Thị Trấn 4 đến TBA Nhà Văn Hóa | Hạng mục 4: Tuyến cáp ngầm từ Cột 22 nhánh Hà Hồi 10 đến cột 4 nhánh Hà Hồi | Hạng mục 5: MBA 1 (TBA Dịch Vụ Văn Bình) | Hạng mục 6: MBA 1 (TBA Văn Bình 5 IVO) | Hạng mục 7: MBA 1 (TBA Thị Trấn 2) | Hạng mục 8: MBA 1 (TBA Thị Trấn 1) | Hạng mục 9: MBA 1 (TBA Trường cấp 3) | Hạng mục 10: MBA 1 (TBA UB huyện) | Hạng mục 11: MBA 1 (TBA Kho Giống) | Hạng mục 12: MBA 1 (TBA Văn Phú 2) | Hạng mục 13: MBA 1 (TBA Văn Phú 4) | Hạng mục 14: MBA 1 (TBA BV Tâm Thần) | Hạng mục 15: MBA (Hòa Bình 7) | Hạng mục 16: MBA (TBA Hòa Bình 4) | Hạng mục 17: MBA 1 (TBA Văn Hòa) | Hạng mục 18: MBA 1 (TBA Sơn Hà) | Hạng mục 19: MBA 1 (TBA Văn Bình 16) | Hạng mục 20: MBA 1 (TBA Hà Hồi 7) | Hạng mục 21: MBA 1 (TBA Hà Hồi 15) | Hạng mục 22: MBA 1 (TBA Quất Động 4) | Hạng mục 23: MBA 1 (TBA Hiệp Hà) | Hạng mục 24: MBA 1 (TBA Hà Hồi 4) | Hạng mục 25: MBA 1 (TBA Hà Hồi 12) | Hạng mục 26: MBA 1 (TBA Hà Hồi 10) | Hạng mục 27: MBA 1 (TBA Hà Hồi 18) | Hạng mục 28: MBA 1 (TBA Kinh Thành) | Hạng mục 29: MBA 1 (TBA Đức Thành (Long Bình)) | Hạng mục 30: MBA 1 (TBA Văn Bình 15) | Hạng mục 31: MBA 1 (TBA Công An huyện) | Hạng mục 32: MBA 1 (TBA Ga Thường Tín) | Hạng mục 33: MBA 1 (TBA Nhà Văn Hóa) | Hạng mục 34: MBA 1 (TBA Thị Trấn 4) | Hạng mục 35: MBA 1 (TBA Thị Trấn 8) | Hạng mục 36: MBA 1 (TBA Thị Trấn 5) | Hạng mục 37: MBA 1 (TBA Trường Cao đẳng sư phạm 2) | Hạng mục 38: MBA 1 (TBA Trạm cấp nước) | Hạng mục 39: MBA 1 (TBA Trường Nguyễn Trãi A) | Hạng mục 40: MBA 1 (Thị Trấn 7) | Hạng mục 41: MBA 1 (TBA Bệnh viện đa khoa Thường Tín 2) | Hạng mục 42: MBA 2 (TBA Bệnh viện đa khoa Thường Tín 2) | Hạng mục 43: MBA 1 (TBA Đội PCCC và Cứu nạn cứu hộ) | Hạng mục 44: MBA 1 (TBA Nguyễn Du) | Hạng mục 45: MBA 1 (TBA Thị Trấn 3) | Hạng mục 46: MBA 1 (TBA Thị Trấn 9) | Hạng mục 47: MBA 1 (TBA Văn Phú 1) | Hạng mục 48: MBA 1 (TBA Văn Phú 12) | Hạng mục 49: MBA 1 (TBA Văn Phú 5) | Hạng mục 50: MBA 1 (Văn Phú 11) | Hạng mục 51: MBA 1 (TBA Viện pháp y tâm thần T2) | Hạng mục 52: MBA 1 (TBA BV Pháp Y) | Hạng mục 53: MBA 1 (TBA Hòa Bình 13) | Hạng mục 54: MBA 1 (TBA Hòa Bình 6) | Hạng mục 55: MBA 1 (TBA Hà Hồi 2) | Hạng mục 56: MBA 1 (TBA Hà Hồi 9) | Hạng mục 57: MBA 1 (TBA Vinfast) | Hạng mục 58: MBA 1 (TBA Rau sạch Hà Hồi T1) | Hạng mục 59: MBA 1 (TBA Hà Hồi 13) | Hạng mục 60: MBA 1 (TBA Rau sạch Hà Hồi T2) | Hạng mục 61: MBA 1 (TBA Hà Hồi 11) | Tổng | Ghi chú | Trọng lượng
| A | Phần thiết bị | 1 | 2 | 3 | 4 | 5 | 6 | 7 | 8 | 9 | 10 | 11 | 12 | 13 | 14 | 15 | 16 | 17 | 18 | 19 | 20 | 21 | 22 | 23 | 24 | 25 | 26 | 27 | 28 | 29 | 30 | 31 | 32 | 33 | 34 | 35 | 36 | 37 | 38 | 39 | 40 | 41 | 42 | 43 | 44 | 45 | 46 | 47 | 48 | 49 | 50 | 51 | 52 | 53 | 54 | 55 | 56 | 57 | 58 | 59 | 60 | 61 | 62 | 63 | 64 | 65
| A-1 | Thiết bị lắp mới | bar: 4; 65
LBS-SF6-22kV-630A-≥16kA/1s | 1 | LBS kiểu kín 22kV-630A, 16kA/s, dập hồ quang bằng SF6, cách điện polymer, CO bằng điện | 1: LBS-SF6-22kV-630A-≥16kA/1s; 2: bộ; 3: 1; 4: 1; 65: 1 |  | 60 | [5 empty] | #N/A | #N/A | #N/A | #N/A
LBS-SF6-22kV-630A-≥16kA/1s-scada | 2 | LBS kiểu kín 22kV-630A, 16kA/s, dập hồ quang bằng SF6, cách điện polymer, CO bằng điện (có điều khiển xa) | 1: LBS-SF6-22kV-630A-≥16kA/1s-scada; 2: bộ; 3: 2; 4: 2; 65: 2 |  | 60 | [5 empty] | 1 | 1 | #N/A | #N/A
|  | Bao gồm: + Tủ điều khiển, có điều khiển xa + Modem/Router 3G/4G/LTE-VPN (Tích hợp firewall ) - 02 Sim hoạt động băng tần HSPA+/3G/4G/LTE - 01 cổng quang 100/1000 Base SFP - 04 cổng điện : 10/100/1000 Base-T + Giá đỡ LBS + Cáp điều khiển từ tủ ĐK đến LBS + Cáp cấp nguồn đến tủ điều khiển | 3: 0; 4: 0; 65: 0 | [7 empty] | 0 | 0 | 0 | #N/A
CS (LA)-22kV -10kA | 3 | CSV 22kV-DH-10kA-Kèm hạt nổ | 1: CS (LA)-22kV -10kA; 2: cái; 3: 240; 4: 240; 65: 240 |  | 0.8 | [5 empty] | 21 | 21 | #N/A | #N/A
Router 4G VPN-DC |  | Modem/Router 3G/4G/LTE-VPN (Tích hợp firewall ) di chuyển lắp đặt lại - 02 Sim hoạt động băng tần HSPA+/3G/4G/LTE - 01 cổng quang 100/1000 Base SFP - 04 cổng điện : 10/100/1000 Base-T | 1: Router 4G VPN-DC; 2: bộ; 3: 0; 4: 0; 65: 0 | Router 4G VPN | 0 | [5 empty] | #N/A | #N/A | #N/A
TU-22kV-NT-1kVA | 4 | Biến điện áp cấp nguồn 1 pha 2 sứ 22kV-22/0,22kV | 1: TU-22kV-NT-1kVA; 2: bộ; 3: 6; 4: 6; 65: 6 | Cấp nguồn | 42 | [5 empty] | 3 | 3 | #N/A | #N/A
TU-22kV-NT-1kVA-td |  | Biến điện áp cấp nguồn 1 pha 2 sứ 22kV-22/0,22kV | 1: TU-22kV-NT-1kVA-td; 2: bộ; 3: 0; 4: 0; 65: 0 | Cấp nguồn | 42 | [5 empty] | #N/A | #N/A | #N/A | #N/A
TU-22kV-1P-1kVA |  | Biến điện áp cấp nguồn 1 pha 1 sứ 22kV-22/0,38kV-1kVA | 1: TU-22kV-1P-1kVA; 2: bộ; 3: 0; 4: 0; 65: 0 | Cấp nguồn LBS kín | 42 | [5 empty] | #N/A | #N/A | #N/A | #N/A
TU-22kV-NT |  | Biến điện áp-22kV-22:√3/0,11:√3 - 30VA – CCX 0.5 | 1: TU-22kV-NT; 2: bộ; 3: 0; 4: 0; 65: 0 | Đo đếm | 42 | [5 empty] | #N/A | #N/A | #N/A | #N/A
TI-22kV-NT |  | Biến dòng điện 22kV- 200-400/5-5A 15/15VA - CCX: 0.5/5P20 dầu NT | 1: TI-22kV-NT; 2: bộ; 3: 0; 4: 0; 65: 0 | Đo đếm | 42 | [5 empty] | #N/A | #N/A | #N/A | #N/A
| A-2 | Thiết bị lắp lại | [74 empty] | 0 | #N/A | bar: 3 to 4; 65
Re- 35kV 630kA-16kA/s (TD) |  | Recloser 35kV/630A NT (lắp lại) | 1: Re- 35kV 630kA-16kA/s (TD); 2: bộ; 3: 0; 4: 0; 65: 0 |  | 90 | [5 empty] | #N/A | #N/A | #N/A | #N/A
LBS-SF6-22kV-630A-≥16kA/1s-(TD | 1 | LBS kiểu kín-SF6-22kV-630A-16kA/1s-(lắp lại) | 1: LBS-SF6-22kV-630A-≥16kA/1s-(TD; 2: bộ; 3: 1; 4: 1; 65: 1 |  | 90 | [5 empty] | #N/A | #N/A | #N/A | #N/A
CDPT- 22kV 630kA-16kA/s (TD) | 2 | Cầu dao phụ tải 22kV/630A NT (lắp lại) | 1: CDPT- 22kV 630kA-16kA/s (TD); 2: bộ; 3: 2; 4: 2; 65: 2 |  | 90 | [5 empty] | #N/A | #N/A | #N/A | #N/A
CDPT- 35kV 630kA-16kA/s (TD) |  | Cầu dao phụ tải 35kV/630A NT (lắp lại) | 1: CDPT- 35kV 630kA-16kA/s (TD); 2: bộ; 3: 0; 4: 0; 65: 0 |  | 90 | [5 empty] | #N/A | #N/A | 1 | #N/A
ZnO-35 (TD) |  | Chống sét van 35kV (lắp lại) | 1: ZnO-35 (TD); 2: quả; 3: 0; 4: 0; 65: 0 |  | 0.8 | [5 empty] | #N/A | #N/A | 0
C-100 (TD) | 3 | Tụ bù trung áp 100kVAr(lắp lại) | 1: C-100 (TD); 2: bộ; 3: 9; 4: 9; 65: 9 | [7 empty] | #N/A | #N/A | #N/A
| B | Phần vật liệu | [73 empty] | 0 | 0 | #N/A | bar: 3 to 4; 65
| B-1 | Phần vật liệu lắp mới | [73 empty] | 0 | 0 | #N/A | bar: 3 to 4; 65
H1 | 1 | hộp công tơ-1x1 pha/1 MCB 1 cực 63A/Composit | 1: H1; 2: Cái; 3: 2; 4: 2; 65: 2 |  | 0 | [5 empty] | #N/A | #N/A | #N/A
FCO 22kV-200A-10,0/5,0 kArms | 1 | FCO 22kV-200A-10,0/5,0 kArms-Cách điện polymer | 1: FCO 22kV-200A-10,0/5,0 kArms; 2: bộ 1fa; 3: 3; 4: 3; 65: 3 |  | 0 | [5 empty] | #N/A | #N/A | #N/A
DC 20K-22 | 2 | Dây chì FCO 22kV-20A-Loại K | 1: DC 20K-22; 2: Cái; 3: 6; 4: 6; 65: 6 |  | 0 | [5 empty] | #N/A | #N/A | #N/A
DC 10K-35 | 2 | Dây chì FCO 35kV-10A-Loại K | 1: DC 10K-35; 2: Cái; 3: 3; 4: 3; 65: 3 |  | 0 | [5 empty] | #N/A | #N/A | #N/A
DC 16K-35 | 3 | Dây chì FCO 35kV-16A-Loại K | 1: DC 16K-35; 2: Cái; 3: 6; 4: 6; 65: 6 |  | 0 | [5 empty] | #N/A | #N/A | #N/A
|  | Phần dây | [67 empty] | 7878 | [5 empty] | 0 | 0 | #N/A | bar: 3 to 4; 65
24kV ACSR/XLPE/HDPE 1x150mm2 (NC) | 4 | Dây ACSR bọc cách điện 22kV-150/19mm2 (kéo rải) | 1: 24kV ACSR/XLPE/HDPE 1x150mm2 (NC); 2: mét; 3: 4578; 4: 4578; 65: 4578 | Tính nhân công | 1.244 | 5695.032 | 1526 |  |  |  | #N/A | 3459 | #N/A | #N/A
24kV ACSR/XLPE/HDPE 1x150mm2 (XTB) | 5 | Dây ACSR bọc cách điện 22kV-150/19mm2 xuống thiết bị | 1: 24kV ACSR/XLPE/HDPE 1x150mm2 (XTB); 2: mét; 3: 120; 4: 120; 65: 120 | Tính nhân công |  |  | -1416 |  |  |  | #N/A | 177 | #N/A | #N/A
24kV ACSR/XLPE/HDPE 1x150mm2 | 6 | Dây ACSR bọc cách điện 22kV-150/19mm2 | 1: 24kV ACSR/XLPE/HDPE 1x150mm2; 2: mét; 3: 4711; 4: 4711; 65: 4711 | Mua sắm | [6 empty] | 3741 | #N/A | #N/A | #N/A
24kV ACSR/XLPE/HDPE 1x120mm2 (NC) |  | Dây ACSR bọc cách điện 22kV-120/19mm2 (kéo rải) | 1: 24kV ACSR/XLPE/HDPE 1x120mm2 (NC); 2: mét; 3: 0; 4: 0; 65: 0 | Tính nhân công | 1.107 | 0 |  |  |  |  | #N/A | 0 | #N/A
24kV ACSR/XLPE/HDPE 1x120mm2 |  | Dây ACSR bọc cách điện 22kV-120/19mm2 | 1: 24kV ACSR/XLPE/HDPE 1x120mm2; 2: mét; 3: 0; 4: 0; 65: 0 | Mua sắm | [6 empty] | 0 | #N/A | #N/A
24kV ACSR/XLPE/HDPE 1x95mm2 (NC) |  | Dây ACSR bọc cách điện 22kV-95/16mm2 (kéo rải) | 1: 24kV ACSR/XLPE/HDPE 1x95mm2 (NC); 2: mét; 3: 0; 4: 0; 65: 0 | Tính nhân công | 0.971 | 0 |  |  |  |  | #N/A | 0 | #N/A
24kV ACSR/XLPE/HDPE 1x95mm2 |  | Dây ACSR bọc cách điện 22kV-95/16mm2 | 1: 24kV ACSR/XLPE/HDPE 1x95mm2; 2: mét; 3: 0; 4: 0; 65: 0 | Mua sắm | [6 empty] | 0 | #N/A | #N/A
24kV ACSR/XLPE/HDPE 1x70mm2 (NC) | 7 | Dây ACSR bọc cách điện 22kV-70/11mm2 (kéo rải) | 1: 24kV ACSR/XLPE/HDPE 1x70mm2 (NC); 2: mét; 3: 314; 4: 314; 65: 314 | Tính nhân công | 0.792 | 248.688 |  |  |  |  | #N/A | 24 | #N/A | #N/A
24kV ACSR/XLPE/HDPE 1x70mm2 (XTB) | 8 | Dây ACSR bọc cách điện 22kV-70/11mm2 xuống thiết bị | 1: 24kV ACSR/XLPE/HDPE 1x70mm2 (XTB); 2: mét; 3: 138; 4: 138; 65: 138 | Tính nhân công | [6 empty] | #N/A | 24 | #N/A | #N/A
24kV ACSR/XLPE/HDPE 1x70mm2 (NCTD) | 9 | Dây ACSR bọc cách điện 22kV-70/11mm2 (kéo rải dây tận dụng) | 1: 24kV ACSR/XLPE/HDPE 1x70mm2 (NCTD); 2: mét; 3: 2043; 4: 2043; 65: 2043 | Tính nhân công | 0.792 | 1618.056 |  |  |  |  | #N/A | #N/A | #N/A | #N/A
24kV ACSR/XLPE/HDPE 1x70mm2-td | 10 | Dây ACSR bọc cách điện 22kV-70/11mm2 tận dụng | 1: 24kV ACSR/XLPE/HDPE 1x70mm2-td; 2: mét; 3: 1861; 4: 1861; 65: 1861 | Mua sắm | [6 empty] | #N/A | #N/A | #N/A | #N/A
24kV ACSR/XLPE/HDPE 1x70mm2 | 11 | Dây ACSR bọc cách điện 22kV-70/11mm2 | 1: 24kV ACSR/XLPE/HDPE 1x70mm2; 2: mét; 3: 449; 4: 449; 65: 449 | Mua sắm | [6 empty] | 48 | #N/A | #N/A | #N/A
ACSR-150mm2 (NC) |  | Dây trần ACSR 150/19mm2(kéo rải) | 1: ACSR-150mm2 (NC); 2: mét; 3: 0; 4: 0; 65: 0 | Tính nhân công | 0.557 | 0 |  |  |  |  | #N/A | 0 | #N/A
ACSR-150mm2 |  | Dây trần ACSR 150/19mm2 | 1: ACSR-150mm2; 2: mét; 3: 0; 4: 0; 65: 0 | Mua sắm | [6 empty] | #N/A | #N/A | #N/A
ACSR-120mm2 (NC) |  | Dây trần ACSR 120/19mm2 (kéo rải) | 1: ACSR-120mm2 (NC); 2: mét; 3: 0; 4: 0; 65: 0 | Tính nhân công | 0.473 | 0 |  |  |  |  | #N/A | 0 | #N/A
ACSR-120mm2 |  | Dây trần ACSR 120/19mm2 | 1: ACSR-120mm2; 2: mét; 3: 0; 4: 0; 65: 0 | Mua sắm | [6 empty] | #N/A | #N/A | #N/A
ACSR-95mm2 (NC) |  | Dây trần ACSR 95/16mm2 (kéo rải) | 1: ACSR-95mm2 (NC); 2: mét; 3: 0; 4: 0; 65: 0 | Tính nhân công | 0.384 | 0 |  |  |  |  | #N/A | 0 | #N/A
ACSR-95mm2 |  | Dây trần ACSR 95/16mm2 | 1: ACSR-95mm2; 2: mét; 3: 0; 4: 0; 65: 0 | Mua sắm | [6 empty] | #N/A | #N/A | #N/A
ACSR-70mm2 (NC) |  | Dây trần ACSR 70/11mm2 (kéo rải) | 1: ACSR-70mm2 (NC); 2: mét; 3: 0; 4: 0; 65: 0 | Tính nhân công | 0.274 | 0 |  |  |  |  | #N/A | 0 | #N/A
ACSR-70mm2 |  | Dây trần ACSR 70/11mm2 | 1: ACSR-70mm2; 2: mét; 3: 0; 4: 0; 65: 0 | Mua sắm | [6 empty] | #N/A | #N/A | #N/A
22kV/Cu/XLPE-1x50mm2 | 12 | Dây đồng bọc cách điện 22kV-1x50mm2 Cách điện XLPE, Uo/U: 12,7/22kV | 1: 22kV/Cu/XLPE-1x50mm2; 2: mét; 3: 85; 4: 85; 65: 85 |  | 1.083 | 92.055 |  |  |  |  | 9 | 9 | #N/A | #N/A
22kV/Cu/XLPE-1x240mm2 | 13 | Dây đồng bọc cách điện 22kV-1x240mm2 Cách điện XLPE, Uo/U: 12,7/22kV | 1: 22kV/Cu/XLPE-1x240mm2; 2: mét; 3: 5; 4: 5; 65: 5 |  | 3.254 | 16.27 |  |  |  |  | 0 | 0 | #N/A
Cu/XLPE/PVC 0,6/1kV 2x16 mm2 | 14 | Cáp hạ áp-Cu-2x16mm2-không giáp kim loại, cách điện PVC | 1: Cu/XLPE/PVC 0,6/1kV 2x16 mm2; 2: mét; 3: 10; 4: 10; 65: 10 |  | 3.254 | 32.54 |  |  |  |  | #N/A | #N/A | #N/A
Cu/XLPE/PVC 0,6/1kV 2x6 mm2 | 15 | Cáp hạ áp-Cu-2x6mm2-không giáp kim loại, cách điện PVC | 1: Cu/XLPE/PVC 0,6/1kV 2x6 mm2; 2: mét; 3: 40; 4: 40; 65: 40 |  | 3.254 | 130.16 |  |  |  |  | #N/A | #N/A | #N/A
Cu-50x5 | 16 | Thanh đồng dẹt 50*5 | 1: Cu-50x5; 2: mét; 3: 7; 4: 7; 65: 7 | [7 empty] | 1 | 1 | #N/A | #N/A
Cu/PVC-1x35mm2 | 17 | Dây đồng mềm bọc cách điện-1x35mm2 | 1: Cu/PVC-1x35mm2; 2: mét; 3: 103; 4: 103; 65: 103 | [7 empty] | #N/A | #N/A | #N/A | #N/A
Cu/PVC-1x50mm2 |  | Cáp hạ áp-Cu-1x50mm2-không giáp kim loại, cách điện PVC | 1: Cu/PVC-1x50mm2; 2: mét; 3: 0; 4: 0; 65: 0 | [7 empty] | 14 | 14 | #N/A | #N/A
TK-50 (NC) | 18 | Dây chống sét TK50 (kéo rải) | 1: TK-50 (NC); 2: mét; 3: 110; 4: 110; 65: 110 | Tính nhân công |  | 0 | Cột | Móng |  |  | #N/A | 3233 | #N/A | #N/A
TK-50 (TD) | 19 | Dây chống sét TK50 tận dụng kéo rải lại | 1: TK-50 (TD); 2: mét; 3: 1241; 4: 1241; 65: 1241 | Tính nhân công |  | 0 | Cột | Móng |  |  | #N/A | #N/A | #N/A | #N/A
TK-50 | 18 | Dây chống sét TK50 | 1: TK-50; 2: mét; 3: 112; 4: 112; 65: 112 | Mua sắm | 0.405 | 45.36 |  |  |  |  | 3298 | #N/A | #N/A | #N/A
Cu/XLPE/PVC 0,6/1kV 2x10 mm2 |  | Cáp hạ áp-Cu-2x10mm2-không giáp kim loại, cách điện PVC | 1: Cu/XLPE/PVC 0,6/1kV 2x10 mm2; 2: mét; 3: 0; 4: 0; 65: 0 |  | 0.405 | 0 |  |  |  |  | 0 | 0 | #N/A
|  | Phần cột | [67 empty] | 72750 | [6 empty] | 0 | #N/A | bar: 3 to 4; 65
LT20m (G10+N10)/24/230 |  | Cột BTLT-NPC.I-20-230-24-Nối bích | 1: LT20m (G10+N10)/24/230; 2: Cái; 3: 0; 4: 0; 65: 0 | [7 empty] | #N/A | #N/A | #N/A
LT20m (G10+N10)/24/230 (TC) |  | Cột BTLT-NPC.I-20-230-24-Nối bích-Dựng thủ công | 1: LT20m (G10+N10)/24/230 (TC); 2: Cái; 3: 0; 4: 0; 65: 0 | [7 empty] | #N/A | 0 | #N/A
LT20m (G10+N10)/24/230 (M) |  | Cột BTLT-NPC.I-20-230-24-Nối bích-Dựng bằng cần cẩu kết hợp thủ công | 1: LT20m (G10+N10)/24/230 (M); 2: Cái; 3: 0; 4: 0; 65: 0 | [7 empty] | #N/A | 0 | #N/A
LT20m (G10+N10)/15/230 |  | Cột BTLT-NPC.I-20-230-15-Nối bích | 1: LT20m (G10+N10)/15/230; 2: Cái; 3: 0; 4: 0; 65: 0 |  | 4700 | 0 |  |  |  |  | 0 | #N/A | #N/A
LT20m (G10+N10)/15/230 (TC) |  | Cột BTLT-NPC.I-20-230-15-Nối bích-Dựng thủ công | 1: LT20m (G10+N10)/15/230 (TC); 2: Cái; 3: 0; 4: 0; 65: 0 | [7 empty] | #N/A | 0 | #N/A
LT20m (G10+N10)/15/230 (M) |  | Cột BTLT-NPC.I-20-230-15-Nối bích-Dựng bằng cần cẩu kết hợp thủ công | 1: LT20m (G10+N10)/15/230 (M); 2: Cái; 3: 0; 4: 0; 65: 0 | [7 empty] | #N/A | 0 | #N/A
LT20m (G10+N10)/13/190 |  | Cột BTLT-NPC.I-20-190-13-Nối bích | 1: LT20m (G10+N10)/13/190; 2: Cái; 3: 0; 4: 0; 65: 0 |  | 2575 | 0 | 0 | 0 |  | 20 | 15 | #N/A | #N/A | #N/A
LT20m (G10+N10)/13/190 (TC) |  | Cột BTLT-NPC.I-20-190-13-Nối bích-Dựng thủ công | 1: LT20m (G10+N10)/13/190 (TC); 2: Cái; 3: 0; 4: 0; 65: 0 |  |  |  | 28 | 28 |  | 18 | #N/A | 7 | #N/A
LT20m (G10+N10)/13/190 (M) |  | Cột BTLT-NPC.I-20-190-13-Nối bích-Dựng bằng cần cẩu kết hợp thủ công | 1: LT20m (G10+N10)/13/190 (M); 2: Cái; 3: 0; 4: 0; 65: 0 |  |  |  | 5 | 5 |  | 16 | #N/A | 8 | #N/A | #N/A
LT18m (G8+N10)/13/190 | 20 | Cột BTLT-NPC.I-18-190-13-Nối bích | 1: LT18m (G8+N10)/13/190; 2: Cái; 3: 28; 4: 28; 65: 28 |  | 2250 | 63000 |  |  |  |  | 0 | #N/A | #N/A
LT18m (G8+N10)/13/190 (TC) |  | Cột BTLT-NPC.I-18-190-13-Nối bích-Dựng thủ công | 1: LT18m (G8+N10)/13/190 (TC); 2: Cái; 3: 0; 4: 0; 65: 0 | [7 empty] | #N/A | 0 | #N/A
LT18m (G8+N10)/13/190 (M) |  | Cột BTLT-NPC.I-18-190-13-Nối bích-Dựng bằng cần cẩu kết hợp thủ công | 1: LT18m (G8+N10)/13/190 (M); 2: Cái; 3: 0; 4: 0; 65: 0 | [7 empty] | #N/A | 0 | #N/A
LT18m (G8+N10)/11/190 |  | Cột BTLT-NPC.I-18-190-11-Nối bích | 1: LT18m (G8+N10)/11/190; 2: Cái; 3: 0; 4: 0; 65: 0 |  | 2250 | 0 |  |  |  |  | 0 | #N/A | #N/A
LT18m (G8+N10)/11/190 (TC) |  | Cột BTLT-NPC.I-18-190-11-Nối bích-Dựng thủ công | 1: LT18m (G8+N10)/11/190 (TC); 2: Cái; 3: 0; 4: 0; 65: 0 | [7 empty] | #N/A | 0 | #N/A
LT18m (G8+N10)/11/190 (M) |  | Cột BTLT-NPC.I-18-190-11-Nối bích-Dựng bằng cần cẩu kết hợp thủ công | 1: LT18m (G8+N10)/11/190 (M); 2: Cái; 3: 0; 4: 0; 65: 0 | [7 empty] | #N/A | 0 | #N/A
LT16m (G6+N10)/13/190 | 21 | Cột BTLT-NPC.I-16-190-13-Nối bích | 1: LT16m (G6+N10)/13/190; 2: Cái; 3: 5; 4: 5; 65: 5 |  | 1950 | 9750 |  |  |  |  | 0 | #N/A | #N/A
LT16m (G6+N10)/13/190 (TC) |  | Cột BTLT-NPC.I-16-190-13-Nối bích-Dựng thủ công | 1: LT16m (G6+N10)/13/190 (TC); 2: Cái; 3: 0; 4: 0; 65: 0 | [7 empty] | #N/A | 0 | #N/A
LT16m (G6+N10)/13/190 (M) |  | Cột BTLT-NPC.I-16-190-13-Nối bích-Dựng bằng cần cẩu kết hợp thủ công | 1: LT16m (G6+N10)/13/190 (M); 2: Cái; 3: 0; 4: 0; 65: 0 | [7 empty] | #N/A | 0 | #N/A
LT16m (G6+N10)/11/190 |  | Cột BTLT-NPC.I-16-190-11-Nối bích | 1: LT16m (G6+N10)/11/190; 2: Cái; 3: 0; 4: 0; 65: 0 |  | 1950 | 0 |  |  |  |  | 0 | #N/A | #N/A
LT16m (G6+N10)/11/190 (TC) |  | Cột BTLT-NPC.I-16-190-11-Nối bích-Dựng thủ công | 1: LT16m (G6+N10)/11/190 (TC); 2: Cái; 3: 0; 4: 0; 65: 0 | [7 empty] | #N/A | 0 | #N/A
LT16m (G6+N10)/11/190 (M) |  | Cột BTLT-NPC.I-16-190-11-Nối bích-Dựng bằng cần cẩu kết hợp thủ công | 1: LT16m (G6+N10)/11/190 (M); 2: Cái; 3: 0; 4: 0; 65: 0 | [7 empty] | #N/A | 0 | #N/A
|  | Phần móng | [72 empty] | 0 | 0 | 0 | #N/A | bar: 3 to 4; 65
MTK-24 (M) |  | Móng bê tông cốt thép cột ly tâm kép 24m (đào bằng máy, kết hợp thủ công) | 1: MTK-24 (M); 2: móng; 3: 0; 4: 0; 65: 0 | [7 empty] | #N/A | #N/A | #N/A
MTK-24 (TC) |  | Móng bê tông cốt thép cột ly tâm kép 24m (đào thủ công) | 1: MTK-24 (TC); 2: móng; 3: 0; 4: 0; 65: 0 | [7 empty] | #N/A | #N/A | #N/A
MTK-20 (M) |  | Móng bê tông cốt thép cột ly tâm kép 20m (đào bằng máy, kết hợp thủ công) | 1: MTK-20 (M); 2: móng; 3: 0; 4: 0; 65: 0 | [7 empty] | #N/A | #N/A | #N/A
MTK-20 (TC) |  | Móng bê tông cốt thép cột ly tâm kép 20m (đào thủ công) | 1: MTK-20 (TC); 2: móng; 3: 0; 4: 0; 65: 0 | [7 empty] | #N/A | #N/A | #N/A
MT-20 (M) |  | Móng bê tông cốt thép cột ly tâm đơn 20m (đào bằng máy kết hợp thủ công) | 1: MT-20 (M); 2: móng; 3: 0; 4: 0; 65: 0 | [7 empty] | #N/A | #N/A | #N/A | 3
MT-20 (TC) |  | Móng bê tông cốt thép cột ly tâm đơn 20m (đào thủ công) | 1: MT-20 (TC); 2: móng; 3: 0; 4: 0; 65: 0 | [7 empty] | #N/A | #N/A | #N/A
MT-20A (M) |  | Móng bê tông cốt thép cột ly tâm đơn 20m-nền Asphalt (đào bằng máy kết hợp thủ công) | 1: MT-20A (M); 2: móng; 3: 0; 4: 0; 65: 0 | [7 empty] | #N/A | #N/A | #N/A
MTK-20B (M) |  | Móng bê tông cốt thép cột ly tâm kép 20m-nền gạch block (đào bằng máy, kết hợp thủ công) | 1: MTK-20B (M); 2: móng; 3: 0; 4: 0; 65: 0 | [7 empty] | #N/A | #N/A | #N/A | 1
MT-20B (M) |  | Móng bê tông cốt thép cột ly tâm đơn 20m-nền gạch block (đào bằng máy kết hợp thủ công) | 1: MT-20B (M); 2: móng; 3: 0; 4: 0; 65: 0 | [7 empty] | #N/A | #N/A | #N/A | 3
MTK-20C (M) |  | Móng bê tông cốt thép cột ly tâm kép 20m-nền gạch terazzo (đào bằng máy, kết hợp thủ công) | 1: MTK-20C (M); 2: móng; 3: 0; 4: 0; 65: 0 | [7 empty] | #N/A | #N/A | #N/A
MT-20C (M) |  | Móng bê tông cốt thép cột ly tâm đơn 20m-nền gạch terazzo (đào bằng máy kết hợp thủ công) | 1: MT-20C (M); 2: móng; 3: 0; 4: 0; 65: 0 | [7 empty] | #N/A | #N/A | #N/A
MTK-20C-R (M) |  | Móng bê tông cốt thép cột ly tâm kép 20m dưới rãnh-nền gạch terazzo (đào bằng máy, kết hợp thủ công) | 1: MTK-20C-R (M); 2: móng; 3: 0; 4: 0; 65: 0 | [7 empty] | #N/A | #N/A | #N/A
MT-20C-R (M) |  | Móng bê tông cốt thép cột ly tâm đơn 20m dưới rãnh-nền gạch terazzo (đào bằng máy kết hợp thủ công) | 1: MT-20C-R (M); 2: móng; 3: 0; 4: 0; 65: 0 | [7 empty] | #N/A | #N/A | #N/A
MTK-18 (TC) |  | Móng bê tông cốt thép cột ly tâm kép 18m (đào thủ công) | 1: MTK-18 (TC); 2: móng; 3: 0; 4: 0; 65: 0 | [7 empty] | #N/A | #N/A | #N/A
MTK-18 (M) | 22 | Móng bê tông cốt thép cột ly tâm kép 18m (đào bằng máy, kết hợp thủ công) | 1: MTK-18 (M); 2: móng; 3: 7; 4: 7; 65: 7 | [7 empty] | #N/A | #N/A | #N/A
MT-18 (M) | 23 | Móng bê tông cốt thép cột ly tâm đơn 18m (đào bằng máy, kết hợp thủ công) | 1: MT-18 (M); 2: móng; 3: 14; 4: 14; 65: 14 | [7 empty] | #N/A | #N/A | #N/A
MT-18 (TC) |  | Móng bê tông cốt thép cột ly tâm đơn 18m (đào bằng thủ công) | 1: MT-18 (TC); 2: móng; 3: 0; 4: 0; 65: 0 | [7 empty] | #N/A | #N/A | #N/A
MT-18C (M) |  | Móng bê tông cốt thép cột ly tâm đơn 18m-nền gạch terazzo (đào bằng máy kết hợp thủ công) | 1: MT-18C (M); 2: móng; 3: 0; 4: 0; 65: 0 | [7 empty] | #N/A | #N/A | #N/A
MTK-16 (M) | 24 | Móng bê tông cốt thép cột ly tâm kép 16m (đào bằng máy, kết hợp thủ công) | 1: MTK-16 (M); 2: móng; 3: 2; 4: 2; 65: 2 | [7 empty] | #N/A | #N/A | #N/A
MTK-16 (TC) |  | Móng bê tông cốt thép cột ly tâm kép 16m (đào bằng thủ công) | 1: MTK-16 (TC); 2: móng; 3: 0; 4: 0; 65: 0 | [7 empty] | #N/A | #N/A | #N/A
MT-16 (M) | 25 | Móng bê tông cốt thép cột ly tâm đơn 16m (đào bằng máy, kết hợp thủ công) | 1: MT-16 (M); 2: móng; 3: 1; 4: 1; 65: 1 | [7 empty] | #N/A | #N/A | #N/A
MT-16 (TC) |  | Móng bê tông cốt thép cột ly tâm đơn 16m (đào bằng thủ công) | 1: MT-16 (TC); 2: móng; 3: 0; 4: 0; 65: 0 | [7 empty] | #N/A | #N/A | #N/A
MTK-14 (M) |  | Móng bê tông cốt thép cột ly tâm kép 14m (đào bằng máy, kết hợp thủ công) | 1: MTK-14 (M); 2: móng; 3: 0; 4: 0; 65: 0 | [7 empty] | #N/A | #N/A | #N/A
MTK-14 (TC) |  | Móng bê tông cốt thép cột ly tâm kép 14m (đào bằng thủ công) | 1: MTK-14 (TC); 2: móng; 3: 0; 4: 0; 65: 0 | [7 empty] | #N/A | #N/A | #N/A
MT-12 (M) |  | Móng bê tông cốt thép cột ly tâm đơn 14m (đào bằng máy, kết hợp thủ công) | 1: MT-12 (M); 2: móng; 3: 0; 4: 0; 65: 0 | [7 empty] | #N/A | #N/A | #N/A
MT-12 (TC) |  | Móng bê tông cốt thép cột ly tâm đơn 14m (đào bằng thủ công) | 1: MT-12 (TC); 2: móng; 3: 0; 4: 0; 65: 0 | [7 empty] | #N/A | #N/A | #N/A
MT-16A (M) |  | Móng bê tông cốt thép cột ly tâm đơn 16m- nền BTXM (đào bằng máy, kết hợp thủ công) | 1: MT-16A (M); 2: móng; 3: 0; 4: 0; 65: 0 | [7 empty] | #N/A | #N/A | #N/A
MTK-16A (M) |  | Móng bê tông cốt thép cột ly tâm kép 16m- nền BTXM (đào bằng máy, kết hợp thủ công) | 1: MTK-16A (M); 2: móng; 3: 0; 4: 0; 65: 0 | [7 empty] | #N/A | #N/A | #N/A
XL-M6 |  | Xử lý phá dỡ, hoàn trả mương xây- móng đơn cột ly tâm 18m | 1: XL-M6; 2: móng; 3: 0; 4: 0; 65: 0 | [7 empty] | #N/A | #N/A | #N/A
XL-MK6 |  | Xử lý phá dỡ, hoàn trả mương xây, móng kép cột ly tâm 18m | 1: XL-MK6; 2: móng; 3: 0; 4: 0; 65: 0 | [7 empty] | #N/A | #N/A | #N/A
XL-SL5 |  | Xử lý sình lầy- móng đơn cột 16m | 1: XL-SL5; 2: móng; 3: 0; 4: 0; 65: 0 | [7 empty] | #N/A | #N/A | #N/A
XL-SL6 |  | Xử lý sình lầy- móng đơn cột 18m | 1: XL-SL6; 2: móng; 3: 0; 4: 0; 65: 0 | [7 empty] | #N/A | #N/A | #N/A
XL-SLK6 |  | Xử lý sình lầy- móng kép cột 18m | 1: XL-SLK6; 2: móng; 3: 0; 4: 0; 65: 0 | [7 empty] | #N/A | #N/A | #N/A
|  | Phần xà sắt | [67 empty] | 6905 |  |  |  |  | 0 | 0 | 0 | #N/A | bar: 3 to 4; 65
CD-NCS | 26 | Cổ dề néo dây chống sét (9,96 kg/bộ) | 1: CD-NCS; 2: bộ; 3: 4; 4: 4; 65: 4 |  | 9.96 | 39.84 |  |  | Cổ dề néo dây chống sét |  | #N/A | #N/A | #N/A
CD-NCS-2 | 26 | Cổ dề néo dây chống sét cột đôi (16,06 kg/bộ) | 1: CD-NCS-2; 2: bộ; 3: 6; 4: 6; 65: 6 |  | 16.06 | 96.36 |  |  | Cổ dề néo dây chống sét cột đôi |  | #N/A | #N/A | #N/A
CD-TCS | 27 | Cổ dề treo dây chống sét cột đơn (10,27 kg/bộ) | 1: CD-TCS; 2: bộ; 3: 12; 4: 12; 65: 12 |  | 10.27 | 123.24 |  |  | Cổ dề treo dây chống sét cột đơn |  | #N/A | #N/A | #N/A
Xpi-35 |  | Xà khóa dây cột Pi (110 kg/bộ) | 1: Xpi-35; 2: bộ; 3: 0; 4: 0; 65: 0 |  | 110 | 0 |  |  | Xà khóa dây cột Pi |  | #N/A | #N/A | #N/A
X1L-35 |  | Xà nánh dây 1 pha cột đơn- sứ đứng (50,13 kg/bộ) | 1: X1L-35; 2: bộ; 3: 0; 4: 0; 65: 0 |  | 50.13 | 0 |  |  | Xà nánh dây 1 pha cột đơn- sứ đứng |  | #N/A | 0 | #N/A
X1L-35(XT) |  | Xà nánh dây 1 pha cột đơn sứ đứng- xuyên tâm (26,36 kg/bộ) | 1: X1L-35(XT); 2: bộ; 3: 0; 4: 0; 65: 0 |  | 26.36 | 0 |  |  | Xà nánh dây 1 pha cột đơn sứ đứng- xuyên tâm |  | 6 | 6 | #N/A | #N/A
X2L-1P-KD-SC-22 | 28 | Xà lệch 3 pha 3 tầng kép dọc cột đôi sứ chuỗi (177,89 kg/bộ) | 1: X2L-1P-KD-SC-22; 2: bộ; 3: 1; 4: 1; 65: 1 |  | 177.89 | 177.89 |  |  | Xà nánh dây 1 pha cột đơn- sứ chuỗi |  | #N/A | #N/A | #N/A
X2L-1P-KN-SC-22 | 28 | Xà lệch 3 pha 3 tầng kép ngang cột đôi sứ chuỗi (194,82 kg/bộ) | 1: X2L-1P-KN-SC-22; 2: bộ; 3: 1; 4: 1; 65: 1 |  | 50.13 | 50.13 |  |  | Xà nánh dây 1 pha cột đơn- sứ chuỗi |  | #N/A | #N/A | #N/A
X1LC-35 |  | Xà nánh dây 1 pha cột đơn- sứ chuỗi (50,13 kg/bộ) | 1: X1LC-35; 2: bộ; 3: 0; 4: 0; 65: 0 |  | 50.13 | 0 |  |  | Xà nánh dây 1 pha cột đơn- sứ chuỗi |  | 0 | 0 | #N/A
X1LC-35(XT) |  | Xà nánh dây 1 pha cột đơn sứ chuỗi- xuyên tâm (42,29 kg/bộ) | 1: X1LC-35(XT); 2: bộ; 3: 0; 4: 0; 65: 0 |  | 42.29 | 0 |  |  | Xà nánh dây 1 pha cột đơn sứ chuỗi- xuyên tâm |  | 0 | 0 | #N/A
X1LCKD-35 |  | Xà nánh dây 1 pha cột kép dọc tuyến (34,49 kg/bộ) | 1: X1LCKD-35; 2: bộ; 3: 0; 4: 0; 65: 0 |  | 34.49 | 0 |  |  | Xà nánh dây 1 pha cột kép dọc tuyến |  | 3 | 3 | #N/A | #N/A
X1LCKN-35(1) |  | Xà nánh dây 1 pha cột kép ngang tuyến- loại 1 (73,92 kg/bộ) | 1: X1LCKN-35(1); 2: bộ; 3: 0; 4: 0; 65: 0 |  | 73.92 | 0 |  |  | Xà nánh dây 1 pha cột kép ngang tuyến- loại 1 |  | 0 | 0 | #N/A
X1LCKN-35(2) |  | Xà nánh dây 1 pha cột kép ngang tuyến- loại 2 (74,5 kg/bộ) | 1: X1LCKN-35(2); 2: bộ; 3: 0; 4: 0; 65: 0 |  | 74.5 | 0 |  |  | Xà nánh dây 1 pha cột kép ngang tuyến- loại 2 |  | 0 | 0 | #N/A
X2LC-35(XT) |  | Xà nánh 2 pha cột đơn (51,95 kg/bộ) | 1: X2LC-35(XT); 2: bộ; 3: 0; 4: 0; 65: 0 |  | 51.95 | 0 |  |  | Xà nánh 2 pha cột đơn |  | 0 | 0 | #N/A
X2LCKD-35(XT) |  | Xà nánh 2 pha cột kép dọc tuyến- loại 1 (57,35 kg/bộ) | 1: X2LCKD-35(XT); 2: bộ; 3: 0; 4: 0; 65: 0 |  | 57.35 | 0 |  |  | Xà nánh 2 pha cột kép dọc tuyến- loại 1 |  | 0 | 0 | #N/A
X2LCKD-35(2) |  | Xà nánh 2 pha cột kép dọc tuyến- loại 2 (125,5 kg/bộ) | 1: X2LCKD-35(2); 2: bộ; 3: 0; 4: 0; 65: 0 |  | 125.5 | 0 |  |  | Xà nánh 2 pha cột kép dọc tuyến- loại 2 |  | 0 | 0 | #N/A
X2LCKN-35 |  | Xà nánh 2 pha cột kép ngang tuyến (80,62 kg/bộ) | 1: X2LCKN-35; 2: bộ; 3: 0; 4: 0; 65: 0 |  | 80.62 | 0 |  |  | Xà nánh 2 pha cột kép ngang tuyến |  | 0 | 0 | #N/A
X2C-XT | 29 | Xà néo dây xuyên tâm sứ chuỗi- cột đơn (71,7 kg/bộ) | 1: X2C-XT; 2: bộ; 3: 4; 4: 4; 65: 4 |  | 71.7 | 286.8 |  |  | Xà néo dây xuyên tâm sứ chuỗi- cột đơn |  | #N/A | #N/A | #N/A
X2D-XT | 30 | Xà đỡ dây xuyên tâm sứ đứng- cột đơn (55,66 kg/bộ) | 1: X2D-XT; 2: bộ; 3: 11; 4: 11; 65: 11 |  | 55.66 | 612.26 |  |  | Xà đỡ dây xuyên tâm sứ đứng- cột đơn |  | #N/A | #N/A | #N/A
X2KD | 31 | Xà néo dây cột ly tâm kép dọc (90,81 kg/bộ) | 1: X2KD; 2: bộ; 3: 10; 4: 10; 65: 10 |  | 90.81 | 908.1 |  |  | Xà néo dây cột ly tâm kép dọc |  | #N/A | #N/A | #N/A
X2KN | 32 | Xà néo dây cột ly tâm kép ngang (83,18 kg/bộ) | 1: X2KN; 2: bộ; 3: 5; 4: 5; 65: 5 |  | 83.18 | 415.9 |  |  | Xà néo dây cột ly tâm kép ngang |  | #N/A | #N/A | #N/A
X2C | 33 | Xà néo dây sứ chuỗi- cột đơn (80,66 kg/bộ) | 1: X2C; 2: bộ; 3: 11; 4: 11; 65: 11 |  | 80.66 | 887.26 |  |  | Xà néo dây sứ chuỗi- cột đơn |  | #N/A | #N/A | #N/A
X2L-1P-KD | 33 | Xà néo cột đúp dọc tuyến 3 tầng (192,03 kg/bộ) | 1: X2L-1P-KD; 2: bộ; 3: 1; 4: 1; 65: 1 |  | 192.03 | 192.03 |  |  | Xà néo cột đúp dọc tuyến 3 tầng |  | #N/A | #N/A | #N/A
X2D |  | Xà đỡ dây sứ đứng- cột đơn (72,5 kg/bộ) | 1: X2D; 2: bộ; 3: 0; 4: 0; 65: 0 |  | 72.5 | 0 |  |  | Xà đỡ dây sứ đứng- cột đơn |  | #N/A | #N/A | #N/A
Xn-Pi |  | Xà néo cột Pi (61,07 kg/bộ) | 1: Xn-Pi; 2: bộ; 3: 0; 4: 0; 65: 0 |  | 61.07 | 0 |  |  | Xà néo cột Pi |  | #N/A | #N/A | #N/A
TS-Pi |  | Thang trèo cột Pi (34,6 kg/bộ) | 1: TS-Pi; 2: bộ; 3: 0; 4: 0; 65: 0 |  | 34.6 | 0 |  |  | Thang trèo cột Pi |  | #N/A | #N/A | #N/A
GTT-Pi |  | Ghế thao tác cột Pi (166,47 kg/bộ) | 1: GTT-Pi; 2: bộ; 3: 0; 4: 0; 65: 0 |  | 166.47 | 0 |  |  | Ghế thao tác cột Pi |  | #N/A | #N/A | #N/A
Xpi-DC+CSV |  | Xà đỡ đầu cáp và chống sét van cột Pi (99,85 kg/bộ) | 1: Xpi-DC+CSV; 2: bộ; 3: 0; 4: 0; 65: 0 |  | 99.85 | 0 |  |  | Xà đỡ đầu cáp và chống sét van cột Pi |  | #N/A | #N/A | #N/A | #N/A
X-csv | 34 | Xà đỡ chống sét van (58,44 kg/bộ) | 1: X-csv; 2: bộ; 3: 10; 4: 10; 65: 10 |  | 58.44 | 584.4 |  |  | Xà đỡ chống sét van |  | #N/A | #N/A | #N/A
Xtg-CSV |  | Xà đỡ sứ trung gian và chống sét van cột Pi (82,4 kg/bộ) | 1: Xtg-CSV; 2: bộ; 3: 0; 4: 0; 65: 0 |  | 82.4 | 0 |  |  | Xà đỡ sứ trung gian và chống sét van cột Pi |  | #N/A | #N/A | #N/A | #N/A
Xpi-Re+Tu |  | Xà đỡ Recloer và biến điện áp cột Pi (180,41 kg/bộ) | 1: Xpi-Re+Tu; 2: bộ; 3: 0; 4: 0; 65: 0 |  | 180.41 | 0 |  |  | Xà đỡ Recloer và biến điện áp cột Pi |  | #N/A | #N/A | #N/A
X2CKN-35(LG) |  | Xà X2 khóa dây cột kép ngang tuyến - xuyên tâm (100,8 kg/bộ) | 1: X2CKN-35(LG); 2: bộ; 3: 0; 4: 0; 65: 0 |  | 100.8 | 0 |  |  | Xà X2 khóa dây cột kép ngang tuyến - xuyên tâm |  | #N/A | 0 | #N/A
XRN-22 |  | Xà rẽ nhánh- cột đơn (75,91 kg/bộ) | 1: XRN-22; 2: bộ; 3: 0; 4: 0; 65: 0 |  | 75.91 | 0 |  |  | Xà rẽ nhánh- cột đơn |  | #N/A | #N/A | #N/A
X-ĐC-CSV-LT |  | Xà đỡ đầu cáp và chống sét van (48,81 kg/bộ) | 1: X-ĐC-CSV-LT; 2: bộ; 3: 0; 4: 0; 65: 0 |  | 48.81 | 0 |  |  | Xà đỡ đầu cáp và chống sét van |  | #N/A | #N/A | #N/A
X-LBS | 35 | Xà đỡ dao cắt có tải LBS (108,9 kg/bộ) | 1: X-LBS; 2: bộ; 3: 4; 4: 4; 65: 4 |  | 108.9 | 435.6 |  |  | Xà đỡ dao cắt có tải LBS |  | 0 | 0 | #N/A
X-TU | 36 | Xà đỡ biến điện áp (47,542 kg/bộ) | 1: X-TU; 2: bộ; 3: 4; 4: 4; 65: 4 |  | 47.542 | 190.168 |  |  | Xà đỡ biến điện áp |  | 1 | 1 | #N/A
X-LBS-CSV |  | Xà đỡ dao cắt có tải LBS và chống sét van (116,95 kg/bộ) | 1: X-LBS-CSV; 2: bộ; 3: 0; 4: 0; 65: 0 |  | 116.95 | 0 |  |  | Xà đỡ dao cắt có tải LBS và chống sét van |  | #N/A | #N/A | #N/A
GTDK | 37 | Giá đỡ tủ điều khiển treo trên cột BTLT (5,068 kg/bộ) | 1: GTDK; 2: bộ; 3: 3; 4: 3; 65: 3 |  | 5.068 | 15.204 |  |  | Giá đỡ tủ điều khiển treo trên cột BTLT |  | #N/A | #N/A | #N/A | #N/A
X-CDPT |  | Xà đỡ cầu dao phụ tải (68,98 kg/bộ) | 1: X-CDPT; 2: bộ; 3: 0; 4: 0; 65: 0 |  | 68.98 | 0 |  |  | Xà đỡ cầu dao phụ tải |  | 0 | 0 | #N/A
X-CD-ĐC-CSV-LT | 38 | Xà đỡ cầu dao đầu cáp và chống sét van cột ly tâm đơn (72,56 kg/bộ) | 1: X-CD-ĐC-CSV-LT; 2: bộ; 3: 1; 4: 1; 65: 1 |  | 72.56 | 72.56 |  |  | Xà đỡ cầu dao đầu cáp và chống sét van cột ly tâm đơn |  | #N/A | #N/A | #N/A
XCD-CS |  | Xà đỡ dao cắt có tải LBS kèm chống sét van (89,44 kg/bộ) | 1: XCD-CS; 2: bộ; 3: 0; 4: 0; 65: 0 |  | 89.44 | 0 |  |  | Xà đỡ dao cắt có tải LBS kèm chống sét van |  | 0 | 0 | #N/A
XCS-35A |  | Xà đỡ chống sét van loại 1 (47,72 kg/bộ) | 1: XCS-35A; 2: bộ; 3: 0; 4: 0; 65: 0 |  | 47.72 | 0 |  |  | Xà đỡ chống sét van loại 1 |  | 0 | 0 | #N/A
XCS-35 |  | Xà đỡ chống sét van (38,37 kg/bộ) | 1: XCS-35; 2: bộ; 3: 0; 4: 0; 65: 0 |  | 38.37 | 0 |  |  | Xà đỡ chống sét van |  | 0 | 0 | #N/A
XSI-CS-35 |  | Xà đỡ cầu chì tự rơi - chống sét van (102,96 kg/bộ) | 1: XSI-CS-35; 2: bộ; 3: 0; 4: 0; 65: 0 |  | 102.96 | 0 |  |  | Xà đỡ cầu chì tự rơi - chống sét van |  | 0 | 0 | #N/A
X-GC600 |  | Giá đỡ tụ bù trung áp (78,32 kg/bộ) | 1: X-GC600; 2: bộ; 3: 0; 4: 0; 65: 0 |  | 78.32 | 0 |  |  | Giá đỡ tụ bù trung áp |  | 0 | 0 | #N/A
XĐC-CS |  | Xà đỡ đầu cáp ngầm- chống sét van (49,98 kg/bộ) | 1: XĐC-CS; 2: bộ; 3: 0; 4: 0; 65: 0 |  | 49.98 | 0 |  |  | Xà đỡ đầu cáp ngầm- chống sét van |  | 0 | 0 | #N/A
X-ĐC |  | Xà đỡ đầu cáp ngầm (31,76 kg/bộ) | 1: X-ĐC; 2: bộ; 3: 0; 4: 0; 65: 0 |  | 31.76 | 0 |  |  | Xà đỡ đầu cáp ngầm |  | 0 | 0 | #N/A
X-ĐL |  | Xà đỡ lèo (31,3 kg/bộ) | 1: X-ĐL; 2: bộ; 3: 0; 4: 0; 65: 0 |  | 31.3 | 0 |  |  | Xà đỡ lèo |  | 0 | 0 | #N/A
XP-3 | 39 | Xà phụ đỡ lèo 3 pha (24,19 kg/bộ) | 1: XP-3; 2: bộ; 3: 2; 4: 2; 65: 2 |  | 24.19 | 48.38 |  |  | Xà phụ đỡ lèo 3 pha |  | 0 | 0 | #N/A
XTG-CS-Đ |  | Xà đỡ sứ trung gian - chống sét van - loại đơn (93,34 kg/bộ) | 1: XTG-CS-Đ; 2: bộ; 3: 0; 4: 0; 65: 0 |  | 93.34 | 0 |  |  | Xà đỡ sứ trung gian - chống sét van - loại đơn |  | 0 | 0 | #N/A
XP-3L+CSV | 40 | Xà phụ lệch đỡ lèo 3 pha và chống sét van (78,69 kg/bộ) | 1: XP-3L+CSV; 2: bộ; 3: 4; 4: 4; 65: 4 |  | 78.69 | 314.76 |  |  | Xà phụ lệch đỡ lèo 3 pha và chống sét van |  | #N/A | #N/A | #N/A
XP-3A |  | Xà phụ đỡ lèo 3 pha 2 bên cột đơn (61,12 kg/bộ) | 1: XP-3A; 2: bộ; 3: 0; 4: 0; 65: 0 |  | 61.12 | 0 |  |  | Xà phụ đỡ lèo 3 pha 2 bên cột đơn |  | 0 | 0 | #N/A
XP-3-2FCS |  | Xà phụ đỡ lèo 3 pha và chống sét van 2 phía (129,87 kg/bộ) | 1: XP-3-2FCS; 2: bộ; 3: 0; 4: 0; 65: 0 |  | 129.87 | 0 |  |  | Xà phụ đỡ lèo 3 pha và chống sét van 2 phía |  | #N/A | #N/A | #N/A | #N/A
XP-3L | 41 | Xà phụ đỡ lèo 3 pha lệch (44,36 kg/bộ) | 1: XP-3L; 2: bộ; 3: 3; 4: 3; 65: 3 |  | 44.36 | 133.08 |  |  | Xà phụ đỡ lèo 3 pha lệch |  | 0 | 0 | #N/A
XP-2 | 42 | Xà phụ đỡ lèo 2 pha (20,85 kg/bộ) | 1: XP-2; 2: bộ; 3: 2; 4: 2; 65: 2 |  | 20.85 | 41.7 |  |  | Xà phụ đỡ lèo 2 pha |  | 0 | 0 | #N/A
XP-2-2F |  | Xà phụ đỡ lèo 2 pha 2 phía (26,5 kg/bộ) | 1: XP-2-2F; 2: bộ; 3: 0; 4: 0; 65: 0 |  | 26.5 | 0 |  |  | Xà phụ đỡ lèo 2 pha 2 phía |  | #N/A | #N/A | #N/A
XP-1 | 43 | Xà phụ đỡ lèo 1 pha (9,4 kg/bộ) | 1: XP-1; 2: bộ; 3: 4; 4: 4; 65: 4 |  | 9.4 | 37.6 |  |  | Xà phụ đỡ lèo 1 pha |  | 1 | 1 | #N/A | #N/A
XP-1-2F |  | Xà phụ đỡ lèo 1 pha 2 phía (12,18 kg/bộ) | 1: XP-1-2F; 2: bộ; 3: 0; 4: 0; 65: 0 |  | 12.18 | 0 |  |  | Xà phụ đỡ lèo 1 pha 2 phía |  | #N/A | #N/A | #N/A | #N/A
CXBS |  | Cầu xà bắt sứ (5,08 kg/bộ) | 1: CXBS; 2: bộ; 3: 0; 4: 0; 65: 0 |  | 5.08 | 0 |  |  | Cầu xà bắt sứ |  | 14 | 14 | #N/A | #N/A
CXBC | 44 | Cầu xà bắt chuỗi (30,79 kg/bộ) | 1: CXBC; 2: bộ; 3: 2; 4: 2; 65: 2 |  | 30.79 | 61.58 |  |  | Cầu xà bắt chuỗi |  | 7 | 7 | #N/A | #N/A
GTT-CDPT | 45 | Ghế thao tác CDPT (110,87 kg/bộ) | 1: GTT-CDPT; 2: bộ; 3: 2; 4: 2; 65: 2 |  | 110.87 | 221.74 |  |  | Ghế thao tác CDPT |  | 0 | 0 | #N/A
GTT-SI |  | Ghế thao tác SI (129,41 kg/bộ) | 1: GTT-SI; 2: bộ; 3: 0; 4: 0; 65: 0 |  | 129.41 | 0 |  |  | Ghế thao tác SI |  | 0 | 0 | #N/A
TS-LTĐ | 46 | Thang trèo cột trung thế (34,6 kg/bộ) | 1: TS-LTĐ; 2: bộ; 3: 2; 4: 2; 65: 2 |  | 34.6 | 69.2 |  |  | Thang trèo cột trung thế |  | #N/A | #N/A | #N/A
C-TT |  | Cầu thao tác (28,2 kg/bộ) | 1: C-TT; 2: bộ; 3: 0; 4: 0; 65: 0 |  | 28.2 | 0 |  |  | Cầu thao tác |  | 0 | 0 | #N/A
GC-LT16 | 47 | Gông cột li tâm 16m (60,61 kg/bộ) | 1: GC-LT16; 2: bộ; 3: 9; 4: 9; 65: 9 | 3cái/ bộ | 60.61 | 545.49 |  |  | Gông cột li tâm 16m |  | #N/A | #N/A | #N/A
GC-LT18 | 47 | Gông cột li tâm 18m (86,88 kg/bộ) | 1: GC-LT18; 2: bộ; 3: 1; 4: 1; 65: 1 | 4cái/ bộ | 86.88 | 86.88 |  |  | Gông cột li tâm 18m |  | #N/A | #N/A | #N/A
GC-LT |  | Giằng cột li tâm 14-20m (93,18 kg/bộ) | 1: GC-LT; 2: bộ; 3: 0; 4: 0; 65: 0 | 4cái/ bộ | 93.18 | 0 |  |  | Giằng cột li tâm 14-20m |  | 1 | 1 | #N/A
GC-LT (24) |  | Giằng cột li tâm 24m (119,9 kg/bộ) | 1: GC-LT (24); 2: bộ; 3: 0; 4: 0; 65: 0 | 5cái/ bộ | 119.9 | 0 |  |  | Giằng cột li tâm 24m |  | 0 | 0 | #N/A
CLE-O |  | Colie ôm ống- ôm cáp ngầm lên cột (41,56 kg/bộ) | 1: CLE-O; 2: bộ; 3: 0; 4: 0; 65: 0 |  | 41.56 | 0 |  |  | Colie ôm ống- ôm cáp ngầm lên cột |  | 0 | 0 | #N/A
CLE-Đ |  | Colie ôm cột khoá dây chống sét- cột đơn (8,46 kg/bộ) | 1: CLE-Đ; 2: bộ; 3: 0; 4: 0; 65: 0 |  | 8.46 | 0 |  |  | Colie ôm cột khoá dây chống sét- cột đơn |  | 0 | 0 | #N/A
CLE-K |  | Colie ôm cột khoá dây chống sét- cột kép (18,54 kg/bộ) | 1: CLE-K; 2: bộ; 3: 0; 4: 0; 65: 0 |  | 18.54 | 0 |  |  | Colie ôm cột khoá dây chống sét- cột kép |  | 0 | 0 | #N/A
CCS-X1(2,3) |  | Chụp néo dây dẫn, dây chống sét (107,69 kg/bộ) | 1: CCS-X1(2,3); 2: bộ; 3: 0; 4: 0; 65: 0 |  | 107.69 | 0 |  |  | Chụp néo dây dẫn, dây chống sét |  | #N/A | #N/A | #N/A | #N/A
CCS-NĐ-XN | 48 | Chụp néo dây chống sét (85,56 kg/bộ) | 1: CCS-NĐ-XN; 2: bộ; 3: 3; 4: 3; 65: 3 |  | 85.56 | 256.68 |  |  | Chụp néo dây chống sét |  | #N/A | #N/A | #N/A | #N/A
CNC-Đ2 |  | Chụp ngọn cột đơn lắp ghép- loại 2 (92,1 kg/bộ) | 1: CNC-Đ2; 2: bộ; 3: 0; 4: 0; 65: 0 |  | 92.1 | 0 |  |  | Chụp ngọn cột đơn lắp ghép- loại 2 |  | 0 | 0 | #N/A
CNC-Đ3 |  | Chụp ngọn cột đơn lắp ghép- loại 3 (82,22 kg/bộ) | 1: CNC-Đ3; 2: bộ; 3: 0; 4: 0; 65: 0 |  | 82.22 | 0 |  |  | Chụp ngọn cột đơn lắp ghép- loại 3 |  | 0 | 0 | #N/A
CNC-T-3.2m |  | Chụp ngọn cột đơn tròn 3.2m (104,75 kg/bộ) | 1: CNC-T-3.2m; 2: bộ; 3: 0; 4: 0; 65: 0 |  | 104.75 | 0 |  |  | Chụp ngọn cột đơn tròn 3.2m |  | #N/A | #N/A | #N/A
CNC-T |  | Chụp ngọn cột đơn tròn (128,94 kg/bộ) | 1: CNC-T; 2: bộ; 3: 0; 4: 0; 65: 0 |  | 128.94 | 0 |  |  | Chụp ngọn cột đơn tròn |  | 0 | 0 | #N/A
CNC-V |  | Chụp ngọn cột đơn vuông (113,6 kg/bộ) | 1: CNC-V; 2: bộ; 3: 0; 4: 0; 65: 0 |  | 113.6 | 0 |  |  | Chụp ngọn cột đơn vuông |  | 5 | 5 | #N/A | #N/A
CNC-KD |  | Chụp ngọn cột kép dọc lắp ghép (102,38 kg/bộ) | 1: CNC-KD; 2: bộ; 3: 0; 4: 0; 65: 0 |  | 102.38 | 0 |  |  | Chụp ngọn cột kép dọc lắp ghép |  | 26 | 26 | #N/A | #N/A
|  | Phần phụ kiện lắp đặt | [75 empty] | #N/A | bar: 3 to 4; 65
ĐC-AM185 |  | đầu cốt xử lý đồng nhôm AM185 | 1: ĐC-AM185; 2: cái; 3: 0; 4: 0; 65: 0 | [5 empty] | đầu cốt xử lý đồng nhôm AM185 |  | 0 | 0 | #N/A
ĐC-AM150 | 49 | đầu cốt xử lý đồng nhôm AM150 | 1: ĐC-AM150; 2: cái; 3: 48; 4: 48; 65: 48 | [5 empty] | đầu cốt xử lý đồng nhôm AM150 |  | 66 | 66 | #N/A | #N/A
ĐC-AM120 |  | đầu cốt xử lý đồng nhôm AM120 | 1: ĐC-AM120; 2: cái; 3: 0; 4: 0; 65: 0 | [5 empty] | đầu cốt xử lý đồng nhôm AM120 |  | 0 | 0 | #N/A
ĐC-AM95 |  | đầu cốt xử lý đồng nhôm AM95 | 1: ĐC-AM95; 2: cái; 3: 0; 4: 0; 65: 0 | [5 empty] | đầu cốt xử lý đồng nhôm AM95 |  | 0 | 0 | #N/A
ĐC-AM70 | 50 | Đầu cốt xử lý đồng nhôm AM70 | 1: ĐC-AM70; 2: cái; 3: 33; 4: 33; 65: 33 | [5 empty] | đầu cốt xử lý đồng nhôm AM70 |  | 31 | 31 | #N/A | #N/A
ĐC-AM50 |  | đầu cốt xử lý đồng nhôm AM50 | 1: ĐC-AM50; 2: cái; 3: 0; 4: 0; 65: 0 | [5 empty] | đầu cốt xử lý đồng nhôm AM50 |  | 0 | 0 | #N/A
ĐC-M120 | 51 | Đầu cốt M120 | 1: ĐC-M120; 2: cái; 3: 22; 4: 22; 65: 22 | [5 empty] | Đầu cốt M240 |  | #N/A | #N/A | #N/A
ĐC-M240 | 51 | Đầu cốt M240 | 1: ĐC-M240; 2: cái; 3: 8; 4: 8; 65: 8 | [5 empty] | Đầu cốt M240 |  | 0 | 0 | #N/A
ĐC-M50 | 52 | Đầu cốt M50 | 1: ĐC-M50; 2: cái; 3: 80; 4: 80; 65: 80 | [5 empty] | Đầu cốt M50 |  | 22 | 22 | #N/A | #N/A
ĐC-M35 | 53 | Đầu cốt M35 | 1: ĐC-M35; 2: cái; 3: 110; 4: 110; 65: 110 | [5 empty] | Đầu cốt M50 |  | #N/A | #N/A | #N/A | #N/A
CNK-AC |  | Chuỗi néo cách điện thuỷ tinh-35kV-Phụ kiện chuỗi néo kép cho dây trần | 1: CNK-AC; 2: chuỗi; 3: 0; 4: 0; 65: 0 |  | 7.6 | 0 |  |  | Chuỗi néo cách điện thuỷ tinh-35kV-Phụ kiện chuỗi néo kép cho dây trần |  | 0 | 0 | #N/A
CNK-ACSR150 | 54 | Chuỗi cách điện néo kép 22kV thủy tinh-phụ kiện chuỗi néo kép dùng cho dây bọc tiết diện 150mm2 (6 bát) | 1: CNK-ACSR150; 2: chuỗi; 3: 6; 4: 6; 65: 6 |  | 7.6 | 45.6 |  |  | Chuỗi cách điện néo 22kV thủy tinh-phụ kiện chuỗi néo kép dùng cho dây bọc tiết diện 150mm2 (3 bát) |  | #N/A | #N/A | #N/A
CNĐ-ACSR150 | 54 | Chuỗi cách điện néo 22kV thủy tinh-phụ kiện chuỗi néo đơn dùng cho dây bọc tiết diện 150mm2 (3 bát) | 1: CNĐ-ACSR150; 2: chuỗi; 3: 116; 4: 116; 65: 116 |  | 7.6 | 881.6 |  |  | Chuỗi cách điện néo 22kV thủy tinh-phụ kiện chuỗi néo kép dùng cho dây bọc tiết diện 150mm2 (3 bát) |  | #N/A | #N/A | #N/A
CNĐ-AC |  | Chuỗi néo cách điện thuỷ tinh-22kV-Phụ kiện chuỗi néo đơn cho dây trần | 1: CNĐ-AC; 2: chuỗi; 3: 0; 4: 0; 65: 0 |  | 3.8 | 0 |  |  | Chuỗi néo cách điện thuỷ tinh-22kV-Phụ kiện chuỗi néo đơn cho dây trần |  | 0 | 0 | #N/A
CNĐ-ACSR70 | 55 | Chuỗi cách điện néo 22kV thủy tinh-phụ kiện chuỗi néo kép dùng cho dây bọc tiết diện 70mm2 (3 bát) | 1: CNĐ-ACSR70; 2: chuỗi; 3: 27; 4: 27; 65: 27 |  | 3.8 | 102.6 |  |  | Chuỗi cách điện néo 22kV thủy tinh-phụ kiện chuỗi néo kép dùng cho dây bọc tiết diện 70mm2 (3 bát) |  | #N/A | #N/A | #N/A
CNK-ACSR70 | 55 | Chuỗi néo kép cách điện thuỷ tinh-22kV-Phụ kiện chuỗi néo đơn cho dây bọc ACSR70 | 1: CNK-ACSR70; 2: chuỗi; 3: 3; 4: 3; 65: 3 |  | 3.8 | 11.4 |  |  | Chuỗi cách điện néo 22kV thủy tinh-phụ kiện chuỗi néo kép dùng cho dây bọc tiết diện 70mm2 (3 bát) |  | #N/A | #N/A | #N/A
LPs-35 |  | Cách điện đứng 35kV-sứ gốm-ty | 1: LPs-35; 2: Cái; 3: 0; 4: 0; 65: 0 |  | 6.6 | 0 |  |  | Cách điện đứng 35kV-sứ gốm-ty |  | 0 | 0 | #N/A
LPs-22 | 56 | Cách điện đứng 22kV-sứ gốm-ty | 1: LPs-22; 2: Cái; 3: 153; 4: 153; 65: 153 |  | 6.6 | 1009.8 |  |  | Cách điện đứng 22kV-sứ gốm-ty |  | 0 | 0 | #N/A
PKN-AC |  | Phụ kiện chuỗi néo đơn dùng cho dây AC (trọn bộ) | 1: PKN-AC; 2: bộ; 3: 0; 4: 0; 65: 0 |  |  | 1041 |  |  | Phụ kiện chuỗi néo đơn dùng cho dây AC (trọn bộ) |  | 0 | #N/A | 8 | #N/A
PKNĐ-ACSR-150 | 57 | Phụ kiện kiện chuỗi néo dùng cho dây bọc tiết diện 150mm2 | 1: PKNĐ-ACSR-150; 2: bộ; 3: 18; 4: 18; 65: 18 | [5 empty] | Phụ kiện kiện chuỗi néo dùng cho dây bọc tiết diện 150mm2 |  | 0 | #N/A | 81 | #N/A
PKNK-ACSR-150 |  | Phụ kiện kiện chuỗi néo kép dùng cho dây bọc tiết diện 150mm2 | 1: PKNK-ACSR-150; 2: bộ; 3: 0; 4: 0; 65: 0 | [5 empty] | Phụ kiện kiện chuỗi néo kép dùng cho dây bọc tiết diện 150mm2 |  | 0 | #N/A | 0
PKNĐ-ACSR-70 | 58 | Phụ kiện kiện chuỗi néo dùng cho dây bọc tiết diện 70mm2 | 1: PKNĐ-ACSR-70; 2: bộ; 3: 48; 4: 48; 65: 48 | [5 empty] | Phụ kiện kiện chuỗi néo dùng cho dây bọc tiết diện 70mm2 |  | 0 | #N/A | 0
PKNK-ACSR-70 |  | Phụ kiện kiện chuỗi néo kép dùng cho dây bọc tiết diện 70mm2 | 1: PKNK-ACSR-70; 2: bộ; 3: 0; 4: 0; 65: 0 | [5 empty] | Phụ kiện kiện chuỗi néo kép dùng cho dây bọc tiết diện 70mm2 |  | 0 | #N/A | 0
Dbcs-cb-1 | 59 | Dây buộc định hình cổ sứ loại đơn composite phủ bán dẫn | 1: Dbcs-cb-1; 2: Cái; 3: 73; 4: 73; 65: 73 | [5 empty] | Dây buộc định hình cổ sứ loại đơn composite phủ bán dẫn |  | 219 | #N/A | #N/A | #N/A
Dbcs-cb-2 | 59 | Dây buộc định hình cổ sứ loại đôi composite phủ bán dẫn | 1: Dbcs-cb-2; 2: Cái; 3: 36; 4: 36; 65: 36 | [5 empty] | Dây buộc định hình cổ sứ loại đơn composite phủ bán dẫn |  | #N/A | #N/A | #N/A | #N/A
BD | 60 | Băng dính cách điện | 1: BD; 2: cuộn; 3: 141; 4: 141; 65: 141 | [5 empty] | Băng dính cách điện |  | 83 | #N/A | #N/A | #N/A
B-CSN | 60 | Băng dính cao su non cách điện | 1: B-CSN; 2: cuộn; 3: 141; 4: 141; 65: 141 | [5 empty] | Băng dính cao su non cách điện |  | 73 | #N/A | #N/A | #N/A
ON-150 | 61 | Ống nối nhôm dây 150 | 1: ON-150; 2: cái; 3: 30; 4: 30; 65: 30 | [5 empty] | Ống nối dây 150 |  | 4 | #N/A | #N/A | #N/A
ON-70 |  | Ống nối dây 70 | 1: ON-70; 2: cái; 3: 0; 4: 0; 65: 0 | [5 empty] | Ống nối dây 70 |  | 0 | #N/A | #N/A
ON-50 |  | Ống nối đồng 50 | 1: ON-50; 2: cái; 3: 0; 4: 0; 65: 0 | [5 empty] | Ống nối dây 70 |  | 18 | #N/A | #N/A | #N/A
GN-50-240 | 62 | Ghíp nhôm A50-240, 3 bu lông | 1: GN-50-240; 2: cái; 3: 111; 4: 111; 65: 111 | [5 empty] | Ghíp nhôm GN-50-240, 3 bu lông |  | 149 | #N/A | #N/A | #N/A
Ghíp MV-IPC 120-150 |  | Ghíp MV-IPC 120-150 | 1: Ghíp MV-IPC 120-150; 2: cái; 3: 0; 4: 0; 65: 0 | [5 empty] | Ghíp MV-IPC 120-150 |  | 18 | #N/A | #N/A | #N/A
LV-IPC 120-120-2BL | 63 | Ghíp LV-IPC 120mm2-120mm2 (2 bu lông thép M8) | 1: LV-IPC 120-120-2BL; 2: cái; 3: 29; 4: 29; 65: 29 | [5 empty] | Ghíp MV-IPC 120-150 |  | #N/A | #N/A | #N/A | #N/A
KQ |  | Kẹp quai | 1: KQ; 2: bộ; 3: 0; 4: 0; 65: 0 | bộ 3 pha |  |  |  |  | Kẹp quai |  | 0 | #N/A | #N/A | #N/A
KHL |  | Kẹp hotline | 1: KHL; 2: bộ; 3: 0; 4: 0; 65: 0 | bộ 3 pha |  |  |  |  | Kẹp hotline |  | 0 | #N/A | #N/A
NC-TU |  | Nắp chụp Silicon biến điện áp | 1: NC-TU; 2: Cái; 3: 0; 4: 0; 65: 0 | bộ 3 pha |  |  |  |  | Nắp chụp Silicon chống sét van |  | 4 | 4 | #N/A | #N/A
NC-LBS |  | Nắp chụp Silicon LBS | 1: NC-LBS; 2: Cái; 3: 0; 4: 0; 65: 0 | bộ 3 pha |  |  |  |  | Nắp chụp Silicon chống sét van |  | 6 | 6 | #N/A | #N/A
NC-CSV-Silicon | 64 | Nắp chụp Silicon chống sét van | 1: NC-CSV-Silicon; 2: Cái; 3: 42; 4: 42; 65: 42 | [5 empty] | Nắp chụp Silicon chống sét van |  | 21 | 21 | #N/A | #N/A
NC-SI-Silicon | 65 | Nắp chụp Silicon FCO | 1: NC-SI-Silicon; 2: Cái; 3: 6; 4: 6; 65: 6 | bộ 3 pha |  |  |  |  | Nắp chụp Silicon FCO |  | 0 | 0 | #N/A
OB-CĐ |  | Ống bọc cách điện dây dẫn | 1: OB-CĐ; 2: cái; 3: 0; 4: 0; 65: 0 | [5 empty] | Ống bọc cách điện dây dẫn (1,5m/ cái) |  | 0 | #N/A | #N/A
KT-CS-TD | 66 | Khóa treo nêm dây chống sét tận dụng lắp lại | 1: KT-CS-TD; 2: bộ; 3: 8; 4: 8; 65: 8 | [5 empty] | Khóa treo nêm dây chống sét |  | #N/A | #N/A | #N/A
KT-CS | 66 | Khóa treo nêm dây chống sét | 1: KT-CS; 2: bộ; 3: 4; 4: 4; 65: 4 | [5 empty] | Khóa treo nêm dây chống sét |  | 0 | #N/A | #N/A
KH-CS-TD | 67 | Khóa néo nêm dây chống sét tận dụng lắp lại | 1: KH-CS-TD; 2: bộ; 3: 8; 4: 8; 65: 8 | [5 empty] | Khóa néo nêm dây chống sét |  | #N/A | #N/A | #N/A | #N/A
KH-CS | 67 | Khóa néo nêm dây chống sét | 1: KH-CS; 2: bộ; 3: 14; 4: 14; 65: 14 | [5 empty] | Khóa néo nêm dây chống sét |  | 92 | #N/A | #N/A | #N/A
BT-CDPT | 68 | Biển tên cầu dao-tôn 2mm-sơn phủ UV-200x150mm | 1: BT-CDPT; 2: cái; 3: 43; 4: 43; 65: 43 | [5 empty] | Biển tên cầu dao-tôn 2mm-sơn phủ UV-200x150mm |  | 1 | 1 | #N/A | #N/A
BT-C |  | Biển tên cột-tôn 2mm-sơn phủ UV-360x240mm | 1: BT-C; 2: cái; 3: 0; 4: 0; 65: 0 | Mua sắm |  |  |  |  | Biển tên cột-tôn 2mm-sơn phủ UV-360x240mm |  | 77 | #N/A | #N/A | #N/A
BT-C(1) |  | Biển tên cột (lắp biển mới cho cột tận dụng) | 1: BT-C(1); 2: cái; 3: 0; 4: 0; 65: 0 | [5 empty] | Biển tên cột (sơn cho cột tận dụng) |  | #N/A | 63 | #N/A | #N/A
BT-C(2) | 69 | Biển tên cột (lắp biển mới cho cột mới) | 1: BT-C(2); 2: cái; 3: 251; 4: 251; 65: 251 | [5 empty] | Biển tên cột (sơn cho cột mới) |  | #N/A | #N/A | #N/A | #N/A
BCB | 69 | Biển cảnh báo nguy hiểm (vật liệu tôn - sơn phủ UV) | 1: BCB; 2: cái; 3: 43; 4: 43; 65: 43 | [5 empty] | Biển cảnh báo nguy hiểm (vật liệu tôn - sơn phủ UV) |  | 0 | 0 | #N/A
TCC-COT |  | Tấm Inox KT1200x600x0,5mm, kèm 2 bộ đai thép, khóa đai | 1: TCC-COT; 2: cái; 3: 0; 4: 0; 65: 0 | [5 empty] | Tấm chống chim chuột-Inox 1mm-600x800mm, kèm 2 bộ đai thép, khóa đai |  | 38.4 | 80 | #N/A | #N/A
TCC-CAP |  | Tấm chống chim chuột-Inox 1mm-600x500mm, kèm 2 bộ đai thép, khóa đai | 1: TCC-CAP; 2: cái; 3: 0; 4: 0; 65: 0 | [5 empty] | Tấm chống chim chuột-Inox 1mm-600x500mm, kèm 2 bộ đai thép, khóa đai |  | 0.9 | 3 | #N/A | #N/A
|  | Phần tiếp địa | [67 empty] | 5992 | [5 empty] | 0 | 0 | #N/A | bar: 3 to 4; 65
RC-2 | 70 | Dây và cọc tiếp địa, thép mạ kẽm nhúng nóng: 42,39 kg/bộ | 1: RC-2; 2: bộ; 3: 109; 4: 109; 65: 109 |  | 42.39 | 4620.51 |  |  | Dây và cọc tiếp địa, thép mạ kẽm nhúng nóng |  | #N/A | #N/A | #N/A | #N/A
DN-TDX-18 | 70 | Dây nối tiếp địa xà cột BTLT 18: 9,35 kg/bộ | 1: DN-TDX-18; 2: bộ; 3: 22; 4: 22; 65: 22 |  | 9.35 | 205.7 |  |  | Dây nối tiếp địa xà cột BTLT 18 |  | #N/A | #N/A | #N/A | #N/A
DN-TDX-16 | 71 | Dây nối tiếp địa xà cột BTLT 16: 7,57 kg/bộ | 1: DN-TDX-16; 2: bộ; 3: 21; 4: 21; 65: 21 |  | 7.57 | 158.97 |  |  | Dây nối tiếp địa xà cột BTLT 16 |  | #N/A | #N/A | #N/A | #N/A
DN-TDDCS-18 | 72 | Dây nối tiếp địa dây chống sét cột BTLT 18: 13,853 kg/bộ | 1: DN-TDDCS-18; 2: bộ; 3: 22; 4: 22; 65: 22 |  | 13.853 | 304.766 |  |  | Dây nối tiếp địa dây chống sét cột BTLT 18 |  | #N/A | #N/A | #N/A | #N/A
DN-TDDCS-16 | 73 | Dây nối tiếp địa dây chống sét cột BTLT 16: 12,34 kg/bộ | 1: DN-TDDCS-16; 2: bộ; 3: 17; 4: 17; 65: 17 |  | 12.34 | 209.78 |  |  | Dây nối tiếp địa dây chống sét cột BTLT 16 |  | #N/A | #N/A | #N/A | #N/A
TD-CSV | 74 | Dây tiếp địa chống sét van, thép mạ kẽm nhúng nóng: 11,226 kg/bộ | 1: TD-CSV; 2: bộ; 3: 38; 4: 38; 65: 38 |  | 11.226 | 426.588 |  |  | Dây tiếp địa chống sét van, thép mạ kẽm nhúng nóng |  | #N/A | #N/A | #N/A | #N/A
TD-Cot-LBS | 75 | Dây tiếp địa bảo vệ cột lắp LBS và Recloser, thép mạ kẽm nhúng nóng: 13,1 kg/bộ | 1: TD-Cot-LBS; 2: bộ; 3: 5; 4: 5; 65: 5 |  | 13.1 | 65.5 |  |  | Dây tiếp địa bảo vệ cột lắp LBS và Recloser, thép mạ kẽm nhúng nóng |  | #N/A | #N/A | #N/A | #N/A
TD-Cot-TU | 76 | Dây tiếp địa bảo vệ cột lắp TU, thép mạ kẽm nhúng nóng: 5,58 kg/bộ | 1: TD-Cot-TU; 2: bộ; 3: 6; 4: 6; 65: 6 |  | 5.58 | 33.48 |  |  | Dây tiếp địa bảo vệ cột lắp TU, thép mạ kẽm nhúng nóng |  | #N/A | #N/A | #N/A | #N/A
TD-DDCS |  | Dây tiếp địa chống sét cột đo đếm, thép mạ kẽm nhúng nóng: 15,56 kg/bộ | 1: TD-DDCS; 2: bộ; 3: 0; 4: 0; 65: 0 |  | 15.56 | 0 |  |  | Dây tiếp địa chống sét cột đo đếm, thép mạ kẽm nhúng nóng |  | #N/A | #N/A | #N/A | #N/A
HDPE 32/25 | 77 | Ống nhựa xoắn DK 32/25 | 1: HDPE 32/25; 2: mét; 3: 309; 4: 309; 65: 309 | [5 empty] | Ống nhựa xoắn DK 32/25 |  | 435 | #N/A | #N/A | 435
ĐT+KĐ | 78 | Đai thép+khóa đai | 1: ĐT+KĐ; 2: bộ; 3: 114; 4: 114; 65: 114 | [5 empty] | Đai thép+khóa đai |  | 265 | #N/A | #N/A | #N/A
GT-50-35 | 79 | Ghíp thép-50-35(35-50/35-50)-2 bu lông thép M8 | 1: GT-50-35; 2: cái; 3: 34; 4: 34; 65: 34 | [5 empty] | Ghíp thép-50-35(35-50/35-50)-2 bu lông thép M8 |  | #N/A | #N/A | #N/A | #N/A
GN-25-95 |  | Ghíp nhôm A25-95, 3 bu lông | 1: GN-25-95; 2: cái; 3: 0; 4: 0; 65: 0 | [5 empty] | Ghíp nhôm A25-95, 3 bu lông |  | 208 | #N/A | #N/A | #N/A
TK-50-DN |  | Dây chống sét TK50 (nối tiếp địa) | 1: TK-50-DN; 2: m; 3: 0; 4: 0; 65: 0 | [5 empty] | Dây chống sét TK50 |  | 78 | 78 | #N/A | #N/A
BD-C |  | Bốc dỡ vận chuyển cột điện, cự ly 100m | 1: BD-C; 2: kg; 3: 0; 4: 0; 65: 0 | [5 empty] | Bốc dỡ vận chuyển cột điện, cự ly 100m |  | #N/A | #N/A | #N/A | #N/A
BD-D |  | Bốc dỡ vận chuyển dây dẫn, cự ly 100m | 1: BD-D; 2: kg; 3: 0; 4: 0; 65: 0 | [5 empty] | Bốc dỡ vận chuyển dây dẫn, cự ly 100m |  | #N/A | #N/A | #N/A | #N/A
BD-S |  | Bốc dỡ vận chuyển sứ cách điện, cự ly 100m | 1: BD-S; 2: kg; 3: 0; 4: 0; 65: 0 | [5 empty] | Bốc dỡ vận chuyển sứ cách điện, cự ly 100m |  | #N/A | #N/A | #N/A
BD-X |  | Bốc dỡ vận chuyển xà thép, cự ly 100m | 1: BD-X; 2: kg; 3: 0; 4: 0; 65: 0 | [5 empty] | Bốc dỡ vận chuyển xà thép, cự ly 100m |  | #N/A | #N/A | #N/A | #N/A
BD-R |  | Bốc dỡ vận chuyển tiếp địa, cự ly 100m | 1: BD-R; 2: kg; 3: 0; 4: 0; 65: 0 | [5 empty] | Bốc dỡ vận chuyển tiếp địa, cự ly 100m |  | #N/A | #N/A | #N/A | #N/A
L-GD2 |  | Làm dàn giáo rải dây vượt chướng ngại vật, qua đường rộng 5-10m, dây AC-150 | 1: L-GD2; 2: vị trí; 3: 0; 4: 0; 65: 0 | [5 empty] | Làm dàn giáo rải dây vượt chướng ngại vật, qua đường rộng 5-10m, dây AC-150 |  | #N/A | 0 | #N/A
CC-20 |  | Chặt cây đường kính <20cm, địa hình bình thường | 1: CC-20; 2: cây; 3: 0; 4: 0; 65: 0 | [5 empty] | Chặt cây đường kính <20cm, địa hình bình thường |  | #N/A | #N/A | #N/A
CC-30 |  | Chặt cây đường kính <30cm, địa hình bình thường | 1: CC-30; 2: cây; 3: 0; 4: 0; 65: 0 | [5 empty] | Chặt cây đường kính <30cm, địa hình bình thường |  | #N/A | #N/A | #N/A
Đ-BT |  | Đào bụi tre, đường kính bụi >80cm | 1: Đ-BT; 2: bụi; 3: 0; 4: 0; 65: 0 | [5 empty] | Đào bụi tre, đường kính bụi >80cm |  | #N/A | #N/A | #N/A
| B-2 | Phần vật liệu lắp lại | [70 empty] | Phần vật liệu lắp lại |  | 0 | 0 | 0 | #N/A | bar: 3 to 4; 65
Đ-CB (TD) |  | Đèn cảnh báo sự cố (lắp lại) | 1: Đ-CB (TD); 2: bộ 3 cái; 3: 0; 4: 0; 65: 0 | [5 empty] | Đèn cảnh báo sự cố (lắp lại) |  | #N/A | #N/A | #N/A
24kV ACSR/XLPE/HDPE 1x95mm2-TD |  | Cáp 22kV ACSR/XLPE/HDPE 1x95mm2 kéo lại | 1: 24kV ACSR/XLPE/HDPE 1x95mm2-TD; 2: mét; 3: 0; 4: 0; 65: 0 | [5 empty] | Cáp 22kV ACSR/XLPE/HDPE 1x95mm2 kéo lại |  | #N/A | #N/A | 0
AC-70-TD | 1 | Cáp nhôm AC 70 mm2 (kéo lại) | 1: AC-70-TD; 2: mét; 3: 600; 4: 600; 65: 600 | Bằng thủ công + máy |  |  |  |  | Cáp nhôm AC 70 mm2 (kéo lại) |  | #N/A | #N/A | 0
AC-95-TD |  | Cáp nhôm AC 95 mm2 (kéo lại) | 1: AC-95-TD; 2: mét; 3: 0; 4: 0; 65: 0 | Bằng thủ công + máy |  |  |  |  | Cáp nhôm AC 95 mm2 (kéo lại) |  | #N/A | #N/A | 0
AC-120-TD |  | Cáp nhôm AC 120 mm2 (kéo lại) | 1: AC-120-TD; 2: mét; 3: 0; 4: 0; 65: 0 | Bằng thủ công + máy |  |  |  |  | Cáp nhôm AC 120 mm2 (kéo lại) |  | #N/A | #N/A | 0
AC-150-TD |  | Cáp nhôm AC 150 mm2 (kéo lại) | 1: AC-150-TD; 2: mét; 3: 0; 4: 0; 65: 0 | Bằng thủ công + máy |  |  |  |  | Cáp nhôm AC 150 mm2 (kéo lại) |  | #N/A | #N/A | 1689 | #N/A
XCD-35 (TD) |  | Xà đỡ CDPT 35kV cột LT đơn - (lắp lại) | 1: XCD-35 (TD); 2: bộ; 3: 0; 4: 0; 65: 0 | [5 empty] | Xà đỡ CDPT 35kV kèm đầu cáp ngầm và chống sét van cột LT đơn - (lắp lại) |  | #N/A | #N/A | 0
X-GCĐ (TD) |  | Xà đỡ ghế cách điện cột LT đơn lắp đặt lại | 1: X-GCĐ (TD); 2: bộ; 3: 0; 4: 0; 65: 0 | [5 empty] | Xà đỡ ghế cách điện cột LT đơn lắp đặt lại |  | #N/A | #N/A | 2 | #N/A
XCDT- ĐC-CSV (TD) |  | Xà đỡ CDPT 35kV kèm đầu cáp ngầm và chống sét van cột LT đơn - (lắp lại) | 1: XCDT- ĐC-CSV (TD); 2: bộ; 3: 0; 4: 0; 65: 0 | [5 empty] | Thang trèo cột trung thế lắp đặt lại |  | #N/A | #N/A | 1 | #N/A
X-Re-TD |  | Xà đỡ Recloser tận dụng lắp lại | 1: X-Re-TD; 2: bộ; 3: 0; 4: 0; 65: 0 | [5 empty] | Xà đỡ dao cắt có tải LBS tận dụng lắp lại |  | #N/A | #N/A | #N/A | #N/A
X-LBS-TD |  | Xà đỡ dao cắt có tải LBS tận dụng lắp lại | 1: X-LBS-TD; 2: bộ; 3: 0; 4: 0; 65: 0 | [5 empty] | Xà đỡ dao cắt có tải LBS tận dụng lắp lại |  | #N/A | #N/A | #N/A | #N/A
X-TU-TD |  | Xà đỡ biến điện áp tận dụng lắp lại | 1: X-TU-TD; 2: bộ; 3: 0; 4: 0; 65: 0 | [5 empty] | Thang trèo cột trung thế lắp đặt lại |  | #N/A | #N/A | #N/A | #N/A
TT (TD) | 2 | Thang trèo cột trung thế lắp đặt lại | 1: TT (TD); 2: bộ; 3: 4; 4: 4; 65: 4 | [5 empty] | Thang trèo cột trung thế lắp đặt lại |  | #N/A | #N/A | 2 | #N/A
GTT-CDPT (TD) | 3 | Ghế cách điện cột LT đơn lắp đặt lại | 1: GTT-CDPT (TD); 2: bộ; 3: 4; 4: 4; 65: 4 | [5 empty] | Ghế cách điện cột LT đơn lắp đặt lại |  | #N/A | #N/A | 2 | #N/A
GTT-CDPT(TD) |  | Ghế thao tác CDPT tận dụng (148,7 kg/bộ) | 1: GTT-CDPT(TD); 2: bộ; 3: 0; 4: 0; 65: 0 |  | 148.7 | 0 |  |  | Ghế thao tác CDPT tận dụng |  | #N/A | #N/A | #N/A
|  | Xà X2 khóa dây sứ đứng - (lắp lại) | 1: 0; 2: bộ; 3: 0; 4: 0; 65: 0 | [5 empty] | Xà X2 khóa dây sứ đứng - (lắp lại) |  | 0 | 0 | 0
X2-35(TD) | 4 | Xà X2 khóa dây sứ chuỗi - (lắp lại) | 1: X2-35(TD); 2: bộ; 3: 1; 4: 1; 65: 1 | [5 empty] | Hệ thống tiếp địa đo đếm |  | #N/A | #N/A | 0
GTDK-TD | 5 | Giá đỡ tủ điều khiển treo trên cột BTLT | 1: GTDK-TD; 2: bộ; 3: 2; 4: 2; 65: 2 | [5 empty] | Xà nánh 1 pha cột kép dọc tuyến - (lắp lại) |  | #N/A | #N/A | #N/A
X2CKD-35(TD) | 6 | Xà X2 khóa dây sứ chuỗi cột kép dọc tuyến (lắp lại) | 1: X2CKD-35(TD); 2: bộ; 3: 1; 4: 1; 65: 1 | [5 empty] | Xà X2 khóa dây sứ chuỗi cột kép dọc tuyến (lắp lại) |  | #N/A | #N/A | 0
X2CKN-35(TD) | 7 | Xà X2 khóa dây sứ chuỗi cột kép ngang tuyến (lắp lại) | 1: X2CKN-35(TD); 2: bộ; 3: 1; 4: 1; 65: 1 | [5 empty] | Xà X2 khóa dây sứ chuỗi cột kép ngang tuyến (lắp lại) |  | #N/A | #N/A | 0
XRN-35(TD) |  | Xà rẽ nhánh (lắp lại) | 1: XRN-35(TD); 2: bộ; 3: 0; 4: 0; 65: 0 | [5 empty] | Xà rẽ nhánh (lắp lại) |  | #N/A | #N/A | 0
Xcsv(TD) | 6 | Xà đỡ chống sét van (lắp lại) | 1: Xcsv(TD); 2: bộ; 3: 1; 4: 1; 65: 1 | [5 empty] | Xà đỡ chống sét van (lắp lại) |  | #N/A | #N/A | #N/A | #N/A
X-chụp DCS(TD) | 8 | Xà chụp dây chống sét (lắp lại) | 1: X-chụp DCS(TD); 2: bộ; 3: 3; 4: 3; 65: 3 | [5 empty] | Xà đỡ SI (lắp lại) |  | #N/A | #N/A | #N/A | #N/A
X-Tụ(TD) |  | Xà đỡ Tụ (lắp lại) | 1: X-Tụ(TD); 2: bộ; 3: 0; 4: 0; 65: 0 | [5 empty] | Xà đỡ Tụ (lắp lại) |  | #N/A | #N/A | #N/A | #N/A
XP-3(TD) | 8 | Xà phụ đỡ lèo 3 pha (lắp lại) | 1: XP-3(TD); 2: bộ; 3: 3; 4: 3; 65: 3 | [5 empty] | Xà phụ đỡ lèo 3 pha (lắp lại) |  | #N/A | #N/A | 1 | #N/A
XP-2(TD) |  | Xà phụ đỡ lèo 2 pha (lắp lại) | 1: XP-2(TD); 2: bộ; 3: 0; 4: 0; 65: 0 | [5 empty] | Xà phụ đỡ lèo 3 pha (lắp lại) |  | #N/A | #N/A | 1 | #N/A
XP-1(TD) |  | Xà phụ đỡ lèo 1 pha (lắp lại) | 1: XP-1(TD); 2: bộ; 3: 0; 4: 0; 65: 0 | [5 empty] | Xà phụ đỡ lèo 3 pha (lắp lại) |  | #N/A | #N/A | 1 | #N/A
XCS-35(TD) |  | Xà đỡ chống sét van - (lắp lại) | 1: XCS-35(TD); 2: bộ; 3: 0; 4: 0; 65: 0 | [5 empty] | Xà đỡ chống sét van - (lắp lại) |  | #N/A | #N/A | 0
Xsi(TD) |  | Xà đỡ cầu chì tự rơi - (lắp lại) | 1: Xsi(TD); 2: bộ; 3: 0; 4: 0; 65: 0 | [5 empty] | Xà đỡ chống sét van - (lắp lại) |  | #N/A | #N/A | #N/A
Xtubu(TD) | 9 | Xà đỡ tụ bù - (lắp lại) | 1: Xtubu(TD); 2: bộ; 3: 2; 4: 2; 65: 2 | [5 empty] | Xà đỡ chống sét van - (lắp lại) |  | #N/A | #N/A | #N/A
CNĐ-22 (TD) |  | Chuỗi néo đơn cách điện thuỷ tinh-22kV (lắp lại) | 1: CNĐ-22 (TD); 2: chuỗi; 3: 0; 4: 0; 65: 0 | [5 empty] | Chuỗi néo đơn cách điện thuỷ tinh-22kV (lắp lại) |  | #N/A | #N/A | 9 | #N/A
CNĐ-SI-35 (TD) | 10 | Chuỗi néo đơn cách điện Silicol-35kV (lắp lại) | 1: CNĐ-SI-35 (TD); 2: chuỗi; 3: 48; 4: 48; 65: 48 | [5 empty] | Chuỗi néo đơn cách điện thuỷ tinh-35kV (lắp lại) |  | #N/A | #N/A | #N/A
CNK-SI-35 (TD) | 11 | Chuỗi néo kép cách điện Silicol-35kV (lắp lại) | 1: CNK-SI-35 (TD); 2: chuỗi; 3: 3; 4: 3; 65: 3 | [5 empty] | Chuỗi néo đơn cách điện thuỷ tinh-35kV (lắp lại) |  | #N/A | #N/A | #N/A
CNĐ-35 (TD) | 12 | Chuỗi néo đơn cách điện thuỷ tinh-35kV (lắp lại) | 1: CNĐ-35 (TD); 2: chuỗi; 3: 35; 4: 35; 65: 35 | [5 empty] | Chuỗi néo đơn cách điện thuỷ tinh-35kV (lắp lại) |  | #N/A | #N/A | 0
CNĐ-35 (dc) | 13 | Chuỗi néo đơn cách điện thuỷ tinh-35kV (Tháo ra lắp lại tại cột) | 1: CNĐ-35 (dc); 2: chuỗi; 3: 6; 4: 6; 65: 6 | [5 empty] | Chuỗi néo đơn cách điện thuỷ tinh-35kV (lắp lại) |  | #N/A | #N/A | 8 | #N/A
CNK-22 (TD) |  | Chuỗi néo kép cách điện thuỷ tinh-22kV (lắp lại) | 1: CNK-22 (TD); 2: chuỗi; 3: 0; 4: 0; 65: 0 | [5 empty] | Chuỗi néo kép cách điện thuỷ tinh-22kV (lắp lại) |  | #N/A | #N/A | #N/A
CNK-35 (TD) | 14 | Chuỗi néo kép cách điện thuỷ tinh-35kV (lắp lại) | 1: CNK-35 (TD); 2: chuỗi; 3: 6; 4: 6; 65: 6 | [5 empty] | Chuỗi néo kép cách điện thuỷ tinh-35kV (lắp lại) |  | #N/A | #N/A | 0
VHD-35(TD) | 15 | Sứ đứng VHD 35kV+ cả ty (lắp lại) | 1: VHD-35(TD); 2: cái; 3: 7; 4: 7; 65: 7 | [5 empty] | Sứ đứng VHD 35kV+ cả ty (lắp lại) |  | #N/A | #N/A | 88 | #N/A
VHD-22(DC) |  | Sứ đứng VHD 22kV+ cả ty (Tháo ra lắp lại tại cột) | 1: VHD-22(DC); 2: cái; 3: 0; 4: 0; 65: 0 | [5 empty] | Sứ đứng VHD 35kV+ cả ty (lắp lại) |  | #N/A | #N/A | #N/A | #N/A
VHD-35(DC) | 16 | Sứ đứng VHD 35kV+ cả ty (Tháo ra lắp lại tại cột) | 1: VHD-35(DC); 2: cái; 3: 19; 4: 19; 65: 19 | [5 empty] | Sứ đứng VHD 35kV+ cả ty (lắp lại) |  | #N/A | #N/A | 40 | #N/A
|  |  | 3: 0 | [5 empty] | 0 |  | 0 | 0 | 0 | #N/A
|  |  | 3: 0 | [5 empty] | 0 |  | 0 | 0 | 0
|  |  | 3: 0 | [5 empty] | 0 |  |  | 0 | 0
[76 empty] | 0 | 0
|  | Cáp ngầm trung áp 12,7/22(24kV)-Ruột đồng-3x120mm2-có lớp màn chắn-Có giáp bảo vệ- Chống thấm nước | [74 empty] | 0
[6 empty] | 12909 | [60 empty] | 12909

## LM. Chi tiet Dz
BẢNG KÊ KHỐI LƯỢNG VẬT TƯ-THIẾT BỊ LẮP MỚI
Công trình: Hạ điện áp đường dây trung thế 375E1.32
| Vị trí |  | Khoảng cách | Độ võng căng dây | Dây dẫn kéo mới | [27 empty] | Dây dẫn căng lại |  |  |  |  | Đồng dẹt 50*5 | Dây chống sét TK50-50mm2 tận dụng | Dây chống sét TK50-50mm2 | Dây chống sét TK50-50mm2 | Cột | [6 empty] | Móng | [20 empty] | Xà lắp mới | [53 empty] | Xà lắp lại | [20 empty] | Vị trí |  | Thiết bị | [13 empty] | FCO 22kV-200A-10,0/5,0 kArms-Cách điện polymer lắp mới | Dây chảy cầu chì 20A | Dây chảy cầu chì 10A | Dây chảy cầu chì 16A | Đèn cảnh báo sự cố (lắp lại) | Ghế thao tác |  | Thang trèo- Loại 1 | Cầu thao tác | Giằng cột ly tâm (GC-LT) | Gông cột ly tâm 16 | Gông cột ly tâm 18 | Đầu cốt | [9 empty] | Cách điện lắp lại | [9 empty] | Cách điện lắp mới | [7 empty] | Phụ kiện cách điện | [6 empty] | Tiếp địa | [8 empty] | Băng dính cách điện | Băng dính cao su non cách điện | Ống nhựa xoắn HDPE 32/25 | Đai thép + khóa đai | Ghíp thép-50-35(35-50/35-50)-2 bu lông thép M8 | Ghíp nhôm 3 bu lông A 50-95 (nối tiếp địa DCS) | Dây chống sét TK50 (nối tiếp địa DCS) | ống nối |  |  | Ghíp nối | [5 empty] | Nắp chụp |  |  |  | Phụ kiện DCS |  |  |  | Colie |  |  | Ống bọc cách điện (1,5m/ cái) | Chụp ngọn cột | [6 empty] | Làm giàn giáo khoảng vượt đường | Tấm Inox KT1200x600x0,5mm, kèm 2 bộ đai thép, khóa đai | Tấm chống chim chuột-Inox 1mm-600x500mm, kèm 2 bộ đai thép, khóa đai | Biển tên CDPT | Chặt cây GPMB |  |  | Biển cảnh báo | Biển tên cột (TD) | Biển tên cột (M)
| Hiện trạng | Sau cải tạo |  |  | Dây nhôm trần lõi thép ACSR 150/19mm2 | LèoDây nhôm trần lõi thép ACSR 150/19mm2 xuống thiết bị | Dây nhôm trần lõi thép ACSR 120/19mm2 | LèoDây nhôm trần lõi thép ACSR 120/19mm2 xuống thiết bị | Dây nhôm trần lõi thép ACSR 95/16mm2 | Lèo Dây nhôm trần lõi thép ACSR 95/16mm2 xuống thiết bị | Dây nhôm trần lõi thép ACSR 70/11mm2 | Lèo Dây nhôm trần lõi thép ACSR 70/11mm2 xuống thiết bị | Dây nhôm bọc lõi thép ACSR/XLPE/HDPE-12,7/22(24kV)-150/19mm2 | Kéo rải Dây nhôm bọc lõi thép ACSR/XLPE/HDPE-12,7/22(24kV)-150/19mm2 | Lèo Dây nhôm bọc lõi thép ACSR/XLPE/HDPE-12,7/22(24kV)-150/19mm2 | Dây nhôm bọc lõi thép ACSR/XLPE/HDPE-12,7/22(24kV)-150/19mm2 xuống thiết bị | Dây nhôm bọc lõi thép ACSR/XLPE/HDPE-12,7/22(24kV)-120/19mm2 | Lèo Dây nhôm bọc lõi thép ACSR/XLPE/HDPE-12,7/22(24kV)-120/19mm2 xuống thiết bị | Dây nhôm bọc lõi thép ACSR/XLPE/HDPE-12,7/22(24kV)-95/16mm2 | Lèo Dây nhôm bọc lõi thép ACSR/XLPE/HDPE-12,7/22(24kV)-95/16mm2 xuống thiết bị | Dây ACSR bọc cách điện 22kV-70/11mm2 (kéo rải dây tận dụng) | Dây nhôm bọc lõi thép ACSR/XLPE/HDPE-12,7/22(24kV)-70/11mm2 | Dây nhôm bọc lõi thép ACSR/XLPE/HDPE-12,7/22(24kV)-70/11mm2 tận dụng | Kéo rải Dây nhôm bọc lõi thép ACSR/XLPE/HDPE-12,7/22(24kV)-70/11mm2 | Lèo Dây nhôm bọc lõi thép ACSR/XLPE/HDPE-12,7/22(24kV)-70/11mm2 | Dây nhôm bọc lõi thép ACSR/XLPE/HDPE-12,7/22(24kV)-70/11mm2 xuống thiết bị | Dây đồng bọc XLPE-22kV-50mm2 | Dây đồng bọc XLPE-22kV-240mm2 | Cáp hạ áp-Cu-2x16mm2-không giáp kim loại, cách điện PVC | Cáp hạ áp-Cu-2x6mm2-không giáp kim loại, cách điện PVC | hộp công tơ-1x1 pha/1 MCB 1 cực 63A/Composit | Dây đồng mềm bọc cách điện-1x35mm2 | 22kV ACSR/XLPE/HDPE 1x95mm2 căng lại | Dây ACSR-150 kéo lại | Dây ACSR-120 kéo lại | Dây ACSR-95 kéo lại | Dây ACSR-70 kéo lại |  |  |  |  | BTLT-NPC.I-20-230-24-Nối bích | BTLT-NPC.I-20-230-15-Nối bích | BTLT-NPC.I-20-190-13-Nối bích | BTLT-NPC.I-18-190-13-Nối bích | BTLT-NPC.I-18-190-12-Nối bích | BTLT-NPC.I-16-190-13-Nối bích | BTLT-NPC.I-16-190-11-Nối bích | MTK-20 | MT-20 | MT-20A | MTK-20B | MT-20B | MTK-20C | MT-20C | MTK-20C-R | MT-20C-R | MTK-18 | MT-18 | MT-18C | MTK-16 | MT-16 | XL-M6 | XL-MK6 | MT-16A | MTK-16A | XL-SL5 | XL-SL6 | XL-SLK6 | Xpi-35 | CD-NCS | CD-NCS-2 | CD-TCS | X1L-35 | X1L-35(XT) | X1LC-35 | X1LC-35(XT) | X1LCKD-35 | X1LCKN-35(1) | X1LCKN-35(2) | X2LC-35(XT) | X2LCKD-35(XT) | X2LCKD-35(2) | X2L-1P-KD | X2C-22 | X2D-22 | X2KD-22 | X2KN-22 | X2C | X2L-1P-KD-SC-22 | X2L-1P-KN-SC-22 | X-csv | Xtg-CSV | X2CKD-35(LG) | X2CKN-35(LG) | XRN-22 | X-ĐC-CSV-LT | X-LBS | X-TU | X-LBS-CSV | GTDK | X-CDPT | X-LBS-CSV | XCD-CS | XCS-35A | XCS-35 | XSI-CS-35 | X-GC600 | XĐC-CS | X-ĐC | X-ĐL | XTG-CS-Đ | XP-3L+CSV | XP-3 | XP-3A | XP-3-2FCS | XP-3L | XP-2 | XP-2L | XP-1 | XP-1-2F | CXBS | CXBC | X1LCKD-35(TD) | X2-35(TD) | X2C-35(TD) | X2CKD-35 (TD) | X2CKN-35 (TD) | X-chụp DCS (TD) | Xcsv (TD) | XSI (TD) | X-Tụ (TD) | XP-3 (TD) | XP-2 (TD) | XP-1(TD) | X-Re-TD | X-LBS-TD | X-TU-TD | TT (TD) | GTT-CDPT (TD) | X-GCĐ (TD) | XCS-35 (TD) | Xsi(TD) | Xtubu(TD) | Hiện trạng | Sau cải tạo | LBS kiểu kín-SF6-22kV-630A-16kA/1s-Cách điện gốm-CO bằng điện lắp mới (có điều khiển xa) | LBS kiểu kín-SF6-22kV-630A-16kA/1s-Cách điện gốm-CO bằng điện lắp mới (không điều khiển xa) | Modem/Router 3G/4G/LTE-VPN (Tích hợp firewall ) di chuyển lắp đặt lại - 02 Sim hoạt động băng tần HSPA+/3G/4G/LTE - 01 cổng quang 100/1000 Base SFP - 04 cổng điện : 10/100/1000 Base-T | Biến điện áp cấp nguồn 1 pha 2 sứ 22kV-22/0,22kV-1kVA | Cầu dao phụ tải 22kV lắp lại | Biến điện áp cấp nguồn 1 pha 1 sứ 22kV-22/0,38kV-1kVA | CSV đường dây 22kV-DH-10kA-Kèm hạt nổ | Biến dòng điện 22kV- 200-400/5-5A 15/15VA - CCX: 0.5/5P20 dầu NT | Biến điện áp-22kV-22:√3/0,11:√3 - 30VA – CCX 0.5 | LBS kiểu kín-SF6-22kV-630A-16kA/1s-(lắp lại) | Biến điện áp cấp nguồn 1 pha 2 sứ 22kV-22/0,22kV-1kVA | Recloser 35kV/630A NT (lắp lại) | Chống sét van lắp lại | Tụ bù lắp lại | [5 empty] | GTT-CDPT | GTT-SI | [5 empty] | ĐC-AM185 | ĐC-AM150 | ĐC-AM120 | ĐC-AM70 | ĐC-AM95 | ĐC-AM50 | ĐC-M240 | ĐC-M120 | ĐC-M50 | ĐC-M35 | Chuỗi néo đơn cách điện thuỷ tinh-22kV (lắp lại) | Chuỗi néo đơn cách điện thuỷ tinh-35kV (lắp lại) | Chuỗi néo kép cách điện Silicol-35kV (lắp lại) | Chuỗi néo đơn cách điện Silicol-35kV (lắp lại) | Chuỗi néo đơn cách điện thuỷ tinh-35kV (Tháo ra di chuyển lắp lại trên lưới) | Chuỗi néo kép cách điện thuỷ tinh-22kV (lắp lại) | Chuỗi néo kép cách điện thuỷ tinh-35kV (lắp lại) | Cách điện đứng VHD (tháo ra lắp lại tại cột) | Cách điện đứng VHD 22kV (tháo ra lắp lại tại cột) | Cách điện đứng VHD (tận dụng từ VT thu hồi) | Chuỗi néo cách điện thuỷ tinh-35kV-Phụ kiện chuỗi néo kép cho dây trần | Chuỗi néo cách điện thuỷ tinh-35kV-Phụ kiện chuỗi néo đơn cho dây trần | Chuỗi néo cách điện thuỷ tinh-22kV-Phụ kiện chuỗi néo đơn cho dây bọc ACSR150 | Chuỗi néo kép cách điện thuỷ tinh-22kV-Phụ kiện chuỗi néo đơn cho dây bọc ACSR150 | Chuỗi néo cách điện thuỷ tinh-22kV-Phụ kiện chuỗi néo đơn cho dây bọc ACSR70 | Chuỗi néo kép cách điện thuỷ tinh-22kV-Phụ kiện chuỗi néo đơn cho dây bọc ACSR70 | Sứ đứng 22kV Pinpost/Linepost (Lắp mới) | Sứ đứng 35kV Pinpost/Linepost (Lắp mới) | Khóa hãm dây AC | Phụ kiện kiện chuỗi néo dùng cho dây bọc tiết diện 70mm2 | Phụ kiện kiện chuỗi néo kép dùng cho dây bọc tiết diện 70mm2 | Phụ kiện kiện chuỗi néo kép dùng cho dây bọc tiết diện 150mm2 | Phụ kiện kiện chuỗi néo dùng cho dây bọc tiết diện 150mm2 | Dây định hình cổ sứ đơn | Dây định hình cổ sứ kép | RC-2 | DN-TDX-18 | DN-TDDCS-18 | DN-TDX-16 | DN-TDDCS-16 | TD-CSV | TD-Cot-TU | TD-Cot-LBS | TD-DDCS | [7 empty] | Ống nối 150 | Ống nối 70 | Ống nối đồng 50 | Ghíp nhôm 3 bu lông A 50-240 | Ghíp MV-IPC 120-150 | Ghíp MV-IPC 120-150 nối chống sét van | Ghíp LV-IPC 120mm2-120mm2 (2 bu lông thép M8) | Kẹp quai | Kẹp hotline | Nắp chụp cầu chì tự rơi | Nắp chụp Biến điện áp | Nắp chụp silicon LBS | Chụp cực chống sét van | Khóa treo dây chống sét + CK | Khóa treo dây chống sét + CK tận dụng | Khóa hãm dây chống sét tận dụng lắp lại | Khóa hãm dây chống sét | CLE-O | CLE-Đ | CLE-K |  | CCS-X1(2,3) | CCS-NĐ-XN | CNC-Đ3 | CNC-T-3.2m | CNC-T | CNC-V | CNC-KD |  |  |  |  | Đường kính< 20cm | Đường kính< 30cm | Đào bụi tre
[5 empty] | ACSR-150mm2 (NC) |  | ACSR-120mm2 (NC) |  | ACSR-95mm2 (NC) |  | ACSR-70mm2 (NC) |  | 24kV ACSR/XLPE/HDPE 1x150mm2 | 24kV ACSR/XLPE/HDPE 1x150mm2 (NC) |  | 24kV ACSR/XLPE/HDPE 1x150mm2 (XTB) | 24kV ACSR/XLPE/HDPE 1x120mm2 (NC) |  | 24kV ACSR/XLPE/HDPE 1x95mm2 (NC) |  | 24kV ACSR/XLPE/HDPE 1x70mm2 (NCTD) | 24kV ACSR/XLPE/HDPE 1x70mm2 | 24kV ACSR/XLPE/HDPE 1x70mm2-td | 24kV ACSR/XLPE/HDPE 1x70mm2 (NC) |  | 24kV ACSR/XLPE/HDPE 1x70mm2 (XTB) | 22kV/Cu/XLPE-1x50mm2 | 22kV/Cu/XLPE-1x240mm2 | Cu/XLPE/PVC 0,6/1kV 2x16 mm2 | Cu/XLPE/PVC 0,6/1kV 2x6 mm2 | H1 | Cu/PVC-1x35mm2 | 24kV ACSR/XLPE/HDPE 1x95mm2-TD | AC-150-TD | AC-120-TD | AC-95-TD | AC-70-TD | Cu-50x5 | TK-50 (TD) | TK-50 | TK-50 (NC) | LT20m (G10+N10)/24/230 | LT20m (G10+N10)/15/230 | LT20m (G10+N10)/13/190 | LT18m (G8+N10)/13/190 | LT18m (G8+N10)/11/190 | LT16m (G6+N10)/13/190 | LT16m (G6+N10)/11/190 | MTK-20 (M) | [8 empty] | MTK-18 (M) | MT-18 (M) |  | MTK-16 (M) | MT-16 (M) | XL-M6 | XL-MK6 | MT-16A | MTK-16A | XL-SL5 | XL-SL6 | XL-SLK6 | Xpi-35 | CD-NCS | CD-NCS-2 | CD-TCS | X1L-35 | X1L-35(XT) | X1LC-35 | X1LC-35(XT) | X1LCKD-35 | X1LCKN-35(1) | X1LCKN-35(2) | X2LC-35(XT) | X2LCKD-35(XT) | X2LCKD-35(2) | X2L-1P-KD | X2C-XT | X2D-XT | X2KD | X2KN | X2C | X2L-1P-KD-SC-22 | X2L-1P-KN-SC-22 | X-csv | Xtg-CSV | X2CKD-35(LG) | X2CKN-35(LG) | XRN-22 | X-ĐC-CSV-LT | X-LBS | X-TU | X-LBS-CSV | GTDK | X-CDPT | X-CD-ĐC-CSV-LT | XCD-CS | XCS-35A | XCS-35 | XSI-CS-35 | X-GC600 | XĐC-CS | X-ĐC | X-ĐL | XTG-CS-Đ | XP-3L+CSV | XP-3 | XP-3A | XP-3-2FCS | XP-3L | XP-2 | XP-2-2F | XP-1 | XP-1-2F | CXBS | CXBC | GTDK-TD | X2-35(TD) | X2C-35(TD) | X2CKD-35(TD) | X2CKN-35(TD) | X-chụp DCS(TD) | Xcsv(TD) | XSI(TD) | X-Tụ(TD) | XP-3(TD) | XP-2(TD) | XP-1(TD) | X-Re-TD | X-LBS-TD | X-TU-TD | TT (TD) | GTT-CDPT (TD) | X-GCĐ (TD) | XCS-35(TD) | Xsi(TD) | Xtubu(TD) |  |  | LBS-SF6-22kV-630A-≥16kA/1s-scada | LBS-SF6-22kV-630A-≥16kA/1s | Router 4G VPN-DC | TU-22kV-NT-1kVA | CDPT- 22kV 630kA-16kA/s (TD) | TU-22kV-1P-1kVA | CS (LA)-22kV -10kA | TI-22kV-NT | TU-22kV-NT | LBS-SF6-22kV-630A-≥16kA/1s-(TD | TU-22kV-NT-1kVA-td | Re- 35kV 630kA-16kA/s (TD) | ZnO-35 (TD) | C-100 (TD) | FCO 22kV-200A-10,0/5,0 kArms | DC 20K-22 | DC 10K-35 | DC 16K-35 | Đ-CB (TD) | GTT-CDPT | GTT-SI | TS-LTĐ | C-TT | GC-LT | GC-LT16 | GC-LT18 | ĐC-AM185 | ĐC-AM150 | ĐC-AM120 | ĐC-AM70 | ĐC-AM95 | ĐC-AM50 | ĐC-M240 | ĐC-M120 | ĐC-M50 | ĐC-M35 | CNĐ-22 (TD) | CNĐ-35 (TD) | CNK-SI-35 (TD) | CNĐ-SI-35 (TD) | CNĐ-35 (DC) | CNK-22 (TD) | CNK-35 (TD) | VHD-35(DC) | VHD-22(DC) | VHD-35(TD) | CNK-AC | CNĐ-AC | CNĐ-ACSR150 | CNK-ACSR150 | CNĐ-ACSR70 | CNK-ACSR70 | LPs-22 | LPs-35 | PKN-AC | PKNĐ-ACSR-70 | PKNK-ACSR-70 | PKNK-ACSR-150 | PKNĐ-ACSR-150 | Dbcs-cb-1 | Dbcs-cb-2 | RC-2 | DN-TDX-18 | DN-TDDCS-18 | DN-TDX-16 | DN-TDDCS-16 | TD-CSV | TD-Cot-TU | TD-Cot-LBS | TD-DDCS | BD | B-CSN | HDPE 32/25 | ĐT+KĐ | GT-50-35 | GN-25-95 | TK-50-DN | ON-150 | ON-70 | ON-50 | GN-50-240 | Ghíp MV-IPC 120-150 |  | LV-IPC 120-120-2BL | KQ | KHL | NC-SI-Silicon | NC-TU | NC-LBS | NC-CSV-Silicon | KT-CS | KT-CS-TD | KH-CS-TD | KH-CS | CLE-O | CLE-Đ | CLE-K | OB-CĐ | CCS-X1(2,3) | CCS-NĐ-XN | CNC-Đ3 | CNC-T-3.2m | CNC-T | CNC-V | CNC-KD | L-GD2 | TCC-COT |  | BT-CDPT | CC-20 | CC-30 | Đ-BT | BCB | BT-C(1) | BT-C(2)
| Đơn vị |  | m | m | m | m | m | m | m | m | m | m | m | m | m | m | m | m | m | m | m | m | m | m | m | m | m | m | m | m | m | m | m | m | m | m | m | m | m | m | m | cái | cột | cột | cột | cột | cột | cột | móng | móng | móng | móng | móng | móng | móng | móng | móng | móng | móng | móng | móng | móng | móng | móng | móng | móng | móng | móng | móng | bộ | bộ | bộ | bộ | bộ | bộ | bộ | bộ | bộ | bộ | bộ | bộ | bộ | bộ | bộ | bộ | bộ | bộ | bộ | bộ | bộ | bộ | bộ | bộ | bộ | bộ | bộ | bộ | bộ | bộ | bộ | bộ | bộ | bộ | bộ | bộ | bộ | bộ | bộ | bộ | bộ | bộ | bộ | bộ | bộ | bộ | bộ | bộ | bộ | bộ | bộ | bộ | bộ | bộ | bộ | bộ | bộ | bộ | bộ | bộ | bộ | bộ | bộ | bộ | bộ | bộ | bộ | bộ | bộ | bộ | bộ | bộ | bộ | bộ | bộ |  |  | bộ | bộ | bộ | bộ | bộ | bộ | Cái | Cái | Cái | bộ | bộ | bộ | quả | bộ | bộ 1fa | cái | cái | cái | bộ | bộ | bộ | bộ | bộ | bộ | bộ | bộ | cái | cái | cái | cái | cái | cái | cái | cái | cái | cái | chuỗi | chuỗi | chuỗi | chuỗi | chuỗi | chuỗi | chuỗi | chuỗi | chuỗi | quả | chuỗi | chuỗi | chuỗi | chuỗi | chuỗi | quả | quả | quả | bộ | bộ | bộ | bộ | bộ | bộ | bộ | bộ | bộ | bộ | bộ | bộ | bộ | bộ | bộ | bộ | cuộn | cuộn | m | bộ | cái | cái | m | cái | cái | cái | bộ | cái | cái | bộ | bộ | bộ | bộ | cái | cái | cái | bộ | bộ | bộ | bộ | bộ | bộ | bộ | cái | bộ | bộ | bộ | bộ | bộ | bộ | bộ | vị trí | cái | cái | cái | cây | cây | bụi | cái | cái | cái
| Hạng mục 1: ĐZ 375 E1.32 |  | 2954 |  | 0 | 0 | 0 | 0 | 0 | 0 | 0 | 0 | 4711 | 4578 | 126 | 120 | 0 | 0 | 0 | 0 | 2043 | 449 | 1861 | 314 | 65 | 138 | 85 | 5 | 10 | 40 | 2 | 103 | 0 | 0 | 0 | 0 | 600 | 7 | 1241 | 112 | 110 | 0 | 0 | 0 | 28 | 0 | 5 | 0 | 0 | 0 | 0 | 0 | 0 | 0 | 0 | 0 | 0 | 7 | 14 | 0 | 2 | 1 | 0 | 0 | 0 | 0 | 0 | 0 | 0 | 0 | 4 | 6 | 12 | 0 | 0 | 0 | 0 | 0 | 0 | 0 | 0 | 0 | 0 | 1 | 4 | 11 | 10 | 5 | 11 | 1 | 1 | 10 | 0 | 0 | 0 | 0 | 0 | 4 | 4 | 0 | 3 | 0 | 1 | 0 | 0 | 0 | 0 | 0 | 0 | 0 | 0 | 0 | 4 | 2 | 0 | 0 | 3 | 2 | 0 | 4 | 0 | 0 | 2 | 2 | 1 | 0 | 1 | 1 | 3 | 1 | 0 | 0 | 3 | 0 | 0 | 0 | 0 | 0 | 4 | 4 | 0 | 0 | 2 | 2 | 0 | 0 | 2 | 1 | 0 | 6 | 2 | 0 | 240 | 0 | 0 | 1 | 0 | 0 | 0 | 9 | 3 | 6 | 3 | 6 | 0 | 2 | 0 | 2 | 0 | 0 | 9 | 1 | 0 | 48 | 0 | 33 | 0 | 0 | 8 | 22 | 80 | 110 | 0 | 35 | 3 | 48 | 6 | 0 | 6 | 19 | 0 | 7 | 0 | 0 | 116 | 6 | 27 | 3 | 153 | 0 | 0 | 48 | 0 | 0 | 18 | 73 | 36 | 109 | 22 | 22 | 21 | 17 | 38 | 6 | 5 | 0 | 141 | 141 | 309 | 114 | 34 | 0 | 0 | 30 | 0 | 0 | 111 | 0 | 0 | 29 | 0 | 0 | 6 | 0 | 0 | 42 | 4 | 8 | 8 | 14 | 0 | 0 | 0 | 0 | 0 | 3 | 0 | 0 | 0 | 0 | 0 | 0 | 0 | 21 | 43 | 0 | 0 | 0 | 43 | 0 | 251 | 3 | 19438
| TRỤC CHÍNH 375E1.32 | [215 empty] | 0 | 0 | [43 empty] | 4
| CD01-375E1.32 | XT | m: 0; m: 7; m: 4.5; m: 17; m: 1.3; bộ: 1; bộ: 1; bộ: 1; bộ: 1; bộ: 1; bộ: 1 |  |  |  | 1 |  | 1 |  |  | 6 | [20 empty] | 3 |  |  |  |  | 6 | 2 | 7 | 10 | [7 empty] | 3 | [8 empty] | 1 | [13 empty] | 1 | 1 | 1 |  | 6 | 6 | 3 | 2 | [6 empty] | 6 | [27 empty] | 1 |  |  |  | 1 |  | 1 | 5
C1 |  | C1 - 375E1.32 | m: 0; m: 0 | [72 empty] | 0 | 0 | [17 empty] | 0 | [22 empty] | 0 |  | 1 | 6
C2 |  | C2 - 375E1.32 | m: 0; m: 0 | [72 empty] | 0 | 0 | [17 empty] | 0 | [22 empty] | 0 |  | 1 | 7
C3 |  | C3 - 375E1.32 | m: 0; m: 0 | [72 empty] | 0 | 0 | [17 empty] | 0 | [22 empty] | 0 |  | 1 | 8
C4 |  | C4 - 375E1.32 | m: 0; m: 0 | [72 empty] | 0 | 0 | [17 empty] | 0 | [22 empty] | 0 |  | 1 | 9
C5 | C5-375E1.32 | C5 - 375E1.32 | m: 0; m: 0; m: 4.5; m: 4.5; m: 3; bộ: 1 | [8 empty] | 3 | [26 empty] | 1 |  | 5 | [30 empty] | 1 |  |  |  | 0 | 0 | 3 | 2 | [9 empty] | 3 | [5 empty] | 3 | [22 empty] | 0 |  | 1 | 10
C6 | C6-375E1.32 | C6 - 375E1.32 | m: 0; m: 0 | [72 empty] | 0 | 0 | [17 empty] | 0 | [22 empty] | 0 |  | 1 | 11
C7 | C7-375E1.32 | C7 - 375E1.32 | m: 0; m: 0 | [72 empty] | 0 | 0 | [17 empty] | 0 | [22 empty] | 0 |  | 1 | 12
C8 | C8-375E1.32 | C8 - 375E1.32 | m: 0; m: 0 | [72 empty] | 0 | 0 | [17 empty] | 0 | [22 empty] | 0 |  | 1 | 13
C9 | C9-375E1.32 | C9 - 375E1.32 | m: 0; m: 0 | [72 empty] | 0 | 0 | [17 empty] | 0 | [22 empty] | 0 |  | 1 | 14
C10 | C10-375E1.32 | C10 - 375E1.32 | m: 0; m: 0; m: 4.5; m: 4.5; m: 3; bộ: 1 | [8 empty] | 3 | [26 empty] | 1 |  | 5 | [30 empty] | 1 |  |  |  | 0 | 0 | 3 | 2 | [9 empty] | 3 | [5 empty] | 3 | [22 empty] | 0 |  | 1 | 15
C11 | C11-375E1.32 | C11 - 375E1.32 | m: 0; m: 0 | [72 empty] | 0 | 0 | [17 empty] | 0 | [22 empty] | 0 |  | 1 | 16
C12 | C12-375E1.32 | C12 - 375E1.32 | m: 0; m: 0 | [72 empty] | 0 | 0 | [17 empty] | 0 | [22 empty] | 0 |  | 1 | 17
C13 | C13-375E1.32 | C13 - 375E1.32 | m: 0; m: 0 | [72 empty] | 0 | 0 | [17 empty] | 0 | [22 empty] | 0 |  | 1 | 18
C14 | C14-375E1.32 | C14 - 375E1.32 | m: 0; m: 0 | [72 empty] | 0 | 0 | [17 empty] | 0 | [22 empty] | 0 |  | 1 | 19
C15 | C15-375E1.32 | C15 - 375E1.32 | m: 0; m: 0; m: 4.5; m: 4.5; m: 3; bộ: 1 | [8 empty] | 3 | [26 empty] | 1 |  | 5 | [30 empty] | 1 |  |  |  | 0 | 0 | 3 | 2 | [9 empty] | 3 | [5 empty] | 3 | [22 empty] | 0 |  | 1 | 20
C16 | C16-375E1.32 | C16 - 375E1.32 | m: 0; m: 0 | [72 empty] | 0 | 0 | [17 empty] | 0 | [22 empty] | 0 |  | 1 | 21
C17 | C17-375E1.32 | C17 - 375E1.32 | m: 0; m: 0 | [72 empty] | 0 | 0 | [17 empty] | 0 | [22 empty] | 0 |  | 1 | 22
C18 | C18-375E1.32 | C18 - 375E1.32 | m: 0; m: 0 | [72 empty] | 0 | 0 | [17 empty] | 0 | [22 empty] | 0 |  | 1 | 23
C19 | C20-375E1.32 | C19 - 375E1.32 | m: 0; m: 0 | [72 empty] | 0 | 0 | [17 empty] | 0 | [22 empty] | 0 |  | 1 | 24
C20 | C19-375E1.32 | C20 - 375E1.32 | m: 0; m: 0 | [72 empty] | 0 | 0 | [17 empty] | 0 | [22 empty] | 0 |  | 1 | 25
C21 | C21-375E1.32 | C21 - 375E1.32 | m: 0; m: 0 | [8 empty] | 3 | [59 empty] | 1 |  |  |  | 0 | 0 | 3 | 2 | [15 empty] | 3 | [22 empty] | 0 |  | 1 | 26
C22 | C22-375E1.32 | C22 - 375E1.32 | m: 0; m: 0 | [72 empty] | 0 | 0 | [17 empty] | 0 | [18 empty] | 1 |  |  |  | 1 |  | 1 | 27
C23 | C23-375E1.32 | C23 - 375E1.32 | m: 0; m: 0 | [72 empty] | 0 | 0 | [17 empty] | 0 | [22 empty] | 0 |  | 1 | 28
C24 | C24-375E1.32 | C24 - 375E1.32 | m: 0; m: 0 | [72 empty] | 0 | 0 | [17 empty] | 0 | [22 empty] | 0 |  | 1 | 29
C25 | C25-375E1.32 | C25 - 375E1.32 | m: 0; m: 0 | [72 empty] | 0 | 0 | [17 empty] | 0 | [22 empty] | 0 |  | 1 | 30
C26 | C26-375E1.32 | C26 - 375E1.32 | m: 0; m: 0 | [72 empty] | 0 | 0 | [17 empty] | 0 | [22 empty] | 0 |  | 1 | 31
C27 | C27-375E1.32 | C27 - 375E1.32 | m: 0; m: 0; m: 4.5; m: 4.5 | [8 empty] | 3 | [22 empty] | 3 | [31 empty] | 1 |  |  |  |  | 1 |  |  |  | 3 | 3 | 3 | 2 | [6 empty] | 3 | [31 empty] | 0 |  | 1 | 32
C28 | C28-375E1.32 | C28 - 375E1.32 | m: 0; m: 0; m: 0 | [72 empty] | 0 | 0 | [17 empty] | 0 | [22 empty] | 0 |  | 1 | 33
C29 | C29-375E1.32 | C29 - 375E1.32 | m: 0; m: 0; m: 0 | [72 empty] | 0 | 0 | [17 empty] | 0 | [22 empty] | 0 |  | 1 | 34
C30 | C30-375E1.32 | C30 - 375E1.32 | m: 0; m: 0; m: 0 | [72 empty] | 0 | 0 | [17 empty] | 0 | [22 empty] | 0 |  | 1 | 35
C31 | C31-375E1.32 | C31 - 375E1.32 | m: 0; m: 0; m: 0 | [72 empty] | 0 | 0 | [17 empty] | 0 | [22 empty] | 0 |  | 1 | 36
C32 | C32-375E1.32 | C32 - 375E1.32 | m: 0; m: 18; m: 0; m: 18; m: 0; m: 8.5; m: 5; m: 10; m: 1; m: 17; m: 1.3; bộ: 1; bộ: 1; bộ: 1; bộ: 1; bộ: 1; bộ: 1 | [5 empty] | 1 |  |  | 6 |  |  | 1 | [17 empty] | 6 | [5 empty] | 2 | 16 | 10 | [7 empty] | 4 | [8 empty] | 3 | [6 empty] | 4 |  | 1 |  |  |  |  | 1 | 1 | 1 |  | 12 | 12 | 3 | 2 |  |  |  | 3 |  |  | 9 | [26 empty] | 1 | 1 |  |  |  | 1 |  | 1 | 37
C42 | C42-375E1.32 | TBA Hà Hồi 2 | m: 0; m: 0; m: 0 | [8 empty] | 6 | [63 empty] | 0 | 0 | [35 empty] | 1 | 2 |  |  |  | 2 |  | 1 | 38
C42 | C42-375E1.32 | C42 - 375E1.32 | m: 0; m: 0; m: 0 | [8 empty] | 6 | [63 empty] | 0 | 0 | [36 empty] | 2 |  |  |  | 2 |  | 1 | 39
C43 | C43-375E1.32 | C43 - 375E1.32 | m: 0; m: 0; m: 0 | [72 empty] | 0 | 0 | [40 empty] | 0 |  | 1 | 40
C44 | C44-375E1.32 | C44 - 375E1.32 | m: 0; m: 0; m: 0 | [72 empty] | 0 | 0 | [40 empty] | 0 |  | 1 | 41
C45 | C45-375E1.32 | C45 - 375E1.32 | m: 0; m: 0; m: 0 | [72 empty] | 0 | 0 | [40 empty] | 0 |  | 1 | 42
C46 | C46-375E1.32 | C46 - 375E1.32 | m: 0; m: 0; m: 0 | [72 empty] | 0 | 0 | [40 empty] | 0 |  | 1 | 43
C47 | C47-375E1.32 | C47 - 375E1.32 | m: 0; m: 0; m: 0 | [72 empty] | 0 | 0 | [40 empty] | 0 |  | 1 | 44
C48 | C48-375E1.32 | C48 - 375E1.32 | m: 0; m: 0; m: 0 | [72 empty] | 0 | 0 | [40 empty] | 0 |  | 1 | 45
C49 | C49-375E1.32 | C49 - 375E1.32 | m: 0; m: 0; m: 0 | [72 empty] | 0 | 0 | [40 empty] | 0 |  | 1 | 46
C50 | C50-375E1.32 | C50 - 375E1.32 | m: 0; m: 0; m: 4.5; m: 4.5 | [8 empty] | 3 | [22 empty] | 3 | [31 empty] | 1 |  |  |  |  | 1 |  |  |  | 3 | 3 |  | 2 | [6 empty] | 3 | [31 empty] | 0 |  | 1 | 47
C51 | C51-375E1.32 | C51 - 375E1.32 | m: 0; m: 0; m: 0 | [72 empty] | 0 | 0 | [40 empty] | 0 |  | 1 | 48
C52 | C52-375E1.32 | C52 - 375E1.32 | m: 0; m: 0; m: 0 | [72 empty] | 0 | 0 | [40 empty] | 0 |  | 1 | 49
C53 | C53-375E1.32 | C53 - 375E1.32 | m: 0; m: 0; m: 0 | [72 empty] | 0 | 0 | [40 empty] | 0 |  | 1 | 50
C54 | C54-375E1.32 | C54 - 375E1.32 | m: 0; m: 0 | [72 empty] | 0 | 0 | [40 empty] | 0 |  | 1 | 51
C55 | C55-375E1.32 | C55 - 375E1.32 | m: 0; m: 0 | [72 empty] | 0 | 0 | [40 empty] | 0 |  | 1
C56 | C56-375E1.32 | C56 - 375E1.32 | m: 0; m: 0 | [72 empty] | 0 | 0 | [40 empty] | 0 |  | 1
C57 | C57-375E1.32 | C57 - 375E1.32 | m: 0; m: 0 | [72 empty] | 0 | 0 | [40 empty] | 0 |  | 1
C58 | C58-375E1.32 | C58 - 375E1.32 | m: 0; m: 0; m: 7; m: 3 | [8 empty] | 6 | [26 empty] | 1 |  | 10 | [25 empty] | 1 |  |  |  |  | 1 |  |  |  | 0 | 0 |  | 2 | [33 empty] | 1 | 1 |  |  |  | 1 |  | 1
C59 | C59-375E1.32 | C59 - 375E1.32 | m: 0; m: 0 | [63 empty] | 1 |  |  |  |  | 1 |  |  |  | 0 | 0 | 3 | 2 | [38 empty] | 0
C60 | C81-375E1.32 | C81-375E1.32 | m: 0; m: 0; m: 0 | [72 empty] | 0 | 0 | [40 empty] | 0
16 | Nhánh Thị Trấn 2 |  | m: 0 | [72 empty] | 0 | 0 | [40 empty] | 0
| TBA Thị Trấn 2 |  | m: 12; m: 12; m: 24; m: 24 | [29 empty] | 3 |  | 6 | [19 empty] | 3 | [7 empty] | 0 | 0 | 5 | [10 empty] | 3 | 3 | [8 empty] | 3 | [31 empty] | 0
22 | Nhánh Thị Trấn 4 |  | m: 0 | [72 empty] | 0 | 0 | [40 empty] | 0
|  | C1 - Thị Trấn 4 | m: 38; m: 0.092449; m: 127.7773; m: 118.5; m: 4.5; m: 9; m: 0 | [29 empty] | 6 | [20 empty] | 3 | 3 | [7 empty] | 0 | 0 |  |  | 1 | [8 empty] | 0 | 0 | [36 empty] | 1 |  |  |  | 1 |  | 1
|  | C2 - Thị Trấn 4 | m: 48; m: 0.14751; m: 148.9425; m: 148.5; m: 4.5; m: 0 | [50 empty] | 6 | [8 empty] | 0 | 0 |  |  | 1 | [8 empty] | 0 | 0 | [40 empty] | 0 |  | 1
|  | C3 - Thị Trấn 4 | m: 37; m: 0.087647; m: 115.7629; m: 115.5; m: 4.5; m: 0 | [50 empty] | 6 | [8 empty] | 0 | 0 |  |  | 1 | [8 empty] | 0 | 0 | [40 empty] | 0 |  | 1
|  | C4 - Thị Trấn 4 | m: 44; m: 0.12395; m: 136.8718; m: 136.5; m: 4.5; m: 15; m: 15; bộ: 1; bộ: 1; bộ: 1 | [16 empty] | 3 | 3 | [13 empty] | 3 | [18 empty] | 6 |  |  |  | 10 |  |  |  |  | 0 | 0 | 6 |  | 1 | [8 empty] | 6 | 6 | [8 empty] | 6 | [31 empty] | 0 |  | 1
|  | C5 - Thị Trấn 4 | m: 51; m: 0.16652; m: 157.9996; m: 157.5; m: 4.5; m: 10; m: 10; bộ: 1; bộ: 1; bộ: 1 | [8 empty] | 3 | [22 empty] | 3 | [18 empty] | 6 |  |  |  | 3 |  |  |  |  | 0 | 0 |  |  | 1 |  |  | 1 |  | 1 |  |  |  | 3 | 3 |  | 2 | [6 empty] | 3 | [31 empty] | 0 |  | 1
|  | C6 - Thị Trấn 4 | m: 47; m: 0.14143; m: 145.9243; m: 145.5; m: 4.5 | [50 empty] | 6 | [8 empty] | 0 | 0 |  |  | 1 |  |  | 1 | [5 empty] | 0 | 0 |  | 2 | [38 empty] | 0 |  | 1
|  | C7 - Thị Trấn 4 | m: 56; m: 0.20078; m: 173.1023; m: 172.5; m: 4.5; bộ: 1 | [47 empty] | 1 |  |  | 6 | [8 empty] | 0 | 0 |  |  | 1 |  |  | 1 | [5 empty] | 0 | 0 |  | 2 | [38 empty] | 0 |  | 1
|  | C8 - Thị Trấn 4 | m: 60; m: 0.23048; m: 185.1914; m: 184.5; m: 4.5; bộ: 1 | [50 empty] | 6 | [8 empty] | 0 | 0 |  |  | 1 |  |  | 1 | [5 empty] | 9 | 9 |  | 2 | [6 empty] | 9 | [31 empty] | 0 |  | 1
|  | C9 - Thị Trấn 4 | m: 45; m: 0.12965; m: 139.8889; m: 139.5; m: 4.5 | [8 empty] | 3 | [41 empty] | 6 | [12 empty] | 1 |  |  | 1 | [5 empty] | 0 | 0 |  | 2 | [38 empty] | 0 |  | 1
|  | C10 - Thị Trấn 4 | m: 50; m: 0.16006; m: 154.9802; m: 154.5; m: 4.5 | [8 empty] | 3 | [41 empty] | 6 | [12 empty] | 1 |  |  | 1 | [5 empty] | 0 | 0 |  | 2 | [34 empty] | 1 |  |  |  | 1 |  | 1
|  | TBA Thị Trấn 4 | m: 27; m: 0.046673; m: 85.64; m: 85.5; m: 4.5 | [29 empty] | 3 | [29 empty] | 0 | 0 | 3 | 3 | [9 empty] | 9 | 9 | [5 empty] | 3 |  |  | 6 | [31 empty] | 0
C1 | Thị Trấn 11 | C1 - Thị Trấn 11 | m: 0; m: 33; m: 18; m: 18; m: 15; m: 8.5; m: 17; m: 1.3; bộ: 1; bộ: 1; bộ: 1; bộ: 1; bộ: 1 |  |  | 1 |  |  | 1 |  |  | 6 | [20 empty] | 6 | [5 empty] | 2 | 16 | 10 | [7 empty] | 4 | [8 empty] | 7 | [6 empty] | 4 |  | 1 |  |  | 1 | 1 | 1 | 1 | 1 |  | 12 | 12 | 3 | 2 | 2 |  |  | 3 |  |  | 9 | [27 empty] | 1 |  |  |  | 1 |  | 1 | 72
1 | Nhánh TBA Hà Hồi 10 |  | m: 0; m: 0 | [72 empty] | 0 | 0 | [40 empty] | 0
C1 |  | C1 - Hà Hồi 10 | m: 0; m: 12; m: 0; m: 12; m: 4.5; m: 3; m: 0 | [8 empty] | 6 | [9 empty] | 3 | [7 empty] | 0 | [8 empty] | 1 | 6 | 5 |  | 3 | [20 empty] | 3 |  |  | 1 | 1 | 1 |  |  | 1 |  |  |  | 3 | 3 | 3 | 2 |  |  |  | 3 | [30 empty] | 1 |  |  |  | 1 |  | 1
C2 |  | C2 - Hà Hồi 10 | m: 33; m: 0.069721; m: 127.7092; m: 103.5; m: 4.5; m: 24; m: 33; cột: 1; móng: 1; bộ: 1; bộ: 1; bộ: 1; bộ: 1 | [29 empty] | 12 | [9 empty] | 6 | [5 empty] | 4 | [8 empty] | 4 | [5 empty] | 6 | 4 |  | 1 | 1 | 1 | [6 empty] | 0 | 0 | 3 | [16 empty] | 0 |  | 1 | [16 empty] | 1 |  |  |  | 1 |  | 1
C3 |  | C3 - Hà Hồi 10 | m: 55; m: 0.19367; m: 185.081; m: 169.5; m: 4.5; m: 15; m: 55; cột: 1; móng: 1; bộ: 1; bộ: 1; bộ: 1; bộ: 2; bộ: 1; bộ: 1; bộ: 1; bộ: 1 | [8 empty] | 3 | [6 empty] | 3 |  | 3 | [11 empty] | 3 | [9 empty] | 6 | [14 empty] | 11 | [5 empty] | 6 | 11 |  | 1 | 1 | 1 |  |  | 1 |  |  |  | 0 | 0 | 3 | 2 | [15 empty] | 3 |  |  | 2 | [19 empty] | 0 |  | 1
C4 |  | C4 - Hà Hồi 10 | m: 42; m: 0.11294; m: 127.8388; m: 127.5; m: 1.5; m: 42; cột: 1; móng: 1; bộ: 1; bộ: 1 | [54 empty] | 6 | [5 empty] | 0 |  | 3 | 1 | 1 | 1 | [6 empty] | 0 | 0 | 3 | [16 empty] | 0 |  | 1 | [20 empty] | 0 |  | 1
C5 |  | C5 - Hà Hồi 10 | m: 42; m: 0.11294; m: 127.8388; m: 127.5; m: 1.5; m: 42; cột: 1; móng: 1; bộ: 1; bộ: 1 | [54 empty] | 6 | [5 empty] | 0 |  | 3 | 1 | 1 | 1 | [6 empty] | 0 | 0 | 3 | [16 empty] | 0 |  | 1 | [20 empty] | 0 |  | 1
C6 |  | C6 - Hà Hồi 10 | m: 42; m: 0.11294; m: 130.8388; m: 130.5; m: 4.5; m: 42; cột: 2; móng: 1; bộ: 1; bộ: 1; bộ: 1 | [26 empty] | 1 | [23 empty] | 6 |  |  |  | 2 | [5 empty] | 0 | 2 |  | 1 | 1 | 1 | [6 empty] | 0 | 0 | 3 | [16 empty] | 0 |  |  | 2 | [19 empty] | 0 |  | 1
C7 |  | C7 - Hà Hồi 10 | m: 45; m: 0.12965; m: 136.8889; m: 136.5; m: 1.5; m: 45; cột: 1; móng: 1; bộ: 1; bộ: 1 | [54 empty] | 6 | [5 empty] | 0 |  | 3 | 1 | 1 | 1 | [6 empty] | 0 | 0 | 3 | [16 empty] | 0 |  | 1 | [20 empty] | 0 |  | 1
C8 |  | C8 - Hà Hồi 10 | m: 45; m: 0.12965; m: 139.8889; m: 139.5; m: 4.5; m: 45; cột: 1; móng: 1; bộ: 1; bộ: 1 | [50 empty] | 6 |  |  |  | 1 | [5 empty] | 0 | 1 |  | 1 | 1 | 1 | [6 empty] | 0 | 0 | 3 | [16 empty] | 0 |  |  | 2 | [19 empty] | 0 |  | 1
C9 |  | C9 - Hà Hồi 10 | m: 45; m: 0.12965; m: 136.8889; m: 136.5; m: 1.5; m: 4.5; m: 4.5; m: 3; m: 45; cột: 1; móng: 1; bộ: 1; bộ: 1; bộ: 1 | [8 empty] | 3 | [26 empty] | 1 |  | 5 | [16 empty] | 6 | [5 empty] | 0 |  | 3 | 1 | 1 | 1 |  |  | 1 |  |  |  | 0 | 0 | 3 | 2 | [9 empty] | 3 | [5 empty] | 3 |  | 1 | [20 empty] | 0 |  | 1
C10 |  | C10 - Hà Hồi 10 | m: 45; m: 0.12965; m: 141.3889; m: 141; m: 6; m: 45; cột: 2; móng: 1; bộ: 1; bộ: 1; bộ: 1 | [26 empty] | 1 | [23 empty] | 11 |  |  |  | 1 | [5 empty] | 0 | 1 |  | 1 | 1 | 1 | [6 empty] | 18 | 18 | 3 | [7 empty] | 18 | [8 empty] | 0 |  |  | 2 | [19 empty] | 0 |  | 1
C11 |  | C11 - Hà Hồi 10 | m: 46; m: 0.13547; m: 139.9064; m: 139.5; m: 1.5; m: 46; cột: 1; móng: 1; bộ: 1; bộ: 1 | [54 empty] | 6 | [5 empty] | 0 |  | 3 | 1 | 1 | 1 | [6 empty] | 0 | 0 | 3 | [16 empty] | 0 |  | 1 | [20 empty] | 0 |  | 1
C12 |  | C12 - Hà Hồi 10 | m: 46; m: 0.13547; m: 139.9064; m: 139.5; m: 1.5; m: 46; cột: 1; móng: 1; bộ: 1; bộ: 1 | [54 empty] | 6 | [5 empty] | 0 |  | 3 | 1 | 1 | 1 | [6 empty] | 0 | 0 | 3 | [16 empty] | 0 |  | 1 | [20 empty] | 0 |  | 1
C13 |  | C13 - Hà Hồi 10 | m: 46; m: 0.13547; m: 142.9064; m: 142.5; m: 4.5; m: 46; cột: 2; móng: 1; bộ: 1; bộ: 1 | [26 empty] | 1 | [23 empty] | 6 |  |  |  | 1 | [5 empty] | 0 | 1 |  | 1 | 1 | 1 | [6 empty] | 0 | 0 | 3 | [16 empty] | 0 |  |  |  | 2 | [18 empty] | 0 |  | 1
C14 |  | C14 - Hà Hồi 10 | m: 46; m: 0.13547; m: 139.9064; m: 139.5; m: 1.5; m: 46; cột: 1; móng: 1; bộ: 1; bộ: 1 | [54 empty] | 6 | [5 empty] | 0 |  | 3 | 1 | 1 | 1 | [6 empty] | 0 | 0 | 3 | [16 empty] | 0 |  | 1 | [20 empty] | 0 |  | 1
C15 |  | C15 - Hà Hồi 10 | m: 46; m: 0.13547; m: 139.9064; m: 139.5; m: 1.5; m: 4.5; m: 4.5; m: 3; m: 46; cột: 1; móng: 1; bộ: 1; bộ: 1 | [8 empty] | 3 | [26 empty] | 1 |  | 5 | [16 empty] | 6 | [5 empty] | 0 |  | 3 | 1 | 1 | 1 |  |  | 1 |  |  |  | 0 | 0 | 3 | 2 | [9 empty] | 3 | [5 empty] | 3 | 1 | [21 empty] | 0 |  | 1
C16 |  | C16 - Hà Hồi 10 | m: 46; m: 0.13547; m: 142.9064; m: 142.5; m: 4.5; m: 46; cột: 2; móng: 1; bộ: 1; bộ: 1 | [26 empty] | 1 | [23 empty] | 6 |  |  |  | 1 | [5 empty] | 0 | 1 |  | 1 | 1 | 1 | [6 empty] | 0 | 0 | 3 | [16 empty] | 0 |  |  |  | 2 | [18 empty] | 0 |  | 1
C17 |  | C17 - Hà Hồi 10 | m: 46; m: 0.13547; m: 139.9064; m: 139.5; m: 1.5; m: 46; cột: 1; móng: 1; bộ: 1; bộ: 1 | [54 empty] | 6 | [5 empty] | 0 |  | 3 | 1 | 1 | 1 | [6 empty] | 0 | 0 | 3 | [16 empty] | 0 | 1 | [21 empty] | 0 |  | 1
C18 |  | C18 - Hà Hồi 10 | m: 46; m: 0.13547; m: 142.9064; m: 142.5; m: 4.5; m: 46; cột: 2; móng: 1; bộ: 1; bộ: 1; bộ: 1 | [26 empty] | 1 | [23 empty] | 9 |  |  |  | 2 | [5 empty] | 0 | 2 |  | 1 | 1 | 1 | [6 empty] | 0 | 0 | 3 | [16 empty] | 0 |  |  |  | 2 | [18 empty] | 0 |  | 1
C19 |  | C19 - Hà Hồi 10 | m: 54; m: 0.18669; m: 164.0601; m: 163.5; m: 1.5; m: 54; cột: 1; móng: 1; bộ: 1; bộ: 1 | [54 empty] | 6 | [5 empty] | 0 |  | 3 | 1 | 1 | 1 | [6 empty] | 0 | 0 | 3 | [16 empty] | 0 | 1 | [21 empty] | 0 |  | 1
C20 |  | C20 - Hà Hồi 10 | m: 54; m: 0.18669; m: 167.0601; m: 166.5; m: 4.5; m: 54; cột: 2; móng: 1; bộ: 1; bộ: 1 | [26 empty] | 1 | [23 empty] | 6 |  |  |  | 1 | [5 empty] | 0 | 1 |  | 1 | 1 | 1 | [6 empty] | 0 | 0 | 3 | [16 empty] | 0 |  |  |  | 2 | [18 empty] | 0 |  | 1
C21 |  | C21 - Hà Hồi 10 | m: 57; m: 0.20801; m: 173.124; m: 172.5; m: 1.5; m: 57; cột: 1; móng: 1; bộ: 1; bộ: 1 | [54 empty] | 6 | [5 empty] | 0 |  | 3 | 1 | 1 | 1 | [6 empty] | 0 | 0 | 3 | [16 empty] | 0 | 1 | [21 empty] | 0 |  | 1
C22 |  | C22 - Hà Hồi 10 | m: 54; m: 0.18669; m: 177.5601; m: 162; m: 15; m: 10; m: 5; m: 30; m: 1; m: 17; m: 54; cột: 2; móng: 1; bộ: 1; bộ: 1; bộ: 1; bộ: 1; bộ: 1; bộ: 1 |  |  | 1 |  |  | 1 |  |  | 6 | [12 empty] | 1 |  | 1 |  |  | 1 | [7 empty] | 2 |  | 11 | 10 | [12 empty] | 9 |  |  |  | 11 | [5 empty] | 0 | 7 |  | 1 | 1 | 1 |  |  | 1 | 1 | 1 |  | 0 | 0 | 3 | 2 | [9 empty] | 2 | [5 empty] | 6 |  |  |  | 2 | [14 empty] | 1 |  |  |  | 1 |  | 1
|  | TBA Hà Hồi 10 | m: 26; m: 0.04328; m: 90.1298; m: 78; m: 12; m: 26 | [26 empty] | 0 | [12 empty] | 3 | [20 empty] | 3 | [11 empty] | 3 | 3 | [8 empty] | 3 | [8 empty] | 0 | [22 empty] | 0
2 | Nhánh TBA Hà Hồi 11 |  | m: 0 | [72 empty] | 0 | 0 | [17 empty] | 0 | [22 empty] | 0
|  | C22 - Hà Hồi 10 | m: 3; m: 0
C1 |  | C1 - Hà Hồi 11 | m: 63; m: 0.25411; m: 193.5; m: 194.26; m: 4.5; bộ: 1 | [52 empty] | 6 |  | 1 |  |  | 0 |  |  |  | 1 |  | 1 |  |  | 1 | 1 |  |  |  |  | 0 | 0 | 3 | 2 | 2 | [37 empty] | 0 |  | 1
C2 |  | C2 - Hà Hồi 11 | m: 60; m: 0.23048; m: 184.5; m: 185.19; m: 4.5; bộ: 1 | [52 empty] | 6 |  | 1 |  |  | 0 |  |  |  | 1 |  | 1 |  |  | 1 | 1 |  |  |  |  | 0 | 0 | 3 | 2 | 2 | [37 empty] | 0 |  | 1
C3 |  | C3 - Hà Hồi 11 | m: 69; m: 0.30481; m: 211.5; m: 212.41; m: 4.5; bộ: 1 | [52 empty] | 6 |  | 1 |  |  | 0 |  |  |  | 1 |  | 1 |  |  | 1 | 1 |  |  |  |  | 3 | 3 | 3 | 2 | 2 |  |  | 3 | [34 empty] | 0 |  | 1
C4 |  | C4 - Hà Hồi 11 | m: 66; m: 0.27888; m: 202.5; m: 203.34; m: 4.5; bộ: 1 | [41 empty] | 6 | [12 empty] | 1 |  |  | 6 |  |  |  | 1 |  | 1 |  |  | 1 | 1 |  |  |  |  | 0 | 0 | 3 | 2 | 2 | [37 empty] | 0 |  | 1
C5 |  | C5 - Hà Hồi 11 | m: 67; m: 0.2874; m: 205.5; m: 206.36; m: 4.5; bộ: 1; bộ: 1 | [41 empty] | 6 | [12 empty] | 1 |  |  | 6 |  |  |  | 1 |  | 1 |  |  | 1 | 1 |  |  |  |  | 3 | 3 | 3 | 2 | 2 |  |  | 3 | [34 empty] | 0 |  | 1
C6 |  | C6 - Hà Hồi 11 | m: 68; m: 0.29604; m: 213; m: 213.89; m: 9; bộ: 1; bộ: 1 | [8 empty] | 3 | [22 empty] | 3 | [9 empty] | 6 | [12 empty] | 1 |  |  | 6 |  |  |  | 1 |  | 1 |  |  | 1 | 1 | 1 |  |  |  | 3 | 3 | 3 | 2 | 2 | [5 empty] | 3 | [31 empty] | 0 |  | 1
C7 |  | C7 - Hà Hồi 11 | m: 64; m: 0.26224; m: 196.5; m: 197.29; m: 4.5; bộ: 1; bộ: 1 | [41 empty] | 6 | [12 empty] | 1 |  |  | 6 |  |  |  | 1 |  | 1 |  |  | 1 | 1 |  |  |  |  | 0 | 0 | 3 | 2 | 2 | [37 empty] | 0 |  | 1
C8 |  | C8 - Hà Hồi 11 | m: 22; m: 0.030987; m: 70.5; m: 70.59; m: 4.5; bộ: 2 | [41 empty] | 6 | [12 empty] | 2 |  |  | 6 |  |  |  | 2 |  | 1 |  |  | 1 | 1 |  |  |  |  | 0 | 0 | 3 | 2 | 2 | [37 empty] | 0 |  | 1
C9 |  | C9 - Hà Hồi 11 | m: 38; m: 0.092449; m: 118.5; m: 118.78; m: 4.5; bộ: 1 | [41 empty] | 6 | [12 empty] | 1 |  |  | 6 |  |  |  | 1 |  | 1 |  |  | 1 | 1 |  |  |  |  | 3 | 3 | 3 | 2 | 2 |  |  | 3 | [34 empty] | 0 |  | 1
C10 |  | C10 - Hà Hồi 11 | m: 60; m: 0.23048; m: 184.5; m: 185.19; m: 4.5; bộ: 2 | [41 empty] | 6 | [12 empty] | 1 |  |  | 6 |  |  |  | 1 |  | 1 |  |  | 1 | 1 |  |  |  |  | 0 | 0 | 3 | 2 | 2 | [37 empty] | 0 |  | 1
C11 |  | C11 - Hà Hồi 11 | m: 23; m: 0.033868; m: 73.5; m: 73.6; m: 4.5; bộ: 2 | [41 empty] | 6 | [12 empty] | 2 |  |  | 6 |  |  |  | 2 |  | 1 |  |  | 1 | 1 |  |  |  |  | 3 | 3 | 3 | 2 | 2 |  |  | 3 | [34 empty] | 0 |  | 1
C12 |  | C12 - Hà Hồi 11 | m: 43; m: 0.11838; bộ: 1 | [57 empty] | 0 |  |  |  | 0 |  | 1 |  |  | 1 | 1 |  |  |  |  | 3 | 3 | 3 | 2 | 2 |  |  | 3 | [34 empty] | 0 |  | 1
| TBA Hà Hồi 11 | TBA Hà Hồi 11 | m: 37; m: 0.087647 | [57 empty] | 0 | [14 empty] | 0 | 0 | [40 empty] | 0 |  | 1
3 | Nhánh Thụy ứng |  | m: 0 | [72 empty] | 0 | 0 | [40 empty] | 0
1 |  | 1 - Thị Trấn | m: 0 | [72 empty] | 0 | 0 | [40 empty] | 0 |  | 1
2 |  | 2 - Thị Trấn | m: 0 | [5 empty] | 1 |  |  | 6 | [60 empty] | 1 |  |  | 0 | 0 | [36 empty] | 1 |  |  |  | 1 |  | 1
3 |  | 3 - Thị Trấn | m: 0 | [72 empty] | 0 | 0 | [40 empty] | 0 |  | 1
4 |  | 4 - Thị Trấn | m: 50; m: 50; bộ: 1 | [27 empty] | 1 | [14 empty] | 3 |  | 3 | [18 empty] | 1 |  |  |  | 1 |  |  |  |  | 3 | 3 | 3 | 2 | 2 |  |  | 3 | [34 empty] | 0 |  | 1
5 |  | 5 - Thị Trấn | m: 62; m: 62 | [42 empty] | 3 |  | 3 | 1 | [26 empty] | 0 | 0 | [35 empty] | 1 | 1 |  |  |  | 1 |  | 1
6 |  | 6 - Thị Trấn | m: 12; m: 1.3; m: 12; bộ: 1; bộ: 1; bộ: 1; bộ: 1 | [6 empty] | 1 |  | 6 | [20 empty] | 6 | [15 empty] | 1 |  | 4 | [6 empty] | 4 | [8 empty] | 1 |  |  |  | 1 | 1 |  | 1 |  | 9 | 9 | 3 | 2 | 2 | [5 empty] | 9 | [26 empty] | 1 | 1 |  |  |  | 1 |  | 1
7 |  | 7 - Thị Trấn | m: 0 | [8 empty] | 6 | [59 empty] | 1 |  |  |  | 0 | 0 | 3 | 2 | [33 empty] | 2 | 2 |  |  |  | 2 |  | 1
8 |  | 8 - Thị Trấn | m: 0 | [72 empty] | 0 | 0 | [40 empty] | 0 |  | 1
9 |  | 9 - Thị Trấn | m: 0 | [8 empty] | 3 | [63 empty] | 0 | 0 | [35 empty] | 1 | 1 |  |  |  | 1 |  | 1
10 |  | 10 - Thị Trấn | m: 0 | [8 empty] | 3 | [63 empty] | 0 | 0 | [35 empty] | 1 | 1 |  |  |  | 1 |  | 1
11 |  | 11 - Thị Trấn | m: 3; m: 0 | [5 empty] | 1 |  |  | 6 | [26 empty] | 1 | 6 | 5 | [31 empty] | 1 |  |  | 0 | 0 | [36 empty] | 1 |  |  |  | 1 |  | 1
12 |  | 12 - Thị Trấn | m: 18; m: 2; m: 0; bộ: 1; bộ: 1; bộ: 1; bộ: 1 | [8 empty] | 3 | [6 empty] | 3 |  |  |  | 3 | [15 empty] | 4 | 6 | 5 | [34 empty] | 0 | 0 | [40 empty] | 0 |  | 1
13 |  | 13 - Thị Trấn | m: 0 | [72 empty] | 0 | 0 | [40 empty] | 0 |  | 1
14 |  | 14 - Thị Trấn | m: 0 | [72 empty] | 0 | 0 | [36 empty] | 1 |  |  |  | 1
15 |  | 15 - Thị Trấn | m: 0 | [8 empty] | 6 | [63 empty] | 0 | 0 | [35 empty] | 2 | 1 |  |  |  | 1 |  | 1
16 |  | 16 - Thị Trấn | m: 0 | [8 empty] | 6 | [63 empty] | 0 | 0 | [35 empty] | 1 | 1 |  |  |  | 1 |  | 1
20 |  | 20 - Thị Trấn | m: 0 | [8 empty] | 3 | [54 empty] | 1 |  |  |  |  | 1 |  |  |  | 0 | 0 | 3 | 2 | [33 empty] | 1 |  |  |  |  | 0 |  | 1
21 |  | 21 - Thị Trấn | m: 0 | [8 empty] | 3 | [54 empty] | 1 |  |  |  |  | 1 |  |  |  | 0 | 0 | 3 | 2 | [33 empty] | 1 | 1 |  |  |  | 1 |  | 1
22 |  | 22 - Thị Trấn | m: 0 | [63 empty] | 1 | [8 empty] | 0 | 0 | 3 | [39 empty] | 0 |  | 1
23 |  | 23 - Thị Trấn | m: 29; m: 87; m: 29; cột: 2; móng: 1; bộ: 1; bộ: 1; bộ: 1 | [26 empty] | 1 | [12 empty] | 6 | [23 empty] | 1 |  |  | 1 | 1 |  |  |  |  | 0 | 0 | 3 | 2 | 2 | [37 empty] | 0 |  | 1
24 |  | 24 - Thị Trấn | m: 34; m: 102; m: 34 | [63 empty] | 1 | [8 empty] | 0 | 0 | 3 | [39 empty] | 0 |  | 1
25 |  | 25 - Thị Trấn | [205 empty] | 1 | [8 empty] | 0 | 0 | 3 | [39 empty] | 0 |  | 1
26 |  | 26 - Thị Trấn | [205 empty] | 1 | [8 empty] | 0 | 0 | 3 | [39 empty] | 0 |  | 1
27 |  | 27 - Thị Trấn | [205 empty] | 1 | [8 empty] | 0 | 0 | 3 | [39 empty] | 0 |  | 1
28 |  | 28 - Thị Trấn | [181 empty] | 1 | [23 empty] | 1 | [8 empty] | 0 | 0 | 3 | [20 empty] | 1 | [5 empty] | 1 | [12 empty] | 0 |  | 1 | bar: m
28A |  | 28A - Thị Trấn | [205 empty] | 1 | [8 empty] | 0 | 0 | 3 | [39 empty] | 0 |  | 1
29 |  | 29 - Thị Trấn | [205 empty] | 1 | [8 empty] | 0 | 0 | 3 | [39 empty] | 0 |  | 1
30 |  | 30 - Thị Trấn | [205 empty] | 1 | [8 empty] | 0 | 0 | 3 | [39 empty] | 0 |  | 1
31 |  | 31 - Thị Trấn | m: 18 | [8 empty] | 3 | [6 empty] | 3 |  |  |  | 3 | [16 empty] | 12 | [26 empty] | 1 |  |  |  |  | 1 |  |  |  | 0 | 0 | 3 | 2 | [38 empty] | 0 |  | 1
32 |  | 32 - Thị Trấn | [205 empty] | 1 | [8 empty] | 0 | 0 | 3 | [39 empty] | 0 |  | 1
33 |  | 33 - Thị Trấn | [205 empty] | 1 | [8 empty] | 0 | 0 | 3 | [39 empty] | 0 |  | 1
34 |  | 34 - Thị Trấn | [150 empty] | 3 | [54 empty] | 1 | [8 empty] | 0 | 0 | 3 | [34 empty] | 1 | 1 |  |  |  | 1 |  | 1
35 |  | 35 - Thị Trấn | [205 empty] | 1 | [8 empty] | 0 | 0 | 3 | [39 empty] | 0 |  | 1
36 |  | TBA Văn Phú 4 | [150 empty] | 3 | [54 empty] | 1 |  |  |  |  | 1 |  |  |  | 0 | 0 | 3 | 2 | [33 empty] | 1 | 1 |  |  |  | 1 |  | 1
36 |  | 36 - Thị Trấn | [150 empty] | 3 | [54 empty] | 1 |  |  |  |  | 1 |  |  |  | 0 | 0 | 3 | 2 | [33 empty] | 1 | 1 |  |  |  | 1 |  | 1
3 | Nhánh TBA Hà Hồi 12 | [215 empty] | 0 | 0 | [40 empty] | 0
| C1-Hà Hồi 12 | [206 empty] | 1 | [8 empty] | 0 | 0 | 3 | [39 empty] | 0 |  | 1
| C2-Hà Hồi 12 | [206 empty] | 1 | [8 empty] | 0 | 0 | 3 | [39 empty] | 0 |  | 1
| C3-Hà Hồi 12 | [206 empty] | 1 | [8 empty] | 0 | 0 | 3 | [39 empty] | 0 |  | 1
| TBA Hà Hồi 12 | [215 empty] | 0 | 0 | [36 empty] | 1 |  |  |  | 1
4 | Nhánh TBA rau sạch Hà Hồi T1 | [215 empty] | 0 | 0 | [40 empty] | 0
| TBA rau sạch Hà Hồi T1 | [215 empty] | 0 | 0 | [40 empty] | 0
5 | Nhánh TBA rau sạch Hà Hồi T2 | [215 empty] | 0 | 0 | [40 empty] | 0
| C1-Rau sạch Hà Hồi T2 | [215 empty] | 0 | 0 | [40 empty] | 0 |  | 1
| C2-Rau sạch Hà Hồi T2 | [215 empty] | 0 | 0 | [40 empty] | 0 |  | 1
| C3-Rau sạch Hà Hồi T2 | [215 empty] | 0 | 0 | [40 empty] | 0 |  | 1
| C4-Rau sạch Hà Hồi T2 | [215 empty] | 0 | 0 | [40 empty] | 0 |  | 1
| C5-Rau sạch Hà Hồi T2 | [215 empty] | 0 | 0 | [40 empty] | 0 |  | 1
| C6-Rau sạch Hà Hồi T2 | [215 empty] | 0 | 0 | [40 empty] | 0 |  | 1
| C7-Rau sạch Hà Hồi T2 | [151 empty] | 3 | [54 empty] | 1 |  |  |  |  | 1 |  |  |  | 0 | 0 | 3 | 2 | [38 empty] | 0 |  | 1
| C8-Rau sạch Hà Hồi T2 | [215 empty] | 0 | 0 | [40 empty] | 0 |  | 1
| C9-Rau sạch Hà Hồi T2 | [215 empty] | 0 | 0 | [40 empty] | 0 |  | 1
| C10-Rau sạch Hà Hồi T2 | [215 empty] | 0 | 0 | [40 empty] | 0 |  | 1
| C11-Rau sạch Hà Hồi T2 | [215 empty] | 0 | 0 | [40 empty] | 0 |  | 1
| C12-Rau sạch Hà Hồi T2 | [215 empty] | 0 | 0 | [40 empty] | 0 |  | 1
| C13-Rau sạch Hà Hồi T2 | [215 empty] | 0 | 0 | [40 empty] | 0 |  | 1
| TBA rau sạch Hà Hồi T2 | [215 empty] | 0 | 0 | [40 empty] | 0
1 | Nhánh TBA Kinh Thành | [215 empty] | 0 | 0 | [40 empty] | 0
| TBA Kinh Thành | [215 empty] | 0 | 0 | [40 empty] | 0
2 | Nhánh TBA Long Bình | [215 empty] | 0 | 0 | [40 empty] | 0
| Cột 1 Long Bình | [151 empty] | 3 | [54 empty] | 1 |  |  |  |  | 1 |  |  |  | 0 | 0 | 3 | 2 | [38 empty] | 0
| TBA Đức Thành (Long Bình) | [215 empty] | 0 | 0 | [40 empty] | 0
3 | Nhánh TBA Dịch vụ Văn Bình | [215 empty] | 0 | 0 | [40 empty] | 0
| TBA TBA Dịch vụ Văn Bình | [215 empty] | 0 | 0 | [40 empty] | 0
4 | Nhánh TBA Văn Bình 5 IVO | [215 empty] | 0 | 0 | [40 empty] | 0
| C23-đường trục |  | m: 0; m: 6; m: 6; m: 6 | [53 empty] | 3 | [18 empty] | 9 | 9 | [8 empty] | 9 | [31 empty] | 0 |  | 1
| C1-Văn Bình 5 IVO |  | m: 57; m: 0.20801; m: 176.124; m: 175.5; m: 4.5 | [52 empty] | 6 |  | 1 | [6 empty] | 1 | [10 empty] | 0 | 0 | [40 empty] | 0 |  | 1
| TBA Văn Bình 5 IVO |  | m: 18; m: 0.020743; m: 78.0622; m: 54; m: 24 | [52 empty] | 3 | [19 empty] | 0 | 0 | [40 empty] | 0
6 | Nhánh TBA Văn Bình 15 | [215 empty] | 0 | 0 | [40 empty] | 0
| TBA Văn Bình 15 | [215 empty] | 0 | 0 | [40 empty] | 0
6 | Nhánh TBA Hà Hồi 7 | [215 empty] | 0 | 0 | [40 empty] | 0
| C1-Hà Hồi 7 | [215 empty] | 0 | 0 | [40 empty] | 0 |  | 1
| TBA Hà Hồi 7 | [215 empty] | 0 | 0 | [40 empty] | 0
7 | Nhánh TBA Hà Hồi 15 | [215 empty] | 0 | 0 | [40 empty] | 0
| C1-Hà Hồi 15 | [151 empty] | 3 | [63 empty] | 0 | 0 | [40 empty] | 0 |  | 1
| C2-Hà Hồi 15 | [215 empty] | 0 | 0 | [40 empty] | 0 |  | 1
| C3-Hà Hồi 15 | [215 empty] | 0 | 0 | [40 empty] | 0 |  | 1
| TBA Hà Hồi 15 | [215 empty] | 0 | 0 | [40 empty] | 0
8 | Nhánh TBA Hà Hồi 2 | [215 empty] | 0 | 0 | [40 empty] | 0
| TBA Hà Hồi 2 | [215 empty] | 0 | 0 | [40 empty] | 0
9 | Nhánh TBA Hà Hồi 9 | [215 empty] | 0 | 0 | [40 empty] | 0
| TBA Hà Hồi 9 | [215 empty] | 0 | 0 | [40 empty] | 0
10 | Nhánh Hà Hồi 4 | [215 empty] | 0 | 0 | [40 empty] | 0
| TBA Hà Hồi 4 | [215 empty] | 0 | 0 | [40 empty] | 0
11 | Nhánh Hiệp Hà | [215 empty] | 0 | 0 | [40 empty] | 0
| TBA Hiệp Hà | [215 empty] | 0 | 0 | [40 empty] | 0
12 | Nhánh Vinfats | [215 empty] | 0 | 0 | [40 empty] | 0
| TBA Vinfats | [215 empty] | 0 | 0 | [40 empty] | 0
13 | Nhánh Quất Động 4 | [215 empty] | 0 | 0 | [40 empty] | 0
| C1-nhánh Quất Động 4 | [215 empty] | 0 | 0 | [40 empty] | 0 |  | 1
| TBA Quất Động 4 | [215 empty] | 0 | 0 | [40 empty] | 0
14 | Nhánh Bưu Điện | [215 empty] | 0 | 0 | [40 empty] | 0
| C1- Bưu Điện | [215 empty] | 0 | 0 | [40 empty] | 0 |  | 1
| C2- Bưu Điện | [151 empty] | 3 | [63 empty] | 0 | 0 | [40 empty] | 0 |  | 1
| TBA Công An huyện | [215 empty] | 0 | 0 | [40 empty] | 0
15 | Nhánh Công An huyện | [215 empty] | 0 | 0 | [40 empty] | 0
| TBA Công An huyện | [215 empty] | 0 | 0 | [40 empty] | 0
17 | Nhánh Thị Trấn 1 | [215 empty] | 0 | 0 | [40 empty] | 0
| C1-Thị Trấn 1 | [215 empty] | 0 | 0 | [40 empty] | 0 |  | 1
| C2-Thị Trấn 1 | [215 empty] | 0 | 0 | [40 empty] | 0 |  | 1
| C3-Thị Trấn 1 | [151 empty] | 3 | [63 empty] | 0 | 0 | [40 empty] | 0 |  | 1
| TBA Thị Trấn 1 | [215 empty] | 0 | 0 | [40 empty] | 0
18 | Nhánh Trường cấp 3 | [215 empty] | 0 | 0 | [40 empty] | 0
| TBA Trường cấp 3 | [215 empty] | 0 | 0 | [40 empty] | 0
19 | Nhánh Thị Trấn 5 | [215 empty] | 0 | 0 | [40 empty] | 0
| TBA Thị Trấn 5 | [215 empty] | 0 | 0 | [40 empty] | 0
20 | Nhánh Nhà Văn Hóa | [215 empty] | 0 | 0 | [40 empty] | 0
| TBA Nhà Văn Hóa | [215 empty] | 0 | 0 | [40 empty] | 0
21 | Nhánh Ga Thường Tín | [215 empty] | 0 | 0 | [40 empty] | 0
| C1 - Ga Thường Tín | [151 empty] | 3 | [54 empty] | 1 |  |  |  |  | 1 |  |  |  | 0 | 0 | 3 | 2 | [38 empty] | 0 |  | 1
| TBA Ga Thường Tín | [215 empty] | 0 | 0 | [40 empty] | 0
22 | Nhánh Thị Trấn 8 | [215 empty] | 0 | 0 | [40 empty] | 0
| TBA Thị Trấn 8 | [215 empty] | 0 | 0 | [40 empty] | 0
23 | Nhánh Thị Trấn 3 | [215 empty] | 0 | 0 | [40 empty] | 0
| TBA Thị Trấn 3 | [215 empty] | 0 | 0 | [40 empty] | 0
24 | Nhánh Nguyễn Du | [215 empty] | 0 | 0 | [40 empty] | 0
| TBA Nguyễn Du | [215 empty] | 0 | 0 | [36 empty] | 2 |  |  |  | 2
24 | Nhánh Đội PCCC và Cứu nạn cứu hộ | [215 empty] | 0 | 0 | [40 empty] | 0
| TBA Đội PCCC và Cứu nạn cứu hộ | [151 empty] | 6 | [63 empty] | 0 | 0 | [36 empty] | 2 |  |  |  | 2
25 | Nhánh UBND huyện | [215 empty] | 0 | 0 | [40 empty] | 0
| TBA UBND huyện | [215 empty] | 0 | 0 | [40 empty] | 0
26 | Nhánh Thị Trấn 7 | [215 empty] | 0 | 0 | [40 empty] | 0
| TBA Thị Trấn 7 | [151 empty] | 3 | [63 empty] | 0 | 0 | [36 empty] | 2 |  |  |  | 2
27 | Nhánh Bệnh viện Thường Tín 2 | [215 empty] | 0 | 0 | [40 empty] | 0
| TBA Bệnh viện Thường Tín 2 | [215 empty] | 0 | 0 | [40 empty] | 0
27 | Nhánh Trường Nguyễn Trãi A | [215 empty] | 0 | 0 | [40 empty] | 0
| TBA Trường Nguyễn Trãi A | [151 empty] | 6 | [63 empty] | 0 | 0 | [36 empty] | 2 |  |  |  | 2
28 | Nhánh Cao đẳng sư phạm | [215 empty] | 0 | 0 | [40 empty] | 0
| TBA Cao đẳng sư phạm | [215 empty] | 0 | 0 | [40 empty] | 0
29 | Nhánh Trạm cấp nước | [215 empty] | 0 | 0 | [40 empty] | 0
| TBA Trạm cấp nước | [215 empty] | 0 | 0 | [40 empty] | 0
30 | Nhánh Thị Trấn 9 | [215 empty] | 0 | 0 | [40 empty] | 0
| TBA Thị Trấn 9 | [215 empty] | 0 | 0 | [40 empty] | 0
31 | Nhánh Kho Giống | [215 empty] | 0 | 0 | [40 empty] | 0
| TBA Kho Giống | [215 empty] | 0 | 0 | [40 empty] | 0
32 | Nhánh Văn Phú 12 | [215 empty] | 0 | 0 | [40 empty] | 0
| C01- Văn Phú 12 |  | m: 55; m: 55; m: 55 | [39 empty] | 2 | [5 empty] | 1 | [17 empty] | 1 |  |  |  |  | 1 |  |  |  | 0 | 0 | 3 | 2 | [19 empty] | 2 | [5 empty] | 1 | [8 empty] | 1 |  |  |  | 1 |  | 1
| C02- Văn Phú 12 |  | m: 55; m: 56; m: 55 | [8 empty] | 3 | [30 empty] | 2 | [5 empty] | 1 | [26 empty] | 0 | 0 | [21 empty] | 1 | [5 empty] | 1 | [7 empty] | 1 |  |  |  |  | 0 |  | 1
| TBA Văn Phú 12 | [215 empty] | 0 | 0 | [40 empty] | 0
32 | Nhánh Văn Phú 1 | [215 empty] | 0 | 0 | [40 empty] | 0
| TBA Văn Phú 1 | [215 empty] | 0 | 0 | [40 empty] | 0
32 | Nhánh Văn Phú 5 | [215 empty] | 0 | 0 | [40 empty] | 0
| C1-Văn Phú 5 | [206 empty] | 1 | [8 empty] | 0 | 0 | 3 | [39 empty] | 0 |  | 1
| C2-Văn Phú 5 | [206 empty] | 1 | [8 empty] | 0 | 0 | 3 | [39 empty] | 0 |  | 1
| C3-Văn Phú 5 | [206 empty] | 1 | [8 empty] | 0 | 0 | 3 | [39 empty] | 0 |  | 1
| C4-Văn Phú 5 | [206 empty] | 1 | [8 empty] | 0 | 0 | 3 | [39 empty] | 0 |  | 1
| C5-Văn Phú 5 | [206 empty] | 1 | [8 empty] | 0 | 0 | 3 | [39 empty] | 0 |  | 1
| TBA Văn Phú 5 | [215 empty] | 0 | 0 | [40 empty] | 0
32 | Nhánh Văn Phú 2 | [215 empty] | 0 | 0 | [40 empty] | 0
| C1-Văn Phú 2 |  | m: 38 | [63 empty] | 1 | [8 empty] | 0 | 0 | 3 | [39 empty] | 0 |  | 1
| C2-Văn Phú 2 |  | m: 92 | [63 empty] | 1 | [8 empty] | 0 | 0 | 3 | [39 empty] | 0 |  | 1
| C3-Văn Phú 2 |  | m: 50; m: 1.5; bộ: 1; bộ: 1 | [6 empty] | 1 | [14 empty] | 1 |  | 1 | [7 empty] | 6 | [22 empty] | 7 | [6 empty] | 3 |  | 1 |  |  |  |  | 1 |  |  |  | 6 | 6 | 3 | 2 | [6 empty] | 6 | [5 empty] | 3 | [25 empty] | 0 |  | 1
| C4-Văn Phú 2 | [174 empty] | 6 | [8 empty] | 3 | [13 empty] | 3 | [6 empty] | 3 |  | 1 |  |  |  |  | 1 |  |  |  | 6 | 6 | 3 | 2 | [6 empty] | 6 | [5 empty] | 3 | [25 empty] | 0 |  | 1 | bar: m to bộ
| C5-Văn Phú 2 |  | m: 47; m: 141; m: 47 | [63 empty] | 1 | [8 empty] | 0 | 0 | 3 | [39 empty] | 0 |  | 1
| TBA Văn Phú 2 |  | m: 12 | [72 empty] | 0 | 0 | [40 empty] | 0
32 | Nhánh Văn Phú 11 | [215 empty] | 0 | 0 | [40 empty] | 0
| TBA Văn Phú 11 | [215 empty] | 0 | 0 | [35 empty] | 1 |  |  |  |  | 0
32 | Nhánh Văn Phú 4 | [215 empty] | 0 | 0 | [40 empty] | 0
| TBA Văn Phú 4 | [215 empty] | 0 | 0 | [40 empty] | 0
32 | Nhánh Văn Hòa | [215 empty] | 0 | 0 | [40 empty] | 0
| C1-Văn Hòa | [215 empty] | 0 | 0 | [40 empty] | 0 |  | 1
| C2-Văn Hòa | [151 empty] | 6 | [63 empty] | 0 | 0 | [36 empty] | 1 |  |  |  | 1 |  | 1
| C3-Văn Hòa | [215 empty] | 0 | 0 | [40 empty] | 0 |  | 1
| C4-Văn Hòa | [215 empty] | 0 | 0 | [17 empty] | 0 | [22 empty] | 0 |  | 1
| C5-Văn Hòa | [151 empty] | 3 | [54 empty] | 1 |  |  |  |  | 1 |  |  |  | 0 | 0 | 3 | 2 | [15 empty] | 3 | [18 empty] | 1 |  |  |  | 1 |  | 1
| C6-Văn Hòa | [215 empty] | 0 | 0 | [17 empty] | 0 | [22 empty] | 0 |  | 1
| C7-Văn Hòa | [215 empty] | 0 | 0 | [17 empty] | 0 | [22 empty] | 0 |  | 1
| C8-Văn Hòa | [215 empty] | 0 | 0 | [17 empty] | 0 | [22 empty] | 0 |  | 1
| C9-Văn Hòa | [215 empty] | 0 | 0 | [17 empty] | 0 | [22 empty] | 0 |  | 1
| C10-Văn Hòa | [215 empty] | 0 | 0 | [17 empty] | 0 | [22 empty] | 0 |  | 1
| C11-Văn Hòa |  | m: 4.5; m: 4.5; m: 3; bộ: 1 | [8 empty] | 3 | [26 empty] | 1 |  | 5 | [25 empty] | 1 |  |  |  |  | 1 |  |  |  | 0 | 0 | 3 | 2 | [9 empty] | 3 | [5 empty] | 3 | [22 empty] | 0 |  | 1
| C12-Văn Hòa | [215 empty] | 0 | 0 | [17 empty] | 0 | [22 empty] | 0 |  | 1
| C13-Văn Hòa | [215 empty] | 0 | 0 | [17 empty] | 0 | [22 empty] | 0 |  | 1
| C14-Văn Hòa | [215 empty] | 0 | 0 | [17 empty] | 0 | [22 empty] | 0 |  | 1 | bar: bộ
| C15-Văn Hòa | [215 empty] | 0 | 0 | [17 empty] | 0 | [22 empty] | 0 |  | 1
| C16-Văn Hòa |  | m: 4.5; m: 4.5; m: 3; bộ: 1 | [8 empty] | 3 | [26 empty] | 1 |  | 5 | [25 empty] | 1 |  |  |  |  | 1 |  |  |  | 0 | 0 | 3 | 2 | [9 empty] | 3 | [5 empty] | 3 | [22 empty] | 0 |  | 1
| C17-Văn Hòa | [215 empty] | 0 | 0 | [17 empty] | 0 | [22 empty] | 0 |  | 1
| C18-Văn Hòa | [215 empty] | 0 | 0 | [17 empty] | 0 | [22 empty] | 0 |  | 1
| C19-Văn Hòa | [215 empty] | 0 | 0 | [17 empty] | 0 | [22 empty] | 0 |  | 1
| C20-Văn Hòa | [215 empty] | 0 | 0 | [17 empty] | 0 | [22 empty] | 0 |  | 1
| C21-Văn Hòa |  | m: 4.5; m: 4.5; m: 3; bộ: 1 | [8 empty] | 3 | [26 empty] | 1 |  | 5 | [25 empty] | 1 |  |  |  |  | 1 |  |  |  | 0 | 0 | 3 | 2 | [9 empty] | 3 | [5 empty] | 3 | [22 empty] | 0 |  | 1
| C22-Văn Hòa | [215 empty] | 0 | 0 | [17 empty] | 0 | [22 empty] | 0 |  | 1
| C23-Văn Hòa | [215 empty] | 0 | 0 | [17 empty] | 0 | [22 empty] | 0 |  | 1
| C24-Văn Hòa | [215 empty] | 0 | 0 | [17 empty] | 0 | [22 empty] | 0 |  | 1
| C25-Văn Hòa | [215 empty] | 0 | 0 | [17 empty] | 0 | [22 empty] | 0 |  | 1
| C26-Văn Hòa |  | m: 4.5; m: 4.5; m: 3; bộ: 1 | [8 empty] | 3 | [26 empty] | 1 |  | 5 | [25 empty] | 1 |  |  |  |  | 1 |  |  |  | 0 | 0 | 3 | 2 | [9 empty] | 3 | [5 empty] | 3 | [22 empty] | 0 |  | 1
| C27-Văn Hòa | [215 empty] | 0 | 0 | [17 empty] | 0 | [22 empty] | 0 |  | 1
| C28-Văn Hòa | [215 empty] | 0 | 0 | [17 empty] | 0 | [22 empty] | 0 |  | 1
| C29-Văn Hòa | [215 empty] | 0 | 0 | [17 empty] | 0 | [22 empty] | 0 |  | 1
| C30-Văn Hòa | [215 empty] | 0 | 0 | [17 empty] | 0 | [22 empty] | 0 |  | 1
| C31-Văn Hòa | [215 empty] | 0 | 0 | [17 empty] | 0 | [22 empty] | 0 |  | 1
| C32-Văn Hòa | [151 empty] | 3 | [54 empty] | 1 |  |  |  |  | 1 |  |  |  | 0 | 0 | 3 | 2 | [33 empty] | 1 | 1 |  |  |  | 1 |  | 1
| C33-Văn Hòa | [151 empty] | 3 | [54 empty] | 1 |  |  |  |  | 1 |  |  |  | 0 | 0 | 3 | 2 | [33 empty] | 1 |  |  |  |  | 0 |  | 1
33 | Nhánh Hòa Bình 4 | [215 empty] | 0 | 0 | [40 empty] | 0
| C2-Hòa Bình 4 | [151 empty] | 3 | [63 empty] | 0 | 0 | [40 empty] | 0 |  | 1
| C3-Hòa Bình 4 | [151 empty] | 3 | [63 empty] | 0 | 0 | [40 empty] | 0 |  | 1
| C4-Hòa Bình 4 | [151 empty] | 3 | [63 empty] | 0 | 0 | [40 empty] | 0 |  | 1
| C5-Hòa Bình 4 | [215 empty] | 0 | 0 | [40 empty] | 0 |  | 1
| C6-Hòa Bình 4 | [215 empty] | 0 | 0 | [40 empty] | 0 |  | 1
| C7-Hòa Bình 4 | [215 empty] | 0 | 0 | [40 empty] | 0 |  | 1
| C8-Hòa Bình 4 | [215 empty] | 0 | 0 | [40 empty] | 0 |  | 1
| C9-Hòa Bình 4 | [215 empty] | 0 | 0 | [40 empty] | 0 |  | 1
| TBA Hòa Bình 4 | [215 empty] | 0 | 0 | [40 empty] | 0
33 | Nhánh viện Pháp Y 2 | [215 empty] | 0 | 0 | [40 empty] | 0
| TBA viện Pháp Y 2 | [215 empty] | 0 | 0 | [40 empty] | 0
33 | Nhánh BV Tâm Thần | [215 empty] | 0 | 0 | [40 empty] | 0
| TBA BV Tâm Thần | [215 empty] | 0 | 0 | [40 empty] | 0
33 | Nhánh BV Pháp Y | [215 empty] | 0 | 0 | [40 empty] | 0
| TBA BV Pháp Y | [215 empty] | 0 | 0 | [40 empty] | 0
33 | Nhánh Hòa Bình 7 | [215 empty] | 0 | 0 | [40 empty] | 0
| TBA Hòa Bình 7 | [215 empty] | 0 | 0 | [40 empty] | 0
33 | Nhánh Hòa Bình 13 | [215 empty] | 0 | 0 | [40 empty] | 0
| TBA Hòa Bình 13 | [215 empty] | 0 | 0 | [40 empty] | 0
33 | Nhánh Hòa Bình 6 | [215 empty] | 0 | 0 | [40 empty] | 0
| C1-Hòa Bình 6 | [215 empty] | 0 | 0 | [40 empty] | 0 |  | 1
| C2-Hòa Bình 6 | [215 empty] | 0 | 0 | [40 empty] | 0 |  | 1
| TBA Hòa Bình 6 | [215 empty] | 0 | 0 | [40 empty] | 0
33 | Nhánh Sơn Hà | [215 empty] | 0 | 0 | [40 empty] | 0
| TBA Sơn Hà | [215 empty] | 0 | 0 | [40 empty] | 0
33 | Nhánh Văn Bình 16 | [215 empty] | 0 | 0 | [40 empty] | 0
| TBA Văn Bình 16 | [215 empty] | 0 | 0 | [40 empty] | 0
33 | Nhánh Mạch vòng 370-374 | [215 empty] | 0 | 0 | [40 empty] | 0
| C1-MV 305 | [215 empty] | 0 | 0 | [40 empty] | 0 |  | 1
| C2-MV 305 | [151 empty] | 3 | [63 empty] | 0 | 0 | [40 empty] | 0 |  | 1
| C3-MV 305 |  | m: 76; m: 228; cột: 2; móng: 1; bộ: 1; bộ: 1 | [26 empty] | 1 | [12 empty] | 6 | [7 empty] | 2 | [15 empty] | 1 |  |  | 1 | 1 |  |  |  |  | 0 | 0 | 3 | 2 | 2 | [37 empty] | 0 |  | 1
| C4-MV 305 |  | m: 77; m: 231 | [72 empty] | 0 | 0 | [40 empty] | 0 |  | 1
| C5-MV 305 | [215 empty] | 0 | 0 | [40 empty] | 0 |  | 1
| C6-MV 305 | [215 empty] | 0 | 0 | [40 empty] | 0 |  | 1
| C7-MV 305 | [151 empty] | 3 | [63 empty] | 0 | 0 | [40 empty] | 0 |  | 1
| C8-MV 305 | [215 empty] | 0 | 0 | [40 empty] | 0 |  | 1
| C9-MV 305 | [215 empty] | 0 | 0 | [40 empty] | 0 |  | 1
| C10-MV 305 | [215 empty] | 0 | 0 | [40 empty] | 0 |  | 1
| C11-MV 305 | [215 empty] | 0 | 0 | [40 empty] | 0 |  | 1
| C12-MV 305 | [215 empty] | 0 | 0 | [40 empty] | 0 |  | 1
| C13-MV 305 | [151 empty] | 3 | [63 empty] | 0 | 0 | [40 empty] | 0 |  | 1
| C14-MV 305 | [215 empty] | 0 | 0 | [40 empty] | 0 |  | 1
| C15-MV 305 | [215 empty] | 0 | 0 | [40 empty] | 0 |  | 1
| C16-MV 305 | [215 empty] | 0 | 0 | [40 empty] | 0 |  | 1
| C17-MV 305 | [215 empty] | 0 | 0 | [40 empty] | 0 |  | 1
| C18-MV 305 | [215 empty] | 0 | 0 | [40 empty] | 0 |  | 1
| C19-MV 305 | [151 empty] | 6 | [63 empty] | 0 | 0 | [36 empty] | 1 |  |  |  | 1 |  | 1
C20 | C20-MV 305 | [215 empty] | 0 | 0 | [40 empty] | 0 |  | 1
C21 |  | C21 - MV 305 | [205 empty] | 1 | [8 empty] | 0 | 0 | 3 | [39 empty] | 0 |  | 1
C22 |  | C22 - MV 305 | [205 empty] | 1 | [8 empty] | 0 | 0 | 3 | [39 empty] | 0 |  | 1
C23 |  | C23 - MV 305 | [205 empty] | 1 | [8 empty] | 0 | 0 | 3 | [39 empty] | 0 |  | 1
C24 |  | C24 - MV 305 | [205 empty] | 1 | [8 empty] | 0 | 0 | 3 | [39 empty] | 0 |  | 1
C25 |  | C25 - MV 305 | [150 empty] | 3 | [54 empty] | 1 | [8 empty] | 0 | 0 | 3 | [39 empty] | 0 |  | 1
C26 |  | C26 - MV 305 | [205 empty] | 1 | [8 empty] | 0 | 0 | 3 | [39 empty] | 0 |  | 1
C27 |  | C27 - MV 305 | [205 empty] | 1 | [8 empty] | 0 | 0 | 3 | [39 empty] | 0 |  | 1
C28 |  | C28 - MV 305 | [205 empty] | 1 | [8 empty] | 0 | 0 | 3 | [39 empty] | 0 |  | 1
C29 |  | C29 - MV 305 | [205 empty] | 1 | [8 empty] | 0 | 0 | 3 | [39 empty] | 0 |  | 1
C30 |  | C30 - MV 305 | [205 empty] | 1 | [8 empty] | 0 | 0 | 3 | [39 empty] | 0 |  | 1
C31 |  | C31 - MV 305 | [205 empty] | 1 | [8 empty] | 0 | 0 | 3 | [39 empty] | 0 |  | 1
C32 |  | C32 - MV 305 | [205 empty] | 1 | [8 empty] | 0 | 0 | 3 | [39 empty] | 0 |  | 1
C33 |  | C33 - MV 305 | [205 empty] | 1 | [8 empty] | 0 | 0 | 3 | [39 empty] | 0 |  | 1
| Nhánh Văn Bình 10 | [215 empty] | 0 | 0 | [40 empty] | 0
| C1 - Văn Bình 10 | [215 empty] | 0 | 0 | [40 empty] | 0 |  | 1
| C2 - Văn Bình 10 | [215 empty] | 0 | 0 | [40 empty] | 0 |  | 1
| C3 - Văn Bình 10 | [215 empty] | 0 | 0 | [40 empty] | 0 |  | 1
| TBA Văn Bình 10 | [215 empty] | 0 | 0 | [40 empty] | 0
[217 empty] | 0 | 0
[217 empty] | 0 | 0
[217 empty] | 0 | 0
[217 empty] | 0 | 0
[217 empty] | 0 | 0
[217 empty] | 0 | 0
[217 empty] | 0 | 0
[217 empty] | 0 | 0
[217 empty] | 0 | 0
[217 empty] | 0 | 0
[217 empty] | 0 | 0
[217 empty] | 0 | 0
[217 empty] | 0 | 0
[217 empty] | 0 | 0
[217 empty] | 0 | 0
[217 empty] | 0 | 0
[217 empty] | 0 | 0
[217 empty] | 0 | 0
[217 empty] | 0 | 0
[217 empty] | 0 | 0
[217 empty] | 0 | 0
[217 empty] | 0 | 0
[217 empty] | 0 | 0
[217 empty] | 0 | 0
[217 empty] | 0 | 0
[217 empty] | 0 | 0
| TỔNG |  |  |  | 0 | 0 | 0 | 0 | 0 | 0 | 0 | 0 | 4711 | 4578 | 126 | 120 | 0 | 0 | 0 | 0 | 2043 | 625.124 | 1861 | 489.5 | 69.5 | 138 | 85 | 5 | 10 | 40 | 2 | 103 | 0 | 0 | 0 | 0 | 600 | 7 | 1241 | 112 | 110 | 0 | 0 | 0 | 28 | 0 | 5 | 0 | 0 | 0 | 0 | 0 | 0 | 0 | 0 | 0 | 0 | 7 | 14 | 0 | 2 | 1 | 0 | 0 | 0 | 0 | 0 | 0 | 0 | 0 | 4 | 6 | 12 | 0 | 0 | 0 | 0 | 0 | 0 | 0 | 0 | 0 | 0 | 1 | 4 | 11 | 10 | 5 | 11 | 1 | 1 | 10 | 0 | 0 | 0 | 0 | 0 | 4 | 4 | 0 | 3 | 0 | 1 | 0 | 0 | 0 | 0 | 0 | 0 | 0 | 0 | 0 | 4 | 2 | 0 | 0 | 3 | 2 | 0 | 4 | 0 | 0 | 2 | 2 | 1 | 0 | 1 | 1 | 3 | 1 | 0 | 0 | 3 | 0 | 0 | 0 | 0 | 0 | 4 | 4 | 0 | 0 | 2 | 2 | 0 | 0 | 2 | 1 | 0 | 6 | 2 | 0 | 240 | 0 | 0 | 1 | 0 | 0 | 0 | 9 | 3 | 6 | 3 | 6 | 0 | 2 | 0 | 2 | 0 | 0 | 9 | 1 | 0 | 48 | 0 | 33 | 0 | 0 | 8 | 22 | 80 | 110 | 0 | 35 | 3 | 48 | 6 | 0 | 6 | 19 | 0 | 7 | 0 | 0 | 116 | 6 | 33 | 3 | 154 | 0 | 0 | 48 | 0 | 0 | 18 | 74 | 36 | 109 | 22 | 22 | 21 | 17 | 38 | 6 | 5 | 0 | 141 | 141 | 309 | 114 | 34 | 0 | 0 | 30 | 0 | 0 | 111 | 0 | 0 | 29 | 0 | 0 | 6 | 0 | 0 | 42 | 4 | 8 | 8 | 14 | 0 | 0 | 0 | 0 | 0 | 3 | 0 | 0 | 0 | 0 | 0 | 0 | 0 | 21 | 43 | 0 | 0 | 0 | 43 | 0 | 252 | 413
| #N/A | #N/A | #N/A | #N/A | 0 | #N/A | 0 | #N/A | 0 | #N/A | 0 | #N/A | 4711 | 4578 | #N/A | 120 | 0 | #N/A | 0 | #N/A | 2043 | 449 | 1861 | 314 | #N/A | 138 | 85 | 5 | 10 | 40 | 2 | 103 | 0 | 0 | 0 | 0 | 600 | 7 | 1241 | 112 | 110 | 0 | 0 | 0 | 28 | 0 | 5 | 0 | 0 | #N/A | #N/A | #N/A | #N/A | #N/A | #N/A | #N/A | #N/A | 7 | 14 | #N/A | 2 | 1 | 0 | 0 | #N/A | #N/A | 0 | 0 | 0 | 0 | 4 | 6 | 12 | 0 | 0 | 0 | 0 | 0 | 0 | 0 | 0 | 0 | 0 | 1 | 4 | 11 | 10 | 5 | 11 | 1 | 1 | 10 | 0 | #N/A | 0 | 0 | 0 | 4 | 4 | 0 | 3 | 0 | 1 | 0 | 0 | 0 | 0 | 0 | 0 | 0 | 0 | 0 | 4 | 2 | 0 | 0 | 3 | 2 | 0 | 4 | 0 | 0 | 2 | 2 | 1 | #N/A | 1 | 1 | 3 | 1 | 0 | 0 | 3 | 0 | 0 | 0 | 0 | 0 | 4 | 4 | 0 | 0 | 0 | 2 |  |  | 2 | 1 | 0 | 6 | 2 | 0 | 240 |  |  | 1 | 0 | 0 | 0 | 9 | 3 | 6 | 3 | 6 | 0 | 2 | 0 | 2 | 0 | 0 | 9 | 1 | 0 | 48 | 0 | 33 | 0 | 0 | 8 | 22 | 80 | 110 | 0 | 35 | 3 | 48 | 6 | 0 | 6 | 19 | 0 | 7 | 0 | 0 | 116 | 6 | 27 | 3 | 153 | 0 | 0 | 48 | 0 | 0 | 18 | 73 | 36 | 109 | 22 | 22 | 21 | 17 | 38 | 6 | 5 | 0 | 141 | 141 | 309 | 114 | 34 | 0 | 0 | 30 | 0 | 0 | 111 | 0 | #N/A | 29 | 0 | 0 | 6 |  |  | 42 | 4 | 8 | 8 | 14 | 0 | 0 | 0 | 0 | 0 | 3 | 0 | 0 | 0 | 0 | 0 | 0 | 0 | #N/A | 43 | 0 | 0 | 0 | 43 | 0 | 251
Note on EV270: tận dụng cột XT 372

## Sheet1
1 | đổi tên theo file bảng kê | Mã
1 1 bộ Colie ôm cáp lên cột đơn | 1 1 bộ Colie ôm cáp lên cột đơn
1 bộ CDPT | 1 bộ CDPT
1 bộ ghế thao tác cầu dao | 1 bộ ghế thao tác cầu dao
1 CDPT 630A - 35kV | 1 CDPT 630A - 35kV
1 Cổ dề néo dây CS | 1 Cổ dề néo dây CS
1 Cổ dề néo dây CS cột đôi | 1 Cổ dề néo dây CS cột đôi
1 cột LT18 | 1 cột LT18
1 Ghế thao tác cầu dao | 1 Ghế thao tác cầu dao
1 Gông cột 3 VT | 1 Gông cột 3 VT | GC-LT(TH)
chụp hãm dây chống sét | Chụp ngọn cột đơn 2,5m | C-NCN (TH)
1 LT12 | Cột bê tông ly tâm 12m | LT-12 (TH)
1 Sứ đứng 35kV | 1 Sứ đứng 35kV
1 Thang trèo | 1 Thang trèo
1 Xà đầu cáp + CSV | 1 Xà đầu cáp + CSV
1 Xà đỡ cầu dao | 1 Xà đỡ cầu dao
1 Xà đỡ CDPT | 1 Xà đỡ CDPT
1 Xà đỡ CDPT + Đầu cáp | Xà đỡ cầu dao, đầu cáp cột ly tâm đơn | X-CD-ĐC-LT(TH) | X-CD-ĐC-CSV-LT | Xà đỡ cầu dao, đầu cáp và chống sét van cột ly tâm đơn (63,21kg/bộ)
1 Xà đỡ CDPT cột đôi ngang tuyến | Xà đỡ cầu dao cột ly tâm đôi | X-CD-2LT(TH)
1 Xà đỡ đầu cáp + CSV | 1 Xà đỡ đầu cáp + CSV
1 Xà nánh X2N | 1 Xà nánh X2N
1 Xà néo cân 2 pha XNC2 | 1 Xà néo cân 2 pha XNC2
1 Xà néo lệch 1 pha XNC1 | 1 Xà néo lệch 1 pha XNC1
1 Xà néo lệch 1 pha XNL1 | 1 Xà néo lệch 1 pha XNL1
1 Xà phụ 1 pha XP1 | 1 Xà phụ 1 pha XP1
1 Xà phụ 1 pha Xp2 | 1 Xà phụ 1 pha Xp2
1 Xà phụ 3 pha Xp3 | 1 Xà phụ 3 pha Xp3
1 Xà X2 néo sứ chuỗi | 1 Xà X2 néo sứ chuỗi
1 Xà X2N | 1 Xà X2N
10 Sứ đứng 35kV | 10 Sứ đứng 35kV
2 LT-18 (TH) | 2 LT-18 (TH)
2 Sứ đứng 35kV | 2 Sứ đứng 35kV
2 Xà đỡ đầu cáp + CSV | 2 Xà đỡ đầu cáp + CSV
2 Xà phụ 1 pha XP1 | 2 Xà phụ 1 pha XP1
2 Xà phụ 3 pha + CSV XP3CSV | Xà phụ đỡ lèo 3 pha + chống sét van | XP3-CSV(TH)
2 Xà phụ 3 pha 2 phía XP3-2P | Xà phụ 3 pha 2 phía cột đơn | XP3-2P(TH)
2 Xà phụ 3 pha XP3 | 2 Xà phụ 3 pha XP3
2 Xà X2 nánh | 2 Xà X2 nánh
2 Xà X2 néo chuỗi ngang tuyến | 2 Xà X2 néo chuỗi ngang tuyến
2 Xà X2 néo sứ chuỗi | 2 Xà X2 néo sứ chuỗi
2 Xà X2N | 2 Xà X2N
23 Sứ đứng 35kV | 23 Sứ đứng 35kV
3 Cái CSV 35kV | 3 Cái CSV 35kV
3 Chuỗi néo đơn TT 35kV | 3 Chuỗi néo đơn TT 35kV
3 Cổ dề néo chuỗi | 3 Cổ dề néo chuỗi
3 CSV 35kV | 3 CSV 35kV
3 Xà nánh 1 pha XN1P | 3 Xà nánh 1 pha XN1P
3 Xà néo lệch 1 pha XNC1 | 3 Xà néo lệch 1 pha XNC1
3 Xà néo lệch chuỗi 1 pha cột đôi dọc tuyến | Xà néo lệch 1 pha sứ chuỗi cột đôi dọc tuyến 35kV | X2L-KD-1P-SC-35KV(TH)
5 Sứ đứng 35kV | 5 Sứ đứng 35kV
5 Xà phụ 1 pha XP1 | 5 Xà phụ 1 pha XP1
6 Cái CSV 35kV | 6 Cái CSV 35kV
6 Chuỗi néo đơn TT 35kV | 6 Chuỗi néo đơn TT 35kV
6 Chuỗi néo kép TT 35kV | 6 Chuỗi néo kép TT 35kV
6 Sứ đứng 35kV | 6 Sứ đứng 35kV
9 Chuỗi néo đơn TT 35kV | 9 Chuỗi néo đơn TT 35kV
Xpi-35 | Xpi-35
X1LC-35 | X1LC-35
X1LC-35(LG) | X1LC-35(LG)
X1LCKD-35 | X1LCKD-35
X1LCKN-35(1) | X1LCKN-35(1)
X1LCKN-35(2) | X1LCKN-35(2)
X2LC-35 | X2LC-35
X2LCKD-35(1) | X2LCKD-35(1)
X2LCKD-35(2) | X2LCKD-35(2)
X2LCKN-35 | X2LCKN-35
X2C-22 | X2C-22
X2CKD-35 | X2CKD-35
X2CKN-35A | X2CKN-35A
X2CKN-35B | X2CKN-35B
X2-22 | X2-22
X2L-35 | X2L-35
X2C-22(XT1) | X2C-22(XT1)
X2C-22(LG2) | X2C-22(LG2)
X2CKD-35(LG) | X2CKD-35(LG)
X2CKN-35(LG) | X2CKN-35(LG)
XRN-35 | XRN-35
X-LBS | X-LBS
X-LBS (2) | X-LBS (2)
X-LBS-CS | X-LBS-CS
X-TU | X-TU
X-CDPT | X-CDPT
X-CDPT (2) | X-CDPT (2)
XCD-CS | XCD-CS
XCS-35A | XCS-35A
XCS-35 | XCS-35
XSI-CS-35 | XSI-CS-35
X-GC600 | X-GC600
XĐC-CS | XĐC-CS
X-ĐC | X-ĐC
X-ĐL | X-ĐL
XTG-CS-Đ | XTG-CS-Đ
XTG-CS-K | XTG-CS-K
XP-3 | XP-3
XP-3A | XP-3A
XP-3AK | XP-3AK
XP-3L | XP-3L
XP-2 | XP-2
XP-2L | XP-2L
XP-1 | XP-1
XP-1L | XP-1L
CXBS | CXBS
CXBC | CXBC

## TN
BẢNG KÊ THÍ NGHIỆM THIẾT BỊ - VẬT LIỆU
Công trình: Hạ điện áp đường dây trung thế 375E1.32
[6 empty] | 1 | 2 | 3 | 4 | 5 | 6 | 7 | 8 | 9 | 10 | 11 | 12 | 13 | 14 | 15 | 16 | 17 | 18 | 19 | 20 | 21 | 22 | 23 | 24 | 25 | 26 | 27 | 28 | 29 | 30 | 31 | 32 | 33 | 34 | 35 | 36 | 37 | 38 | 39 | 40 | 41 | 42 | 43 | 44 | 45 | 46 | 47 | 48 | 49 | 50 | 51 | 52 | 53 | 54 | 55 | 56 | 57 | 58 | 59
STT |  | Mã áp dụng | Hạng mục công việc | Đơn vị | Số lượng tổng | 1: Hạng mục 1: ĐZ 375 E1.32; 2: Hạng mục 2: Tuyến cáp ngầm từ TBA Thị Trấn 11 đến TBA Thị Trấn 3; 3: Hạng mục 3: Tuyến cáp ngầm từ Cột 4 nhánh Thị Trấn 4 đến TBA Nhà Văn Hóa; 4: Hạng mục 4: Tuyến cáp ngầm từ Cột 22 nhánh Hà Hồi 10 đến TBA Hà Hồi 16; 5: Hạng mục 5: Tuyến cáp ngầm từ ngăn MC 371E1.32 đến HN; 6: Hạng mục 6: Tuyến cáp ngầm từ CD21 Văn Phú đi cột 17 Nhánh Thụy Ứng; 7: Các TBA | [27 empty] | Ghi chú
| 1 | 2 | 3 | 4 | 5 | 6 | 7 | 8 | 9 | 10 | 11 | 12 | 13 | 14 | 15 | 16 | 17 | 18 | 19 | 20 | 21 | 22 | 23 | 24 | 25 | 26 | 27 | 28 | 29 | 30 | 31 | 32 | 33 | 34 | 35 | 36 | 37 | 38 | 39 | 40 | 41 | 42 | 43 | 44 | 45 | 46 | 47 | 48 | 49 | 50 | 51 | 52 | 53 | 54 | 55 | 56 | 57 | 58 | 59 | 60 | 61 | 62 | 63 | 64
Phần cáp ngầm trung thế
I |  |  | Phần thiết bị
0 |  | EC.11040 | Thí nghiệm tủ RMU 24kV-630A (ngăn CD+MC) | tủ | 0
0 |  | EC.11040 | Thí nghiệm tiếp địa tủ RMU 24kV-630A (ngăn CD+MC) | tủ | 0
1 | TN1 | EC.11040 | Thí nghiệm chống sét van điện áp 22- 35kV, 1 pha | bộ (1 pha) | 21 | 2: 0; 3: 6; 4: 15; 5: 0; 6: 0
2 |  |  | Thí nghiệm MC 22kV xuất tuyến tại TBA 110kV - E1.32 |  | 1 | bar: 5
0 |  | EB.22040 | Thí nghiệm dao cách ly thao tác bằng cơ khí, điện áp <=35kV, 3 pha | Ngăn | 0
3 | TN3 | EB.11040 | Thí nghiệm kiểm định và an toàn, Máy ngắt khí SF6, điện áp 35kV 3 pha | Máy | 1 | bar: 1 to 31
4 | TN4 | ED.13040 | Thí nghiệm Rơle dòng điện- kỹ thuật số | bộ | 1 | bar: 1 to 31
5 | TN5 | EG.40030 | Thí nghiệm hệ thống mạch bảo vệ (theo ngăn thiết bị) | hệ thống | 1 | bar: 1 to 31
6 | TN6 | EG.10040 | Thí nghiệm hệ thống mạch dòng điện | hệ thống | 1 | bar: 1 to 31
7 | TN7 | EG.50020 | Thí nghiệm hệ thống mạch tự động đóng lặp lại máy ngắt | hệ thống | 1 | bar: 1 to 31
8 | TN8 | EG.10020 | Thí nghiệm hệ thống mạch điện áp | hệ thống | 1 | bar: 1 to 31
9 | TN9 | EG.10030 | Thí nghiệm hệ thống mạch tín hiệu | hệ thống | 1 | bar: 1 to 31
10 | TN10 | EG.20010 | Thí nghiệm mạch điều khiển máy ngắt điện áp 3 - 35kV | hệ thống | 1 | bar: 1 to 31
11 | TN11 | EG.10010 | Thí nghiệm hệ thống mạch cấp nguồn (AC - DC) | hệ thống | 1 | bar: 1 to 31
II |  |  | Phần vật liệu |  | 0
12 | TN12 | EB.60030 | Thí nghiệm và kiểm định an toàn, Cáp lực, điện áp 1-35kV, cáp 3 ruột | Sợi | 6 | 2: 2; 3: 1; 4: 2; 5: 1
0 |  | EB.60030 | Thí nghiệm và kiểm định an toàn, Cáp lực, điện áp 1-35kV, cáp 3 ruột | Sợi | 0
0 |  | EB.71010 | Thí nghiệm cách điện đứng | quả | 0
0 |  | EB.71010 | Thí nghiệm cách điện đứng | quả | 0
13 | TN13 | EC.22020 | Thí nghiệm tiếp đất cột điện, cột thu lôi ( cột bê tông ) | vị trí | 1 | bar: 1 to 31
|  |  | Phần DDK |  | 0
I |  |  | Phần thiết bị |  | 0
1 | TN1 | EB.22040 | Thí nghiệm máy ngắt khí SF6, điện áp <=35kV, 3 pha (LBS không kết nối Scada) | bộ | 1 | bar: 1 to 31
2 | TN2 | EB.22040 | Thí nghiệm máy ngắt khí SF6, điện áp <=35kV, 3 pha (LBS Lắp mới có kết nối Scada) | bộ | 2 | 1: 2
0 |  | EB.22040 | Thí nghiệm Recloser tận dụng | bộ | 0
3 | TN3 | EB.22040 | Thí nghiệm Recloser (sau khi hạ điện áp) | bộ | 2 | 1: 2
4 | TN4 | EB.22040 | Thí nghiệm máy ngắt khí SF6, điện áp <=35kV, 3 pha (LBS tận dụng di chuyển có kết nối Scada) | bộ | 1 | bar: 1 to 31
5 | TN5 | EB.22040 | Thí nghiệm máy ngắt khí SF6, điện áp <=35kV, 3 pha (LBS tại vị trí cũ sau khi hạ điện áp) | bộ | 5 | 1: 5
6 | TN6 | EB.22040 | Thí nghiệm biến điện áp cấp nguồn 1 pha 2 sứ | bộ | 6 | 1: 6
7 | TN7 | EC.11040 | Thí nghiệm chống sét van điện áp 22- 35kV, 1 pha | bộ | 240 | 1: 240
0 |  | EB.22040 | Thí nghiệm dao cách ly thao tác bằng điện, điện áp <=35kV, 3 pha | bộ | 0
0 |  | EB.22040 | Thí nghiệm tụ bù mới | bộ | 0
8 | TN8 | EB.22040 | Thí nghiệm Cầu dao phụ tải tận dụng | bộ | 2 | 1: 2
0 |  | EB.22040 | Thí nghiệm TI 1 pha đo dếm | Cái | 0
0 |  | EB.22040 | Thí nghiệm Tu 1 pha đo đếm | Cái | 0
0 |  | EB.22040 | Thí nghiệm Ti 1 pha tín hiệu | Cái | 0
9 | TN9 |  | Thí nghiệm tụ bù trung áp | Cái | 9 | 1: 9
10 | TN10 |  | Thí nghiệm hệ thống tiếp đất | HT | 109 | 1: 109
|  |  | Thí nghiệm máy cắt khí ngoài trời |  | 0
0 |  | EB.22040 | Thí nghiệm kiểm định và an toàn, Máy ngắt khí SF6, điện áp 35kV 1 pha | bộ | 0
II |  |  | Phần vật liệu |  | 0
0 |  | EB.71010 | Thí nghiệm cách điện đứng | quả | 0
0 |  | EB.60030 | Thí nghiệm Chuỗi cách điện silicon | chuỗi | 0
0 |  | EC.22020 | Thí nghiệm tiếp đất cột điện, cột thu lôi ( cột bê tông ) | vị trí | 0
|  |  | Phần TBA |  | 0
I |  |  | Phần thiết bị |  | 0 | [59 empty] | 59
1 | TN1 | EA.22110 | Thí nghiệm máy biến áp 3 pha U 22-35kV - S>1MVA | Máy | 4 | 7: 4
2 | TN2 | EA.22110 | Thí nghiệm máy biến áp 3 pha U 22-35kV - S<=1MVA | Máy | 42 | 7: 42
0 |  | EA.22110 | Thí nghiệm máy biến áp 3 pha U 22-35kV - S<=1MVA 2 cuộn dây | Máy | 0
3 | TN3 | EC.11040 | Thí nghiệm chống sét van điện áp 22- 35kV, 1 pha | bộ (1 pha) | 105 | 7: 105
0
0 |  | EC.11040 | Thí nghiệm biến dòng điện 1 pha - U <=1kV | cái | 0
|  |  | Thí nghiệm ngăn tủ RMU, tủ chì |  | 0
0 |  | EB.22040 | Thí nghiệm Tủ RMU 24kV-630A (ngăn CDPT) | Ngăn | 0
0 |  | EB.22040 | Thí nghiệm kiểm định và an toàn, Máy ngắt khí SF6, điện áp 35kV 3 pha (RMU) | Ngăn | 0
0 |  | EB.22040 | Biến dòng điện 22-35kV | cái | 0
0 |  | EB.22040 | Biến dòng điện 22-35kV | cái | 0
0 |  | EB.22040 | Rơ le dòng điện-kỹ thuật số | cái | 0
0 |  |  | Thí nghiệm mạch điện áp ( MBĐA 3 pha ) | HT | 0
0 |  |  | Thí nghiệm mạch tín hiệu ( ngăn thiết bị ) | HT | 0
0 |  | EB.22040 | Mạch dòng điện | HT | 0
0 |  | EB.22040 | Mạch bảo vệ (theo ngăn thiết bị ) | HT | 0
0 |  |  | Thí nghiệm tiếp địa tủ RMU | HT | 0
|  |  | Thí nghiệm MCCB trong tủ hạ áp |  | 0
0 |  | EB.71030 | Thí nghiệm Aptomat và khởi động từ , dòng điện 500< 1000A | Cái | 0
0 |  | EB.72010 | Thí nghiệm Aptomat và khởi động từ , dòng điện <300A | cái | 0
0 |  | EB.72030 | Thí nghiệm Aptomat và khởi động từ , dòng điện 50A | cái | 0
|  |  | Thí nghiệm MCCB trong tủ hạ áp | Tụ | 0
0 |  | EB.71030 | Thí nghiệm Aptomat và khởi động từ , dòng điện 500< 1000A | Cái | 0
0 |  | EB.72010 | Thí nghiệm Aptomat và khởi động từ , dòng điện <300A | cái | 0
0 |  | EB.72030 | Thí nghiệm Aptomat và khởi động từ , dòng điện 50A | cái | 0
|  |  | Thí nghiệm MCCB và tụ bù trong tủ tụ bù |  | 0
0 |  | EB.72010 | Thí nghiệm Aptomat và khởi động từ , dòng điện <300A | Cái | 0
0 |  | EB.72020 | Thí nghiệm Aptomat và khởi động từ , dòng điện 100A | cái | 0
0 |  | EB.50020 | Thí nghiệm tụ điện, điện áp <=1kV | Tụ | 0
II |  |  | Phần vật liệu |  | 0
0 |  | EB.60030 | Thí nghiệm cầu chì tự rơi, điện áp <=35kV, 1 pha | bộ (1 pha) | 0
0 |  | EB.60030 | Thí nghiệm cách điện đứng | quả | 0
0 |  | EB.60030 | Thí nghiệm Cách điện treo đã lắp thành chuỗi | chuỗi | 0
0 |  | EB.60030 | Thí nghiệm và kiểm định an toàn, Cáp lực, điện áp 1-35kV, cáp 1 ruột | Sợi | 0
0 |  | EB.60030 | Thí nghiệm và kiểm định an toàn, Cáp lực, điện áp 1-35kV, cáp 1 ruột | Sợi | 0
0 |  | EC.21040 | Thí nghiệm cáp lực, điện áp <=1kV | Sợi | 0
0 |  | EB.60030 | Thí nghiệm cáp lực, điện áp <=1kV | Sợi | 0
0 |  |  | Thí nghiệm hệ thống tiếp địa TBA | HT | 0
D |  |  | Phần cáp ngầm hạ thế |  | 0
I |  |  | Phần thiết bị |  | 0
II |  |  | Phần vật liệu |  | 0
0 |  | EB.60030 | Thí nghiệm tiếp địa tủ pillar | Vị trí | 0
0 |  | EB.60030 | Thí nghiệm cáp lực, điện áp <=1kV | Sợi | 0
0 |  | EB.60030 | Thí nghiệm cáp lực, điện áp <=1kV | Sợi | 0
0 |  | EB.60030 | Thí nghiệm cáp lực, điện áp <=1kV | Sợi | 0
0 |  | EB.60030 | Thí nghiệm cáp lực, điện áp <=1kV | Sợi | 0
E |  |  | Phần đường dây hạ thế |  | 0
I |  |  | Phần thiết bị |  | 0
II |  |  | Phần vật liệu |  | 0
0 |  | EC.22020 | Thí nghiệm tiếp đất cột điện, cột thu lôi ( cột bê tông ) | vị trí | 0
Note on G30: XT
Note on G31: 01 Thị Trấn 11 22 Hà Hồi 10
Note on G33: Re 2 thị trấn và Re 58 Quất Động
Note on G34: 32 đường trục
Note on G35: 01 Quán Gánh 02 Văn Phú 16 Văn Phú 11 Thị Trấn 28 Hà Hồi

## Sheet2
Bảng kê cách điện nhánh Hà Hồi 10 | Chuỗi Silicol | Chuỗi thủy tinh | Sứ đứng | Khóa đỡ DCS | Khóa néo DCS
| 58 | 18 | 106 | 13 | 21
C3 |  | 3
C4 |  | 6
C5 |  | 6 |  | 1
C6 |  | 1 | 10 |  | 2
C7 |  |  | 3 | 1
C8 |  |  | 3 | 1
C9 | 6 | 1 | 11 |  | 2
C10 |  |  | 3 | 1
C11 |  |  | 3 | 1
C12 |  |  | 3 |  | 2
C13 |  |  | 3 | 1
C14 | 3 | 1 | 11 |  | 2
C15 |  |  | 3 | 1
C16 |  |  | 3 | 1
C17 | 1 |  | 5 |  | 1
TBA Hà Hồi 10 | 6
C1 | 6 |  | 1 |  | 1
C2 |  |  | 6 | 1
C3 |  |  | 6 | 1
C4 |  |  | 6 | 1
C5 | 6 |  |  |  | 2
C6 |  |  | 6 | 1
C7 | 6 |  | 2 |  | 2
C8 | 6 |  | 2 |  | 2
C9 |  |  | 6 | 1
C10 | 6 |  | 1 |  | 2
C11 | 6 |  | 2 |  | 2
C12 | 6 |  | 1 |  | 1
TBA Hà Hồi 11 |  |  | 6

## Cáp ngầm (240) (hidden)
BẢNG KÊ KHỐI LƯỢNG PHẦN CÁP NGẦM TRUNG ÁP
Công trình: Hạ điện áp đường dây trung thế 375E1.32
Vị trí | Khoảng cách |  |  | Hộp đầu cáp co nguội ngoài trời 3Cx240mm2 | Hộp nối cáp ngầm 3Cx240mm2 | Cáp 35kV-Cu/XLPE/PVC/DSTA/PVC 3x240mm2 (kéo rải trong ống, L<150m) | Cáp 35kV-Cu/XLPE/PVC/DSTA/PVC 3x240mm2 (kéo rải trong ống, 151<L<250m) | Cáp 35kV-Cu/XLPE/PVC/DSTA/PVC 3x240mm2 (kéo rải ngoài ống) | Ống nhựa xoắn HDPE 195/150 | Măng sông nối ống HDPE D195/150 | Mốc báo |  |  | MC 1-1 (Mặt cắt rãnh 1 cáp đi dưới đường đất) | MC 1-2 (Mặt cắt rãnh 1 cáp đi dưới đường đá dăm) | MC 1-3 (Mặt cắt rãnh 1 cáp đi dưới đường BTXM, dày 20cm) | MC 1-4 (Mặt cắt rãnh 1 cáp đi dưới đường BTXM, dày 25cm) | MC 2-1 (Mặt cắt rãnh 2 cáp đi dưới đường đất) | MC 2-2 (Mặt cắt rãnh 2 cáp đi dưới đường BTXM, dày 20cm) | MC 2-2 (Mặt cắt rãnh 2 cáp đi dưới đường bê tông asphalt) | Phá dỡ, hoàn trả mương xây | Giá đỡ cáp ngầm | Hố ga hộp nối |  | Biển tên đầu cáp |  |  |  | Phá dỡ, hoàn trả mương xây
| Mặt cắt | Cáp lên cột | Cáp dự phòng | [7 empty] | Đường bê tông | Đường đất- loại 1 | Đường đất- loại 2 | [9 empty] | Dưới đất | Dưới đường BTXM
Đơn vị | m | m | m | bộ | bộ | m | m | m | m | cái | cái | cái | cái | m | m | m | m | m | m | m | điểm | m | cái | cái | m |  |  |  | điểm
Tổng KL | [28 empty] | 1
XT đến 01
XT |  |  | 3 |  | 1 |  |  | 3 |  |  | 4 | [7 empty] | 3 |  |  |  |  | 1 | 1 | nói với cáp ngầm hiện có | 7 | 6
Đ1 | 5 |  |  |  |  | 5 |  |  | 5 |  |  |  | 2 |  |  |  |  | 5 | [8 empty] | 3
Đ2 | 36 |  |  |  |  | 36 |  |  | 36 |  | 6 | [7 empty] | 36 | [7 empty] | 115
Đ3 | 5 |  |  |  |  | 5 |  |  | 5 |  | 2 | [8 empty] | 5
Đ4 | 39 |  |  |  |  | 39 |  |  | 39 | 1 | 8 | [7 empty] | 39 | [7 empty] | 10
Đ5 | 38 |  |  |  |  | 38 |  |  | 38 | 1 | 8 | [7 empty] | 38 | [7 empty] | 214 | 3
1 |  | 12 | 3 | 1 |  | 8 |  | 7 | 8 |  |  |  | 2 |  |  |  |  | 3 | [6 empty] | 1
VT 10 đến 11 | [26 empty] | 245
10 |  | 12 | 3 | 1 |  | 8 |  | 7 | 8 |  | 2 | [7 empty] | 3 | [5 empty] | 1 |  | 70
Đ6 | 51 |  |  |  |  | 51 |  |  | 51 | 1 | 10 | [8 empty] | 51 | [6 empty] | 20
Đ7 | 10 |  |  |  |  | 10 |  |  | 10 |  | 2 | [8 empty] | 10
Đ8 | 33 |  |  |  |  | 33 |  |  | 33 | 1 | 6 | [7 empty] | 33 | [7 empty] | 3
Đ9 | 41 |  |  |  |  | 41 |  |  | 41 |  |  |  | 8 |  |  |  |  | 41 | [8 empty] | 10 | 6
11 |  | 12 | 3 | 1 |  | 8 |  | 7 | 8 |  |  |  | 2 |  |  |  |  | 3 | [6 empty] | 1
Vt 35 đến 36
34 |  | 12 | 3 | 1 |  |  | 8 | 7 | 8 |  |  |  | 2 |  |  |  |  | 3 | [6 empty] | 1
Đ10 | 87 | [5 empty] | 87 |  | 87 | 1 |  |  | 18 |  |  |  |  | 87
Đ11 | 55 |  | 3 |  | 1 |  | 55 |  | 55 | 1 | 16 | [7 empty] | 55 |  |  |  |  | 1
Đ12 | 188 | [5 empty] | 188 |  | 188 | 3 | 38 | [7 empty] | 188
Đ13 | 50 | [5 empty] | 50 |  | 50 | 1 |  |  | 10 | [5 empty] | 50
35 |  | 12 | 3 | 1 |  |  | 8 | 7 | 8 |  |  |  | 2 |  |  |  |  | 3 | [6 empty] | 1
Kéo dự phòng ống
XT đến 01
XT |  | 5 | 3 | [5 empty] | 8
… | 123 | [7 empty] | 123 | 2
Cột 01 |  | 5 | 3 | [5 empty] | 8
VT 10 đến 11
Cột 10 |  | 5 | 3 | [5 empty] | 8
… | 135 | [7 empty] | 135 | 2
Cột 11 |  | 5 | 3 | [5 empty] | 8
Vt 35 đến 36
Cột 35 |  | 5 | 3 | [5 empty] | 8
… | 380 | [7 empty] | 380 | 7
Cột 36 |  | 5 | 3 | [5 empty] | 8
1

## LẮP MỚI TBA (hidden)
BẢNG TỔNG KÊ KHỐI LƯỢNG VẬT TƯ-THIẾT BỊ PHẦN TRẠM BIẾN ÁP
Công trình: Hạ điện áp đường dây trung thế 375E1.32
| Stt | Tên gọi - Quy cách | Ký hiệu | Đơn vị | Số lượng | Ghi chú
| A | Phần lắp mới |  |  | .
| I | Phần thiết bị |  |  | .
ZnO-35 |  | CSV TBA phân phối 36/29kV-Class1-10kA-Kèm hạt nổ | ZnO-35 | bộ | 0 | 1 bộ = 3 quả
600V-400A (2x250A+25A) Outdoor |  | Tủ điện hạ áp ATM tổng 400A, ngoài trời | 600V-400A (2x250A+25A) Outdoor | cái | 0
440V-40kVAr-3P (2x10, 1x40A+2x25A) Outdoor |  | Tủ tụ bù hạ áp 440V-20kVAr 3 pha ngoài trời (bao gồm 2 tụ bù hạ thế 10kVAr khô, loại tròn; các MCCB và phụ kiện kèm theo - trọn bộ) | 440V-40kVAr-3P (2x10, 1x40A+2x25A) Outdoor | cái | 0
| II | Phần vật liệu |  |  | .
35kV Cu-XLPE/PVC 1x50mm2 |  | Dây đồng bọc XLPE-20,2/35(38,5kV)-1x50mm2 | 35kV Cu-XLPE/PVC 1x50mm2 | m | 0
0,6/1kV Cu-XLPE/PVC 1x240mm2 |  | Cáp hạ áp 0,6/1(1,2)kV-Cu/XLPE/PVC-1x240 mm2-Không lớp giáp bảo vệ | Cu/XLPE/PVC 0,6/1kV 1x240 mm2 | m | 0
0,6/1kV Cu-XLPE/PVC 1x120mm2 |  | Cáp hạ áp 0,6/1(1,2)kV-Cu/XLPE/PVC-1x120 mm2-Không lớp giáp bảo vệ | Cu/XLPE/PVC 0,6/1kV 1x120 mm2 | m | 0
0,6/1kV Cu-XLPE/PVC 1x50mm2 |  | Cáp hạ áp 0,6/1(1,2)kV-Cu/XLPE/PVC-1x50 mm2-Không lớp giáp bảo vệ | Cu/XLPE/PVC 0,6/1kV 1x50 mm2 | m | 0
0,6/1kV Cu-XLPE/PVC 4x25mm2 |  | Cáp hạ áp 0,6/1(1,2)kV-Cu/XLPE/PVC-4x25 mm2-Không lớp giáp bảo vệ | Cu/XLPE/PVC 0,6/1kV 4x25 mm2 | m | 0 | Cấp nguồn tụ bù
LT14m (G4+N10)/8.5/190 |  | Cột bê tông ly tâm cao 14m (G4+N10) chịu lực 8.5 | LT14m (G4+N10)/8.5/190 | cột | 0
MT-4 |  | Móng trạm biến áp- cột ly tâm 14m | MT-4 | móng | 0
X2L-DT |  | Xà nánh đón dây đỉnh trạm dọc tuyến (89,96 kg) | X2L-DT | bộ | 0
G-TĐ |  | Giá đỡ tủ hạ thế (10,09 kg) | G-TĐ | bộ | 0
G-ĐC |  | Giá đỡ cáp tổng hạ thế, tủ tụ bù (9,15 kg) | G-ĐC | bộ | 0
TT-12 |  | Thang trèo cột ly tâm (31,06 kg) | TT-12 | bộ | 0
CX-TG(1) |  | Cầu xà đỡ sứ - loại 1 (13,65 kg) | CX-TG(1) | bộ | 0
CX-TG(2) |  | Cầu xà đỡ sứ - loại 2 (15,28 kg) | CX-TG(2) | bộ | 0
Tim trạm 2,8m
XTG-2.8A |  | Xà đỡ sứ trung gian- tim trạm 2,8m loại 1 (36,81 kg) | XTG-2.8A | bộ | 0
XTG-2.8B |  | Xà đỡ sứ trung gian- tim trạm 2,8m loại 2 (67,88 kg) | XTG-2.8B | bộ | 0
XSI-2.8 |  | Xà đỡ cầu chì tự rơi- tim trạm 2,8m (73,76kg) | XSI-2.8 | bộ | 0
G-MBA-2.8 |  | Giá đỡ máy biến áp- tim trạm 2,8m (250,54kg) | G-MBA-2.8 | bộ | 0
GTT-2.8 |  | Ghế thao tác- tim trạm 2,8m (316,83 kg) | GTT-2.8 | bộ | 0
R-TBA |  | Tiếp địa trạm biến áp (155,11 kg) | R-TBA | hệ thống | 0
RBS-T |  | Tiếp địa bổ sung trạm treo (17,76 kg) | RBS-T | bộ | 0
VHD-35 |  | Sứ đứng VHD 35kV, dòng rò 770mm+ ty sứ | VHD-35 | quả | 0
A-30 |  | Sứ hạ thế A30 + ty | A-30 | quả | 0
HDPE D50/40 |  | Ống nhựa xoắn HDPE D50/40 | HDPE D50/40 | m | 0
CH-SI |  | Nắp chụp cầu chì rơi 24kV - 35kV | CH-SI | bộ | 0
CH-CA |  | Nắp chụp MBA phần trung thế | CH-CA | bộ | 0
CH-HA |  | Nắp chụp MBA phần hạ thế | CH-HA | bộ | 0
CH-CSV |  | Nắp chụp chống sét van cao thế | CH-CSV | bộ | 0
KQ |  | Kẹp quai | KQ | bộ | 0
KHL |  | Kẹp hotline | KHL | bộ | 0
Cosse C240 |  | Đầu cốt ép M240 | Cosse C240 | cái | 0
Cosse C120 |  | Đầu cốt ép M120 | Cosse C120 | cái | 0
Cosse C50 |  | Đầu cốt M50 | Cosse C50 | cái | 0
Cosse C25 |  | Đầu cốt M25 | Cosse C25 | cái | 0
BT-T |  | Biển tên trạm | BT-T | cái | 0
B-CB |  | Biển báo an toàn các loại | B-CB | cái | 0
BD |  | Băng dính cách điện | BD | cuộn | 0
| B | Phần lắp lại |  |  | .
| B-1 | Phần thiết bị |  |  | .
MBA 180kVA-35±2x2,5%/0,4kV (TD) |  | Máy biến áp phân phối cách điện dầu 180kVA- 35/0.4kV, ngoài trời (lắp lại) | MBA 180kVA-35±2x2,5%/0,4kV (TD) | máy | 0
ZnO-35 (TD) |  | Chống sét van 35kV có hạt nổ (lắp lại) | ZnO-35 (TD) | bộ | 0
TĐ-400 (TD) |  | Tủ hạ thế 600V-400A NT (lắp lại) | TĐ-400 (TD) | tủ | 0
TB-0,4 (TD) |  | Tủ tụ bù (lắp lại) | TB-0,4 (TD) | tủ | 0
| B-2 | Phần vật liệu |  |  | .
FCO 35kV (TD) |  | Cầu chì tự rơi 35kV (lắp lại) | FCO 35kV (TD) | bộ | 0
XNT-35 (TD) |  | Xà đón dây đỉnh trạm ngang tuyến (lắp lại) | XNT-35 (TD) | bộ | 0
G-TĐ (TD) |  | Giá đỡ tủ (lắp lại) | G-TĐ (TD) | bộ | 0
35kV Cu-XLPE/PVC 1x50mm2 (TD) |  | Cáp 35kV XLPE/PVC M 1*50mm2 (lắp lại) | 35kV Cu-XLPE/PVC 1x50mm2 (TD) | m | 0
35kV ACSR/XLPE/HDPE 1x70mm2 (TD) |  | Cáp 35kV XLPE/HDPE 1*70mm2 (lắp lại) | 35kV ACSR/XLPE/HDPE 1x70mm2 (TD) | m | 0
0,6/1kV Cu-XLPE/PVC 1x240mm2 (TD) |  | Cáp bọc XLPE/PVC M240 mm2 (lắp lại) | 0,6/1kV Cu-XLPE/PVC 1x240mm2 (TD) | m | 0
0,6/1kV Cu-XLPE/PVC 4x25mm2 (TD) |  | Cáp bọc XLPE/PVC M4x25 mm2 (lắp lại) | 0,6/1kV Cu-XLPE/PVC 4x25mm2 (TD) | m | 0
VHD-35 (TD) |  | Sứ đứng 35kV, VHD (lắp lại) | VHD-35 (TD) | bộ | 0 | Chuyển từ Thôn Thượng về Thôn Bèn
KQ (TD) |  | Kẹp quai (lắp lại) | KQ (TD) | bộ | 0
KHL (TD) |  | Kẹp hotline (lắp lại) | KHL (TD) | bộ | 0
| C | Phần kiến trúc
ĐM |  | Đào đất làm móng | ĐM | m3 | 0
ĐĐ |  | Đắp đất | ĐĐ | m3 | 0
XM |  | Xây gạch chỉ móng bao quanh | XM | m3 | 0
XT |  | Xây gạch chỉ tường trạm | XT | m3 | 0
XT-M |  | Xây trụ bằng gạch chỉ | XT-M | m3 | 0
TR-TN |  | Trát tường bao ngoài | TR-TN | m2 | 0
TR-TT |  | Trát tường bao trong | TR-TT | m2 | 0
BTXM-150 |  | BTXM đổ nền M150 | BTXM-150 | m3 | 0
CĐ-N |  | Cát đen đổ nền | CĐ-N | m3 | 0
CS-TBA |  | Cửa sắt trạm biến áp+ bản lề (63,42 kg) | CS-TBA | bộ | 0
KC |  | Khóa việt tiệp treo, đồng 66mm | KC | cái | 0
S-TBA |  | Sơn trạm biến áp | S-TBA | m2 | 0

## Phần TBA (hidden)
BẢNG KÊ KHỐI LƯỢNG VẬT TƯ-THIẾT BỊ LẮP MỚI PHẦN CẢI TẠO TRẠM BIẾN ÁP
Công trình: Hạ điện áp đường dây trung thế 375E1.32
PHẦN LẮP MỚI | [47 empty] | PHẦN LẮP LẠI | [6 empty] | PHẦN LẮP LẠI
Tên trạm | Công suất | Kiểu trạm |  | Cáp 35kV Cu-XLPE/PVC 1x50mm2 |  |  |  |  | Cột | Móng |  | Xà- giàn trạm |  | Xà đỡ sứ trung gian (XTG-2.8A) | Cầu xà đỡ sứ- loại 1 | Cầu xà đỡ sứ- loại 2 |  |  |  |  | Giá đỡ tủ hạ thế, tủ tụ bù | Giá đỡ cáp hạ thế | Thang trèo | Cầu chì tự rơi- lắp mới | Dây chảy cầu chì 16A | Chống sét van (Lắp mới) | Tủ hạ thế 600V-400A | Tủ tụ bù 440V-20kVAr | Kẹp quai | Kẹp hotline | Ống nhựa xoắn HDPE D50/40 | Nắp chụp đầu cực cao áp MBA | Nắp chụp đầu cực hạ áp MBA | Nắp chụp cực SI | Nắp chụp cực CSV | Đầu cốt |  | Đầu cốt M-50 |  | Băng dính cách điện | Sứ đứng VHĐ - lắp mới |  |  | Tiếp địa TBA |  | Biển tên trạm | Biển cảnh báo nguy hiểm | MBA 180kVA (lắp lại) | Tủ hạ thế (lắp lại) |  | Chống sét van (Lắp lại) | Cầu chì tự rơi (lắp lại) | Tủ tụ bù (lắp lại) | Cáp 35/1kV Cu-XLPE/PVC 1x50mm2 (tận dụng) | Cáp 35/1kV ACSR-XLPE/HDPE 1x70mm2 (tận dụng) | Cáp 0,6/1kV Cu-XLPE/PVC 1x240mm2 (tận dụng) | Cáp 0,6/1kV Cu-XLPE/PVC 4x25mm2 (tận dụng) | Xà đón dây đỉnh trạm (lắp lại) | Kẹp quai (lắp lại) | Kẹp hotline (lắp lại) | Giá đỡ tủ hạ thế (lắp lại) | Giá đỡ cáp hạ thế (lắp lại) | Giá bắt CSV (lắp lại)
|  | Hiện trạng | Sau cải tạo |  | Cáp 0,6/1kV Cu-XLPE/PVC 1x240mm2 | Cáp 0,6/1kV Cu-XLPE/PVC 1x120mm2 | Cáp 0,6/1kV Cu-XLPE/PVC 1x50mm2 | Cáp 0,6/1kV Cu-XLPE/PVC 4x25mm2 | LT-14/190-11.0 | MT-4 | M-QT | X2L-DT | Tim trạm 2,8m | [28 empty] | Sứ đứng VHĐ - lắp lại | Sứ hạ thế A-30 | R-TBA | R-BS-T
[13 empty] | XNT-2.8 |  |  |  | XTG-2.8B | XSI-2.8 | G-MBA-2.8 | GTT-2.8 | [15 empty] | M-240 | M-120 |  | M-25 | [9 empty] | 450V-630A | 450V-400A
Đơn vị | kVA |  |  | m | m | m | m | m | cột | móng | móng | bộ | bộ | bộ | bộ | bộ | bộ | bộ | bộ | bộ | bộ | bộ | bộ | bộ | sợi | bộ | cái | bình | bộ | bộ | m | bộ | bộ | bộ | bộ | cái | cái | cái | cái | cuộn | quả | quả | quả | bộ | bộ | cái | cái | máy | tủ | tủ | bộ | bộ | tủ | m | m | m | m | bộ | bộ | bộ | bộ | bộ | bộ
TỔNG KL |  |  |  | 0 | 0 | 0 | 0 | 0 | 0 | 0 | 0 | 0 | 0 | 0 | 0 | 0 | 0 | 0 | 0 | 0 | 0 | 0 | 0 | 0 | 0 | 0 | 0 | 0 | 0 | 0 | 0 | 0 | 0 | 0 | 0 | 0 | 0 | 0 | 0 | 0 | 0 | 0 | 0 | 0 | 0 | 0 | 0 | 0 | 0 | 0 | 0 | 0 | 0 | 0 | 0 | 0 | 0 | 0 | 0 | 0 | 0 | 0 | 0
Quýt 1 | 400 | treo
Quýt 2 | 250 | treo
Trê 2 |  | treo
Thôn Bèn 2 |  | treo
Thượng Lâm 3 | 400 | treo
Thôn Thượng Tuy Lai
Trường Thịnh 1 | 750 | Bệt | Bệt | m: 18; cột: 2; XNT-2.8 bộ: 1; XNT-2.8 bộ: 3; XSI-2.8 bộ: 1; GTT-2.8 bộ: 1; GTT-2.8 bộ: 1; GTT-2.8 bộ: 1; M-120 cái: 12; M-25 quả: 13; M-25 cái: 1; M-25 cái: 1; 450V-400A bộ: 1
Bặt Trung | 400 | Bệt | Bệt | m: 24; GTT-2.8 bộ: 1; GTT-2.8 bộ: 1; GTT-2.8 bộ: 1; GTT-2.8 bộ: 1; M-25 quả: 10; M-25 cái: 1; M-25 cái: 1; 450V-400A bộ: 1
TT BTXH 2 | 180 | Treo | Treo | m: 27; m: 4; m: 6; m: 3; GTT-2.8 bộ: 1; GTT-2.8 bộ: 1; GTT-2.8 bộ: 1; GTT-2.8 bộ: 1; GTT-2.8 bình: 1; GTT-2.8 bộ: 1; GTT-2.8 bộ: 1; GTT-2.8 bộ: 1; GTT-2.8 bộ: 1; M-120 cái: 2; M-120 cái: 22; M-25 cái: 5; M-25 quả: 11; M-25 quả: 4; M-25 bộ: 1; M-25 cái: 1; M-25 cái: 1; 450V-400A bộ: 1; 450V-400A bộ: 1
Note on AQ12: 4t: Lấy từ TBA Thôn Thượng
Note on BD12: 4t: Lấy từ TBA Thôn Thượng
Note on BG12: 4t: Lấy từ TBA Thôn Thượng
Note on BC13: 4t: Lấy từ TBA Giáp Bốn

## THU HỒI TBA (hidden)
BẢNG KÊ KHỐI LƯỢNG VẬT TƯ-THIẾT BỊ THU HỒI PHẦN TRẠM BIẾN ÁP
Công trình: Hạ điện áp đường dây trung thế 375E1.32
| Stt | Tên gọi - Quy cách | Ký hiệu | Đơn vị | Tên trạm | [7 empty] | Số lượng | Ghi chú
[5 empty] | Quýt 1 | Quýt 2 | Thôn Thượng | Trê 1 | Trê 2 | Thôn Bèn 2 | Giáp Bốn | Thượng Lâm 3
| I | Phần thiết bị | [10 empty] | .
TĐ 400A |  | Tủ điện hạ thế 450V-400A | TĐ 400A | cái | [8 empty] | 0
ZnO-35 (TH) |  | Chống sét van 35kV | ZnO-35 (TH) | bộ | [8 empty] | 0 | 1 bộ = 3 quả
| II | Phần vật liệu | [10 empty] | .
SI-35 (TH) |  | Cầu chì tự rơi | SI-35 (TH) | bộ | [8 empty] | 0
35kV Cu-XLPE/PVC 1x50mm2 |  | Cáp 35kV XLPE/PVC M 1*50mm2 | 35kV Cu-XLPE/PVC 1x50mm2 | m | [8 empty] | 0
Cu-D6 |  | Thanh đồng D6 | Cu-D6 | m | [8 empty] | 0
0,6/1kV Cu-XLPE/PVC 3x120+1x70 |  | Cáp tổng hạ thế 3x120+1x70mm2 | 0,6/1kV Cu-XLPE/PVC 3x120+1x70 | m | [8 empty] | 0
LT-16 |  | Cột BTLT 16m | LT-16 | cột | [8 empty] | 0
XDT-35 |  | Xà đón dây đỉnh trạm dọc tuyến | XDT-35 | bộ | [8 empty] | 0
XNT-35 |  | Xà đón dây đỉnh trạm ngang tuyến | XNT-35 | bộ | [8 empty] | 0
XTG-35 |  | Xà đỡ sứ trung gian | XTG-35 | bộ | [8 empty] | 0
XSI-35 |  | Xà đỡ cầu chì tự rơi | XSI-35 | bộ | [8 empty] | 0
G-MBA |  | Giá đỡ máy biến áp | G-MBA | bộ | [8 empty] | 0
STT |  | Sàn thao tác | STT | bộ | [8 empty] | 0
GTT |  | Ghế thao tác | GTT | bộ | [8 empty] | 0
TT |  | Thang trèo cột ly tâm | TT | bộ | [8 empty] | 0
VHD-35 |  | Sứ đứng 35 kV (nâu cũ + ty sứ) | VHD-35 | quả | [8 empty] | 0

## Kiến trúc (hidden)
BẢNG KÊ KHỐI LƯỢNG PHẦN KIẾN TRÚC TBA QUÝT 1
Stt | Tên gọi | Kích thước (m) |  |  |  | Số lượng | Khối lượng làm mới
|  | Dài | rộng | cao | dày |  | Đào đất | Đắp đất | Xây trụ (dày 44cm) | Xây tường (dày 44cm) | Xây tường gạch chỉ (dày 22cm) | Trát tường bao ngoài | Trát tường bao trong | Cát đen đổ nền | BTXM nền trạm, móng tường | Cửa sắt | Sơn tường bao trạm | Khóa cửa
Đơn vị |  | m | m | m | m |  | m3 | m3 | m3 | m3 | m3 | m2 | m2 | m3 | m3 | bộ | m2 | cái
Khối lượng
1 | Kích thước tường bao ngoài trạm | 7 | 7 | 2 |  |  | 8.04 | 1.6384 | [5 empty] | 8.5468 | 5.8814 | 1 |  | 1 | 1.608
2 | Móng tường trạm | 7 | 7 | 0.4 | 0.44 |  |  |  |  | 4.7731
3 | Trụ cổng | 0.44 | 0.44 | 2.2 |  | 2 |  |  | 0.85184 |  |  | 2.904 | 3.344 |  |  |  | 6.248
4 | Trụ giằng giữa | 0.44 | 0.44 | 2 |  | 6 |  |  | 2.3232 |  |  | 8.8 | 6.732 |  |  |  | 15.532
5 | Tường bao trạm 1 | 2.84 | 2 | 2 |  | 6 |  |  |  |  | 68.16 | 34.08 | 28.968 |  |  |  | 63.048
6 | Tường bao trạm 2 | 3.68 | 2 | 2 |  | 1 |  |  |  |  | 14.72 | 7.36 | 6.256 |  |  |  | 13.616
7 | Bậc cổng | 2 |  | 0.2 | 0.1 | 1 |  |  |  |  | 0.4 | 0.4 |  |  | 0.2 |  | 0.4