## TH TBA (hidden)
BẢNG TỔNG KÊ THIẾT BỊ, VẬT LIỆU TRẠM BIẾN ÁP | [12 empty] | Vùng thêm thiết bị không có trong bảng kê
Công trình: Hạ điện áp đường dây trung thế 375E1.32
1
|  |  |  | 3 | 4 | 5 | 6 | 7 | 8 | 9
STT | Tên thiết bị, vật liệu | Quy cách - Mã hiệu | Đơn vị | Khối lượng | [6 empty] | Ghi chú
Tổng
I- Thiết bị | [11 empty] | 1
0 | Máy biến áp 3 pha 22/0,4KV | 50KVA-22/0,4KV | Cái | 0 | [7 empty] | 0
0 | Máy biến áp 3 pha 22/0,4KV | 100KVA-22/0,4KV | Cái | 0 | [7 empty] | 0
0 | Máy biến áp 3 pha 22/0,4KV | 180KVA-22/0,4KV | Cái | 0 | [7 empty] | 0
0 | Máy biến áp 3 pha 22/0,4KV | 250KVA-22/0,4KV | Cái | 0 | [7 empty] | 0
0 | Máy biến áp 3 pha 22/0,4KV | 320KVA-22/0,4KV | Cái | 0 | [7 empty] | 0
0 | MBA dầu 3 pha 400kVA-22±2x2,5%/0,4kV-ONAN | MBA 400 kVA-22± 2x2,5%/0.4KV (Po≤433W, Pk≤3820W) | Máy | 0 | [7 empty] | 0
0 | Máy biến áp 3 pha 22/0,4KV | 560KVA-22/0,4KV | Cái | 0 | [7 empty] | 0
0 | Máy biến áp 3 pha 22/0,4KV | 630KVA-22/0,4KV | Cái | 0 | [7 empty] | 0
0 | Máy biến áp 3 pha 22/0,4KV | 750KVA-22/0,4KV | Cái | 0 | [7 empty] | 0
0 | Máy biến áp 3 pha 22/0,4KV | 800KVA-22/0,4KV | Cái | 0 | [7 empty] | 0
0 | Máy biến áp 3 pha 22/0,4KV | 1000KVA-22/0,4KV | Cái | 0 | [7 empty] | 0
0 | Máy biến áp 3 pha 22/0,4KV | 1250KVA-22/0,4KV | Cái | 0 | [7 empty] | 0
0 | Máy biến áp 3 pha 22/0,4KV | 1500KVA-22/0,4KV | Cái | 0 | [7 empty] | 0
0 | Máy biến áp 3 pha 22/0,4KV | 1600KVA-22/0,4KV | Cái | 0 | [7 empty] | 0
0 | Máy biến áp 3 pha 22/0,4KV | 2000KVA-22/0,4KV | Cái | 0 | [7 empty] | 0
0 | Máy biến áp 3 pha 22/0,4KV | 2500KVA-22/0,4KV | Cái | 0 | [7 empty] | 0
0 | Máy biến áp 3 pha 22/0,4KV sứ Elbow | 50KVA-22/0,4KV-Elbow | Cái | 0 | [7 empty] | 0
0 | Máy biến áp 3 pha 22/0,4KV sứ Elbow | 100KVA-22/0,4KV-Elbow | Cái | 0 | [7 empty] | 0
0 | Máy biến áp 3 pha 22/0,4KV sứ Elbow | 180KVA-22/0,4KV-Elbow | Cái | 0 | [7 empty] | 0
0 | Máy biến áp 3 pha 22/0,4KV sứ Elbow | 250KVA-22/0,4KV-Elbow | Cái | 0 | [7 empty] | 0
0 | Máy biến áp 3 pha 22/0,4KV sứ Elbow | 320KVA-22/0,4KV-Elbow | Cái | 0 | [7 empty] | 0
0 | Máy biến áp 3 pha 22/0,4KV sứ Elbow | 400KVA-22/0,4KV-Elbow | Cái | 0 | [7 empty] | 0
0 | Máy biến áp 3 pha 22/0,4KV sứ Elbow | 560KVA-22/0,4KV-Elbow | Cái | 0 | [7 empty] | 0
0 | Máy biến áp 3 pha 22/0,4KV sứ Elbow | 630KVA-22/0,4KV-Elbow | Cái | 0 | [7 empty] | 0
0 | Máy biến áp 3 pha 22/0,4KV sứ Elbow | 750KVA-22/0,4KV-Elbow | Cái | 0 | [7 empty] | 0
0 | Máy biến áp 3 pha 22/0,4KV sứ Elbow | 800KVA-22/0,4KV-Elbow | Cái | 0 | [7 empty] | 0
0 | Máy biến áp 3 pha 22/0,4KV sứ Elbow | 1000KVA-22/0,4KV-Elbow | Cái | 0 | [7 empty] | 0
0 | Máy biến áp 3 pha 22/0,4KV sứ Elbow | 1250KVA-22/0,4KV-Elbow | Cái | 0 | [7 empty] | 0
0 | Máy biến áp 3 pha 22/0,4KV sứ Elbow | 1500KVA-22/0,4KV-Elbow | Cái | 0 | [7 empty] | 0
0 | Máy biến áp 3 pha 22/0,4KV sứ Elbow | 1600KVA-22/0,4KV-Elbow | Cái | 0 | [7 empty] | 0
0 | Máy biến áp 3 pha 22/0,4KV sứ Elbow | 2000KVA-22/0,4KV-Elbow | Cái | 0 | [7 empty] | 0
0 | Máy biến áp 3 pha 22/0,4KV sứ Elbow | 2500KVA-22/0,4KV-Elbow | Cái | 0 | [7 empty] | 0
0 | Máy biến áp 3 pha 22/0,4KV tận dụng | 50KVA-22/0,4KV-td | Cái | 0 | [7 empty] | 0
0 | Máy biến áp 3 pha 22/0,4KV tận dụng | 100KVA-22/0,4KV-td | Cái | 0 | [7 empty] | 0
0 | Máy biến áp 3 pha 22/0,4KV tận dụng | 180KVA-22/0,4KV-td | Cái | 0 | [7 empty] | 0
0 | Máy biến áp 3 pha 22/0,4KV tận dụng | 250KVA-22/0,4KV-td | Cái | 0 | [7 empty] | 0
0 | Máy biến áp 3 pha 22/0,4KV tận dụng | 320KVA-22/0,4KV-td | Cái | 0 | [7 empty] | 0
0 | Máy biến áp 3 pha 22/0,4KV tận dụng | 400KVA-22/0,4KV-td | Cái | 0 | [7 empty] | 0
0 | Máy biến áp 3 pha 22/0,4KV tận dụng | 560KVA-22/0,4KV-td | Cái | 0 | [7 empty] | 0
0 | Máy biến áp 3 pha 22/0,4KV tận dụng | 630KVA-22/0,4KV-td | Cái | 0 | [7 empty] | 0
0 | Máy biến áp 3 pha 22/0,4KV sứ Elbow tận dụng | 630KVA-22/0,4KV-Elbow-td | Cái | 0 | [7 empty] | 0 |  | 1
0 | Máy biến áp 3 pha 22/0,4KV tận dụng | 750KVA-22/0,4KV-td | Cái | 0 | [7 empty] | 0
0 | Máy biến áp 3 pha 22/0,4KV tận dụng | 800KVA-22/0,4KV-td | Cái | 0 | [7 empty] | 0
0 | Máy biến áp 3 pha 22/0,4KV tận dụng | 1000KVA-22/0,4KV-td | Cái | 0 | [7 empty] | 0
0 | Máy biến áp 3 pha 22/0,4KV tận dụng | 1250KVA-22/0,4KV-td | Cái | 0 | [7 empty] | 0
0 | Máy biến áp 3 pha 22/0,4KV tận dụng | 1500KVA-22/0,4KV-td | Cái | 0 | [7 empty] | 0
0 | Máy biến áp 3 pha 22/0,4KV tận dụng | 1600KVA-22/0,4KV-td | Cái | 0 | [7 empty] | 0
0 | Máy biến áp 3 pha 22/0,4KV tận dụng | 2000KVA-22/0,4KV-td | Cái | 0 | [7 empty] | 0
0 | Máy biến áp 3 pha 22/0,4KV tận dụng | 2500KVA-22/0,4KV-td | Cái | 0 | [7 empty] | 0
0 | Máy biến áp 3 pha 10(22)/0,4KV tận dụng | 50KVA-10(22)/0,4KV-td | Cái | 0 | [7 empty] | 0
0 | Máy biến áp 3 pha 10(22)/0,4KV tận dụng | 100KVA-10(22)/0,4KV-td | Cái | 0 | [7 empty] | 0
0 | Máy biến áp 3 pha 10(22)/0,4KV tận dụng | 180KVA-10(22)/0,4KV-td | Cái | 0 | [7 empty] | 0
0 | Máy biến áp 3 pha 10(22)/0,4KV tận dụng | 250KVA-10(22)/0,4KV-td | Cái | 0 | [7 empty] | 0
0 | Máy biến áp 3 pha 10(22)/0,4KV tận dụng | 320KVA-10(22)/0,4KV-td | Cái | 0 | [7 empty] | 0
0 | Máy biến áp 3 pha 10(22)/0,4KV tận dụng | 400KVA-10(22)/0,4KV-td | Cái | 0 | [7 empty] | 0
0 | Máy biến áp 3 pha 10(22)/0,4KV tận dụng | 560KVA-10(22)/0,4KV-td | Cái | 0 | [7 empty] | 0
0 | Máy biến áp 3 pha 10(22)/0,4KV tận dụng | 630KVA-10(22)/0,4KV-td | Cái | 0 | [7 empty] | 0
0 | Máy biến áp 3 pha 10(22)/0,4KV tận dụng | 750KVA-10(22)/0,4KV-td | Cái | 0 | [7 empty] | 0
0 | Máy biến áp 3 pha 10(22)/0,4KV tận dụng | 800KVA-10(22)/0,4KV-td | Cái | 0 | [7 empty] | 0
0 | Máy biến áp 3 pha 10(22)/0,4KV tận dụng | 1000KVA-10(22)/0,4KV-td | Cái | 0 | [7 empty] | 0
0 | Máy biến áp 3 pha 10(22)/0,4KV tận dụng | 1250KVA-10(22)/0,4KV-td | Cái | 0 | [7 empty] | 0
0 | Máy biến áp 3 pha 10(22)/0,4KV tận dụng | 1500KVA-10(22)/0,4KV-td | Cái | 0 | [7 empty] | 0
0 | Máy biến áp 3 pha 10(22)/0,4KV tận dụng | 1600KVA-10(22)/0,4KV-td | Cái | 0 | [7 empty] | 0
0 | Máy biến áp 3 pha 10(22)/0,4KV tận dụng | 2000KVA-10(22)/0,4KV-td | Cái | 0 | [7 empty] | 0
0 | Máy biến áp 3 pha 10(22)/0,4KV tận dụng | 2500KVA-10(22)/0,4KV-td | Cái | 0 | [7 empty] | 0
0 | Máy biến áp 3 pha 6(22)/0,4KV tận dụng | 50KVA-6(22)/0,4KV-td | Cái | 0 | [7 empty] | 0
0 | Máy biến áp 3 pha 6(22)/0,4KV tận dụng | 100KVA-6(22)/0,4KV-td | Cái | 0 | [7 empty] | 0
0 | Máy biến áp 3 pha 6(22)/0,4KV tận dụng | 180KVA-6(22)/0,4KV-td | Cái | 0 | [7 empty] | 0
0 | Máy biến áp 3 pha 6(22)/0,4KV tận dụng | 250KVA-6(22)/0,4KV-td | Cái | 0 | [7 empty] | 0
0 | Máy biến áp 3 pha 6(22)/0,4KV tận dụng | 320KVA-6(22)/0,4KV-td | Cái | 0 | [7 empty] | 0
0 | Máy biến áp 3 pha 6(22)/0,4KV tận dụng | 400KVA-6(22)/0,4KV-td | Cái | 0 | [7 empty] | 0
0 | Máy biến áp 3 pha 6(22)/0,4KV tận dụng | 560KVA-6(22)/0,4KV-td | Cái | 0 | [7 empty] | 0
0 | Máy biến áp 3 pha 6(22)/0,4KV tận dụng | 630KVA-6(22)/0,4KV-td | Cái | 0 | [7 empty] | 0
0 | Máy biến áp 3 pha 6(22)/0,4KV tận dụng | 750KVA-6(22)/0,4KV-td | Cái | 0 | [7 empty] | 0
0 | Máy biến áp 3 pha 6(22)/0,4KV tận dụng | 800KVA-6(22)/0,4KV-td | Cái | 0 | [7 empty] | 0
0 | Máy biến áp 3 pha 6(22)/0,4KV tận dụng | 1000KVA-6(22)/0,4KV-td | Cái | 0 | [7 empty] | 0
0 | Máy biến áp 3 pha 6(22)/0,4KV tận dụng | 1250KVA-6(22)/0,4KV-td | Cái | 0 | [7 empty] | 0
0 | Máy biến áp 3 pha 6(22)/0,4KV tận dụng | 1500KVA-6(22)/0,4KV-td | Cái | 0 | [7 empty] | 0
0 | Máy biến áp 3 pha 6(22)/0,4KV tận dụng | 1600KVA-6(22)/0,4KV-td | Cái | 0 | [7 empty] | 0
0 | Máy biến áp 3 pha 6(22)/0,4KV tận dụng | 2000KVA-6(22)/0,4KV-td | Cái | 0 | [7 empty] | 0
0 | Máy biến áp 3 pha 6(22)/0,4KV tận dụng | 2500KVA-6(22)/0,4KV-td | Cái | 0 | [7 empty] | 0
0 | Máy biến áp 3 pha 35(22)/0,4KV tận dụng | 50KVA-35(22)/0,4KV-td | Cái | 0 | [7 empty] | 0
0 | Máy biến áp 3 pha 35(22)/0,4KV tận dụng | 100KVA-35(22)/0,4KV-td | Cái | 0 | [7 empty] | 0
0 | Máy biến áp 3 pha 35(22)/0,4KV tận dụng | 180KVA-35(22)/0,4KV-td | Cái | 0 | [7 empty] | 0
0 | Máy biến áp 3 pha 35(22)/0,4KV tận dụng | 250KVA-35(22)/0,4KV-td | Cái | 0 | [7 empty] | 0
0 | Máy biến áp 3 pha 35(22)/0,4KV tận dụng | 320KVA-35(22)/0,4KV-td | Cái | 0 | [7 empty] | 0
0 | Máy biến áp 3 pha 35(22)/0,4KV tận dụng | 400KVA-35(22)/0,4KV-td | Cái | 0 | [7 empty] | 0
0 | Máy biến áp 3 pha 35(22)/0,4KV tận dụng | 560KVA-35(22)/0,4KV-td | Cái | 0 | [7 empty] | 0
0 | Máy biến áp 3 pha 35(22)/0,4KV tận dụng | 630KVA-35(22)/0,4KV-td | Cái | 0 | [7 empty] | 0
0 | Máy biến áp 3 pha 35(22)/0,4KV tận dụng | 750KVA-35(22)/0,4KV-td | Cái | 0 | [7 empty] | 0
0 | Máy biến áp 3 pha 35(22)/0,4KV tận dụng | 800KVA-35(22)/0,4KV-td | Cái | 0 | [7 empty] | 0
0 | Máy biến áp 3 pha 35(22)/0,4KV tận dụng | 1000KVA-35(22)/0,4KV-td | Cái | 0 | [7 empty] | 0
0 | Máy biến áp 3 pha 35(22)/0,4KV tận dụng | 1250KVA-35(22)/0,4KV-td | Cái | 0 | [7 empty] | 0
0 | Máy biến áp 3 pha 35(22)/0,4KV tận dụng | 1500KVA-35(22)/0,4KV-td | Cái | 0 | [7 empty] | 0
0 | Máy biến áp 3 pha 35(22)/0,4KV tận dụng | 1600KVA-35(22)/0,4KV-td | Cái | 0 | [7 empty] | 0
0 | Máy biến áp 3 pha 35(22)/0,4KV tận dụng | 2000KVA-35(22)/0,4KV-td | Cái | 0 | [7 empty] | 0
0 | Máy biến áp 3 pha 35(22)/0,4KV tận dụng | 2500KVA-35(22)/0,4KV-td | Cái | 0 | [7 empty] | 0
0 | Máy biến áp 3 pha 35(22)/0,4KV | 400KVA-35(22)/0,4KV | Cái | 0 | [7 empty] | 0
0 | Tủ RMU 22kV-630A-(2CD+MC)-Không mở rộng được-1 ngăn sang MBA dùng MC-Trong nhà | RMU 22kV-630A-≥16kA/s (2CD+MC) Compact Non-Extensible Indoor | Tủ | 0 | [7 empty] | 0
0 | Tủ RMU 2CD+1MC trọn bộ (có đầu T-plug 24kV Cu 3x240mm2- bộ 3 pha, đầu Elbow 24kV-Cu 1x50mm2-bộ 3 pha, bộ báo sự cố, điện trở sấy, đồng hồ báo khí) | RMU 24kV-630A-16kA/s (2CD+1MC) | Tủ | 0 | [7 empty] | 0
0 | Tủ RMU 2CD+1CC trọn bộ (có đầu T-plug 24kV Cu 3x240mm2- bộ 3 pha, đầu Elbow 24kV-Cu 1x50mm2-bộ 3 pha, bộ báo sự cố, điện trở sấy, đồng hồ báo khí) | RMU 24kV-630A-16kA/s (2CD+1CC) | Tủ | 0 | [7 empty] | 0
0 | Tủ RMU 3CD trọn bộ (có đầu T-plug 24kV Cu 3x240mm2- bộ 3 pha, đầu Elbow 24kV-Cu 1x50mm2-bộ 3 pha, bộ báo sự cố, điện trở sấy, đồng hồ báo khí) | RMU 24kV-630A-20kA/s (3CD) | Tủ | 0 | [7 empty] | 0
0 | Tủ RMU 2CD+2CC trọn bộ (có đầu T-plug 24kV Cu 3x240mm2- bộ 3 pha, đầu Elbow 24kV-Cu 1x50mm2-bộ 3 pha, bộ báo sự cố, điện trở sấy, đồng hồ báo khí) | RMU 24kV-630A-20kA/s (2CD+2CC) | Tủ | 0 | [7 empty] | 0
0 | Tủ RMU 2CD+3CC trọn bộ (có đầu T-plug 24kV Cu 3x240mm2- bộ 3 pha, đầu Elbow 24kV-Cu 1x50mm2-bộ 3 pha, bộ báo sự cố, điện trở sấy, đồng hồ báo khí) | RMU 24kV-630A-20kA/s (2CD+3CC) | Tủ | 0 | [7 empty] | 0
0 | Tủ RMU 3CD+1CC trọn bộ (có đầu T-plug 24kV Cu 3x240mm2- bộ 3 pha, đầu Elbow 24kV-Cu 1x50mm2-bộ 3 pha, bộ báo sự cố, điện trở sấy, đồng hồ báo khí) | RMU 24kV-630A-20kA/s (3CD+1CC) | Tủ | 0 | [7 empty] | 0
0 | Tủ RMU (2CD+1CC) tận dụng | RMU 24kV-630A-20kA/s (2CD+1CC)-td | Tủ | 0 | [7 empty] | 0
0 | Tủ RMU (2CD+1MC) tận dụng | RMU 24kV-630A-20kA/s (2CD+1MC)-td | Tủ | 0 | [7 empty] | 0 |  | 2
0 | Tủ RMU (3CD) tận dụng | RMU 24kV-630A-20kA/s (3CD)-td | Tủ | 0 | [7 empty] | 0
0 | Tủ RMU (2CD+2CC) tận dụng | RMU 24kV-630A-20kA/s (2CD+2CC)-td | Tủ | 0 | [7 empty] | 0
0 | Tủ RMU (2CD+3CC) tận dụng | RMU 24kV-630A-20kA/s (2CD+3CC)-td | Tủ | 0 | [7 empty] | 0
0 | Tủ RMU (3CD+1CC) tận dụng | RMU 24kV-630A-20kA/s (3CD+1CC)-td | Tủ | 0 | [7 empty] | 0
0 | Trụ đỡ kiêm tủ hạ thế + trung thế Trạm biến áp giàn 1 cột 630kVA - 01 ATM tổng 1000A, 01 ATM 400A, 03 ATM 250A, 01 ATM 63A bảo vệ tụ bù, 01 ATM 25A tự dùng,02 vị trí dự phòng (đã bao gồm cả hộp che đầu cực máy biến áp) | TBA GIAN 1 COT | Bộ | 0 | [7 empty] | 0
0 | Chống sét van 22KV | ZnO-22KV | Bộ | 0 | [7 empty] | 0
0 | Chống sét van 22KV tận dụng | ZnO-22KV-td | Bộ | 0 | [7 empty] | 0
0 | LBS kiểu hở-Dầu-22kV-630A-16kA/s-Cách điện polymer-CO bằng tay-Ngoài trời | CDPT-24kV-630A | Bộ | 0 | [7 empty] | 0
0 | Cầu dao phụ tải 22kV tận dụng | CDPT-24kV-600A-TD | Bộ | 0 | [7 empty] | 0
0 | Cầu dao phụ tải kèm cầu chì | CDPT-CC-24kV-600A | Bộ | 0 | [7 empty] | 0
0 | Tủ điện hạ thế | TĐ-600V-100A | Tủ | 0 | [7 empty] | 0
0 | Tủ điện hạ thế | TĐ-600V-150A | Tủ | 0 | [7 empty] | 0
0 | Tủ điện hạ thế | TĐ-600V-300A | Tủ | 0 | [7 empty] | 0
0 | Tủ điện hạ thế | TĐ-600V-400A | Tủ | 0 | [7 empty] | 0
0 | Tủ điện hạ thế | TĐ-600V-500A | Tủ | 0 | [7 empty] | 0
0 | Tủ điện hạ áp 600V-630A-Kiểu treo-Ngoài trời | 600V-630A (2x250A+400A+25A) Outdoor | Tủ | 0 | [7 empty] | 0
0 | Tủ điện hạ thế | TĐ-600V-630A-1C | Tủ | 0 | [7 empty] | 0
0 | Tủ điện hạ thế | TĐ-600V-800A | Tủ | 0 | [7 empty] | 0
0 | Tủ điện hạ thế | TĐ-600V-1000A | Tủ | 0 | [7 empty] | 0
0 | Tủ điện hạ thế | TĐ-600V-1000A-1C | Tủ | 0 | [7 empty] | 0
0 | Tủ điện hạ thế | TĐ-600V-1250A | Tủ | 0 | [7 empty] | 0
0 | Tủ điện hạ thế | TĐ-600V-1500A | Tủ | 0 | [7 empty] | 0
0 | Tủ điện hạ thế | TĐ-600V-1600A | Tủ | 0 | [7 empty] | 0
0 | Tủ điện hạ thế | TĐ-600V-2000A | Tủ | 0 | [7 empty] | 0
0 | Tủ điện hạ thế | TĐ-600V-2500A | Tủ | 0 | [7 empty] | 0
0 | Tủ điện hạ thế | TĐ-600V-3000A | Tủ | 0 | [7 empty] | 0
0 | Tủ điện hạ thế tận dụng | TĐ-600V-100A-td | Tủ | 0 | [7 empty] | 0
0 | Tủ điện hạ thế tận dụng | TĐ-600V-150A-td | Tủ | 0 | [7 empty] | 0
0 | Tủ điện hạ thế tận dụng | TĐ-600V-300A-td | Tủ | 0 | [7 empty] | 0
0 | Tủ điện hạ thế tận dụng | TĐ-600V-400A-td | Tủ | 0 | [7 empty] | 0
0 | Tủ điện hạ thế tận dụng | TĐ-600V-500A-td | Tủ | 0 | [7 empty] | 0
0 | Tủ điện hạ thế tận dụng | TĐ-600V-600A-td | Tủ | 0 | [7 empty] | 0
0 | Tủ điện hạ thế tận dụng | TĐ-600V-800A-td | Tủ | 0 | [7 empty] | 0
0 | Tủ điện hạ thế tận dụng | TĐ-600V-1000A-td | Tủ | 0 | [7 empty] | 0
0 | Tủ điện hạ thế tận dụng | TĐ-600V-1250A-td | Tủ | 0 | [7 empty] | 0
0 | Tủ điện hạ thế tận dụng | TĐ-600V-1500A-td | Tủ | 0 | [7 empty] | 0
0 | Tủ điện hạ thế tận dụng | TĐ-600V-1600A-td | Tủ | 0 | [7 empty] | 0
0 | Tủ điện hạ thế tận dụng | TĐ-600V-2000A-td | Tủ | 0 | [7 empty] | 0
0 | Tủ điện hạ thế tận dụng | TĐ-600V-2500A-td | Tủ | 0 | [7 empty] | 0
0 | Tủ điện hạ thế tận dụng | TĐ-600V-3000A-td | Tủ | 0 | [7 empty] | 0
0 | Tủ tụ bù - 3x20kVAr | TTB-600V-100A-3x20kVAr | Tủ | 0 | [7 empty] | 0
0 | Tụ bù trung thế 1 pha 22kV | 22kV-25kVAr | Tủ | 0 | [7 empty] | 0
0 | Tụ bù trung thế 1 pha 22kV | 22kV-30kVAr | Tụ | 0 | [7 empty] | 0
0 | Tụ bù trung thế 1 pha 22kV | 22kV-50kVAr | Tụ | 0 | [7 empty] | 0
0 | Tụ bù trung thế 1 pha 22kV | 22kV-75kVAr | Tụ | 0 | [7 empty] | 0
0 | Tụ bù trung thế 1 pha 22kV | 22kV-100kVAr | Tụ | 0 | [7 empty] | 0
0 | Tụ bù trung thế 1 pha 22kV | 22kV-125kVAr | Tụ | 0 | [7 empty] | 0
0 | Tụ bù trung thế 1 pha 22kV | 22kV-150kVAr | Tụ | 0 | [7 empty] | 0
0 | Tụ bù trung thế 1 pha 22kV | 22kV-200kVAr | Tụ | 0 | [7 empty] | 0
0 | Tụ bù trung thế 1 pha 22kV | 22kV-250kVAr | Tụ | 0 | [7 empty] | 0
0 | Tụ bù trung thế 1 pha 22kV | 22kV-300kVAr | Tụ | 0 | [7 empty] | 0
0 | Tụ bù trung thế 1 pha 22kV | 22kV-400kVAr | Tụ | 0 | [7 empty] | 0
0 | Tụ bù trung thế 1 pha 22kV | 22kV-500kVAr | Tụ | 0 | [7 empty] | 0
0 | Tủ điều khiển tụ bù hạ thế 0,4kV-6x10kVAr ngoài trời (bao gồm tụ bù lắp sẵn trong tủ) | TĐK-6x10kVAr | Tủ | 0 | [7 empty] | 0
0 | Tụ bù hạ thế 3 pha | 10kVAr | Tụ | 0 | [7 empty] | 0
0 | Tụ bù hạ thế 3 pha | 15kVAr | Tụ | 0 | [7 empty] | 0
0 | Tụ bù hạ thế 3 pha | 20kVAr | Tụ | 0 | [7 empty] | 0
0 | Tụ bù hạ thế 3 pha | 25kVAr | Tụ | 0 | [7 empty] | 0
0 | Tụ bù hạ thế 3 pha | 30kVAr | Tụ | 0 | [7 empty] | 0
0 | Tụ bù hạ thế 3 pha | 40kVAr | Tụ | 0 | [7 empty] | 0
0 | Tụ bù hạ thế 3 pha | 50kVAr | Tụ | 0 | [7 empty] | 0
0 | Tụ bù hạ thế 3 pha | 75kVAr | Tụ | 0 | [7 empty] | 0
0 | Tụ bù hạ thế 3 pha | 100kVAr | Tụ | 0 | [7 empty] | 0
0 | Máy biến dòng điện 1 pha 22kV, NT kiểu khô | TI-24kV-(200-400)/5A-NT-10VA | Máy | 0 | [7 empty] | 0
0 | Máy biến dòng điện 1 pha 22kV, NT kiểu khô | TI-24kV-(200-300)/5A-NT-10VA | Máy | 0 | [7 empty] | 0
0 | Máy biến dòng điện 1 pha 22kV, NT kiểu khô | TI-24kV-(100-150)/5A-NT-10VA | Máy | 0 | [7 empty] | 0
0 | Máy biến dòng điện 1 pha 22kV, TN kiểu khô | TI-24kV-(200-400)/5A-TN-10VA | Máy | 0 | [7 empty] | 0
0 | Máy biến điện áp 1 pha 22kV, NT kiểu khô | TU-24kV-NT-50VA | Máy | 0 | [7 empty] | 0
0 | Máy biến điện áp 1 pha 22kV, TN kiểu khô | TU-24kV-TN-50VA | Máy | 0 | [7 empty] | 0
0 | Máy biến dòng điện 1 pha 22kV, NT kiểu dầu | TI-24kV-(200-400)/5A-NT-10VA-Dầu | Máy | 0 | [7 empty] | 0
0 | Máy biến dòng điện 1 pha 22kV, NT kiểu dầu | TI-24kV-(200-300)/5A-NT-10VA-Dầu | Máy | 0 | [7 empty] | 0
0 | Máy biến dòng điện 1 pha 22kV, NT kiểu khô | TI-24kV-50/5A-NT-10VA-Khô | Máy | 0 | [7 empty] | 0
0 | Máy biến điện áp 1 pha 22kV, NT kiểu khô | TU-24kV-NT-50VA-Khô | Máy | 0 | [7 empty] | 0
0 | Hòm đo đếm hạ thế tận dụng | H3F-250A-td | Cái | 0 | [7 empty] | 0
0 | Cầu dao phụ tải 24kV | CDPT-24kV-630A | Bộ | 0 | [7 empty] | 0
0 | Tháo dỡ trụ đỡ kiêm tủ hạ thế trạm biến áp hợp bộ đứng | ThDo-TBA HOP BO-td | Bộ | 0 | [7 empty] | 0 |  | 1
0 | Lắp đặt trụ đỡ kiêm tủ hạ thế trạm biến áp hợp bộ đứng tận dụng | LD-TBA HOP BO-td | Bộ | 0 | [7 empty] | 0 |  | 1
0 | TI hạ thế 600/5A, ccx 0.5 | TI 600/5A ccx0.5 | Cái | 0 | [7 empty] | 0
0 | Modem GPRS/3G tương thích với công tơ điện tử trong tủ hạ thế | Modem GPRS/3G | Bộ | 0 | [7 empty] | 0
|  |  |  | 0 | [7 empty] | 0
II- Vật liệu điện | [11 empty] | 1
0 | Bộ báo sự cố đầu cáp | BSC-ĐC-TX | Bộ | 0 | [7 empty] | 0
0 | Cầu chì tự rơi 35kV | SI-35kV | Bộ | 0 | [7 empty] | 0
0 | Cầu chì tự rơi 35kV tận dụng | SI-35kV-td | Bộ | 0 | [7 empty] | 0
0 | FCO 22kV-100A-12kArms-Cách điện polymer | FCO 22kV-100A-10kA/s | Bộ /3pha | 0 | [7 empty] | 0
0 | Cầu chì tự rơi 22kV tận dụng | SI-24kV-td | Bộ | 0 | [7 empty] | 0
0 | Dây chảy cầu chì tự rơi | DC 6,3A | Cái | 0 | [7 empty] | 0
0 | Dây chảy cầu chì tự rơi | DC 10A | Cái | 0 | [7 empty] | 0
0 | Dây chì FCO 22kV-25A | DC 25A | Cái | 0 | [7 empty] | 0
0 | Dây chảy cầu chì tự rơi | DC 31.5A | Cái | 0 | [7 empty] | 0
0 | Dây chảy cầu chì tự rơi | DC 40A | Cái | 0 | [7 empty] | 0
0 | Dây chảy cầu chì tự rơi | DC 50A | Cái | 0 | [7 empty] | 0
0 | Dây chảy cầu chì tự rơi | DC 63A | Cái | 0 | [7 empty] | 0
0 | Cầu chì ống | HRC-24kV-25A | Bộ 3 pha | 0 | [7 empty] | 0
0 | ống chì 24kV | OC24kV-6,3A | Bộ | 0 | [7 empty] | 0
0 | ống chì 24kV | OC24kV-10A | Bộ | 0 | [7 empty] | 0
0 | ống chì 24kV | OC24kV-25A | Bộ | 0 | [7 empty] | 0
0 | ống chì 24kV | OC24kV-31.5A | Bộ | 0 | [7 empty] | 0
0 | ống chì 24kV | OC24kV-40A | Bộ | 0 | [7 empty] | 0
0 | ống chì 24kV | OC24kV-50A | Bộ | 0 | [7 empty] | 0
0 | ống chì 24kV | OC24kV-63A | Bộ | 0 | [7 empty] | 0
0 | ống chì 24kV tận dụng | OC24kV-6,3A-td | Bộ | 0 | [7 empty] | 0
0 | ống chì 24kV tận dụng | OC24kV-10A-td | Bộ | 0 | [7 empty] | 0
0 | ống chì 24kV tận dụng | OC24kV-25A-td | Bộ | 0 | [7 empty] | 0
0 | ống chì 24kV tận dụng | OC24kV-31.5A-td | Bộ | 0 | [7 empty] | 0
0 | ống chì 24kV tận dụng | OC24kV-40A-td | Bộ | 0 | [7 empty] | 0
0 | ống chì 24kV tận dụng | OC24kV-50A-td | Bộ | 0 | [7 empty] | 0
0 | ống chì 24kV tận dụng | OC24kV-63A-td | Bộ | 0 | [7 empty] | 0
0 | ống chì 35kV | OC35kV-16A | Bộ 3 pha | 0 | [7 empty] | 0
0 | MCCB 3 cực 150A-690VAC/800V-25kArms-CO bằng tay | MCCB 3 Pole 600V - 150A-36kA/s | Cái | 0 | [7 empty] | 0
0 | Sứ cách điện đứng 24kV + ty (ty dài 413mm) | SĐ-24 | Quả | 0 | [7 empty] | 0
0 | Sứ cách điện đứng 24kV tận dụng | SĐ-24-td | Quả | 0 | [7 empty] | 0
0 | Sứ chuỗi thủy tinh (2 bát/chuỗi) | SC-TT-24kV | Chuỗi | 0 | [7 empty] | 0
0 | Sứ chuỗi thủy tinh (2 bát/chuỗi) tận dụng | SC-TT-24kV-td | Chuỗi | 0 | [7 empty] | 0
0 | Sứ chuỗi thủy tinh (3 bát/chuỗi) | SC-TT-24kV | Chuỗi | 0 | [7 empty] | 0
0 | Sứ chuỗi thủy tinh (3 bát/chuỗi) tận dụng | SC-TT-24kV-td | Chuỗi | 0 | [7 empty] | 0
0 | Sứ chuỗi thủy tinh (4 bát/chuỗi) tận dụng | SC-TT-35kV-td | Chuỗi | 0 | [7 empty] | 0
0 | Sứ chuỗi silicon 35kV | SC-SILICON-35kV | Chuỗi | 0 | [7 empty] | 0
0 | Sứ chuỗi silicon 35kV tận dụng | SC-SILICON-35kV-td | Chuỗi | 0 | [7 empty] | 0
0 | Sứ chuỗi silicon 24kV | SC-SILICON-24kV | Chuỗi | 0 | [7 empty] | 0
0 | Sứ chuỗi silicon 24kV tận dụng | SC-SILICON-24kV-td | Chuỗi | 0 | [7 empty] | 0
0 | Sứ đỡ cáp hạ thế mặt máy | A30 | Quả | 0 | [7 empty] | 0
0 | Cáp ngầm tận dụng 35kV | Cu/XLPE-35kV-3x240mm2 | m | 0 | [7 empty] | 0
0 | Cáp ngầm tận dụng 22kV | Cu/XLPE-24kV-3x240mm2 | m | 0 | [7 empty] | 0
0 | Thanh đồng dẹt | MT 50x5 | m | 0 | [7 empty] | 0
0 | Dây dẫn bọc 35kV | Cu/XLPE-35kV-1x50mm2 | m | 0 | [7 empty] | 0
0 | Dây đồng bọc XLPE-12,7/22(24)kV-240mm2 | 22kV/Cu/XLPE-1x240mm2 | m | 0 | [7 empty] | 0
0 | Dây đồng bọc XLPE-12,7/22(24)kV-50mm2 | 22kV/Cu/XLPE-1x50mm2 | m | 0 | [7 empty] | 0
0 | Thanh đồng f 8 | F8 | m | 0 | [7 empty] | 0
0 | Kéo rải cáp ngầm 24kV tận dụng | Cu/XLPE/PVC-3x240mm2-td | m | 0 | [7 empty] | 0 |  | 5
0 | Cáp ngầm 12,7/22(24)kV-Ruột đồng-3x50mm2-Có lớp màn chắn-Có giáp bảo vệ-Chống thấm nước | 22kV/Cu/XLPE/PVC/DSTA/PVC-3x50mm2 | m | 0 | [7 empty] | 0
0 | Cáp ngầm 24kV | Cu/XLPE/PVC-1x50mm2 | m | 0 | [7 empty] | 0 |  | 42
0 | Cáp ngầm 24kV tận dụng | Cu/XLPE/PVC-1x50mm2-td | m | 0 | [6 empty] | Tính 0,5 nhân công | 0 |  | 21
0 | Cáp ngầm 35kV | Cu/XLPE/PVC/35kV-1x50mm2 | m | 0 | [7 empty] | 0
0 | Kéo rải cáp ngầm hạ thế tận dụng | Cu/XLPE/PVC-4x95mm2-td | m | 0 | [7 empty] | 0 |  | 25
0 | Đầu cáp đồng Tplug 24kV | Tplug-3x240mm2 | Bộ | 0 | [7 empty] | 0
0 | Đầu cáp đồng Tplug 24kV | Tplug-3x50mm2 | Bộ | 0 | [7 empty] | 0 |  | 1
0 | Tháo dỡ đầu cáp 24kV 3 pha, cáp có tiết diện <=240mm2 | ThDo-ĐC-24kV-3x240 | Bộ | 0 | [7 empty] | 0 |  | 2
0 | Lắp đặt đầu cáp 24kV 3 pha, cáp có tiết diện <=240mm2 | LĐ-ĐC-24kV-3x240 | Bộ | 0 | [7 empty] | 0 |  | 3
0 | Đầu cáp đồng Tplug 35kV | Tplug-3x240mm2-35kV | Bộ | 0 | [7 empty] | 0
0 | Đầu cáp đồng Tplug 24kV xử lý đồng nhôm | Tplug-1x400mm2 | Bộ | 0 | [7 empty] | 0
0 | Hộp đầu cáp Elbow-22kV-200A-3x50mm2 | Elbow 22kV 3x50mm2 | Bộ | 0 | [7 empty] | 0 |  | #N/A
0 | Đầu cáp khô ngoài trời 24kV | ĐC-24kV-3x240NT | Bộ | 0 | [7 empty] | 0
0 | Đầu cáp khô ngoài trời 24kV xử lý đồng nhôm | ĐC-24kV-1x400NT |  | 0 | [7 empty] | 0
0 | Đầu cáp khô ngoài trời 24kV | ĐC-24kV-3x50NT | Bộ | 0 | [7 empty] | 0
0 | Đầu cáp khô ngoài trời 24kV | ĐC-24kV-1x50NT | Bộ | 0 | [7 empty] | 0
0 | Đầu cáp khô ngoài trời 35kV | ĐC-35kV-1x50NT | Bộ | 0 | [7 empty] | 0
0 | Đầu cáp khô ngoài trời hạ thế | ĐC-0.4kV-4x120NT | Bộ | 0 | [7 empty] | 0
0 | Sứ cao thế Elbow cho MBA | Sứ elbow | bộ | 0 | [7 empty] | 0 |  | 1
0 | Tháo dỡ đầu cáp 24kV 3 pha, cáp có tiết diện <=70mm2 | ThDo-ĐC-24kV-3x50 | Bộ | 0
0 | Lắp đặt đầu cáp 24kV 3 pha, cáp có tiết diện <=70mm2 | LĐ-ĐC-24kV-3x50 | Bộ | 0
0 | Thay sứ cao thế MBA sang đầu Elbow trọn bộ (ty sứ, gioăng…) | MBA-Elbow | s | 0 | [7 empty] | 0 |  | 3
0 | Dây AC50mm2 | AC50mm2 | m | 0 | [7 empty] | 0
0 | Dây AC70mm2 | AC70mm2 | m | 0 | [7 empty] | 0
0 | Dây AC95mm2 | AC95mm2 | m | 0 | [7 empty] | 0
0 | Dây AC120mm2 | AC120mm2 | m | 0 | [7 empty] | 0
0 | Dây AC150mm2 | AC150mm2 | m | 0 | [7 empty] | 0
0 | Dây AC185mm2 | AC185mm2 | m | 0 | [7 empty] | 0
0 | Dây AC240mm2 | AC240mm2 | m | 0 | [7 empty] | 0 |  |  |  |  | 166.6667
0 | Cáp hạ thế | Cu/XLPE/PVC-0,6/1kV-1x240mm2 | m | 0 | [7 empty] | 0
0 | Cáp hạ thế | Cu/XLPE/PVC-0,6/1kV-1x95mm2 | m | 0 | [7 empty] | 0
0 | Cáp đồng mềm nhiều sợi 0,6kV-Cu/PVC-1x120mm2 tận dụng | Cu/PVC-1x120mm2-td | m | 0 | [7 empty] | 0 |  | 9
0 | Cáp hạ áp 0,6/1(1,2)kV-Cu/XLPE/PVC-1x120mm2 | Cu/XLPE/PVC 0,6/1kV 1x120 mm2 | m | 0 | [7 empty] | 0 |  | 3
0 | Cáp hạ áp 0,6/1(1,2)kV-Cu/XLPE/PVC-1x50mm2 | Cu/XLPE/PVC 0,6/1kV 1x50 mm2 | m | 0 | [7 empty] | 0 |  | 4
0 | Cáp hạ áp 0,6/1(1,2)kV-Cu/XLPE/PVC-1x35mm2 | Cu/XLPE/PVC 0,6/1kV 1x35 mm2 | m | 0 | [7 empty] | 0 |  | #N/A
0 | Cáp bọc hạ áp 1x35mm2 tận dụng lắp đặt lại | Cu/PVC 1x35 mm2 - td | m | 0 | [7 empty] | 0 |  | 10 | Đồng thanh làm TC | ĐDK đến | Bọc TC+dây xuống SI (CN) | Bọc phía MBA
0 | Cáp hạ thế tận dụng | Cu/XLPE/PVC-0,6/1kV-1x240mm2-td | m | 0 | [7 empty] | 0 |  | 32
0 | Cáp hạ thế | Cu/XLPE/PVC-0,6/1kV-1x240mm2 | m | 0 | [7 empty] | 0
0 | Cáp hạ thế | Cu/XLPE/PVC-0,6/1kV-1x300mm2 | m | 0 | [7 empty] | 0
0 | Cáp hạ thế | Cu/XLPE/PVC-0,6/1kV-4x120mm2 | m | 0 | [7 empty] | 0
0 | Cáp hạ thế tận dụng | Cu/XLPE/PVC-0,6/1kV-1x120mm2-td | m | 0 | [7 empty] | 0
0 | Cáp hạ thế tận dụng | Cu/XLPE/PVC-0,6/1kV-1x240mm2-td | m | 0 | [7 empty] | 0
0 | Cáp hạ thế tận dụng | Cu/XLPE/PVC-0,6/1kV-1x150mm2-td | m | 0 | [7 empty] | 0
0 | Cáp hạ thế | Cu/XLPE/PVC-0,6/1kV-4x16mm2 | m | 0 | [7 empty] | 0
0 | Cáp hạ thế (sang tụ bù hạ thế) | Cu/XLPE/PVC-0,6/1kV-4x25mm2 | m | 0 | [7 empty] | 0
0 | Cáp hạ thế (sang tụ bù hạ thế) | Cu/XLPE/PVC-0,6/1kV-4x35mm2 | m | 0 | [7 empty] | 0
0 | Cáp hạ áp 0,6/1(1,2)kV-Cu/XLPE/PVC-4x35mm2 (sang tủ bù hạ thế) | Cu/XLPE/PVC 0,6/1kV-4x35mm2 | m | 0 | [7 empty] | 0
0 | Dây dẫn hạ thế (tín hiệu tủ điều khiển tụ bù) | Cu/XLPE/PVC 0,6/1kV-2x4mm2 | m | 0 | [7 empty] | 0
0 | Dây dẫn hạ thế | Cu/XLPE/PVC-0,6/1kV-2x2,5mm2 | Cái | 0 | [7 empty] | 0
0 | Kẹp đồng | KĐ | Cái | 0 | [7 empty] | 0
0 | Đầu cốt đồng nhôm AM50 | AM50 | Cái | 0 | [7 empty] | 0
0 | Đầu cốt đồng nhôm AM70 | AM70 | Cái | 0 | [7 empty] | 0
0 | Đầu cốt đồng nhôm AM95 | AM95 | Cái | 0 | [7 empty] | 0
0 | Đầu cốt đồng nhôm AM120 | AM120 | Cái | 0 | [7 empty] | 0
0 | Đầu cốt đồng nhôm AM150 | AM150 | Cái | 0 | [7 empty] | 0
0 | Đầu cốt đồng nhôm AM185 | AM185 | Cái | 0 | [7 empty] | 0
0 | Đầu cốt đồng nhôm AM240 | AM240 | Cái | 0 | [7 empty] | 0
0 | Đầu cốt đồng | ĐC-M16 | Cái | 0 | [7 empty] | 0
0 | Đầu cốt đồng | ĐC-M25 | Cái | 0 | [7 empty] | 0
0 | Đầu cốt đồng | ĐC-M35 | Cái | 0 | [7 empty] | 0
0 | Đầu cốt đồng | ĐC-M50 | Cái | 0 | [7 empty] | 0 |  | 12
0 | Đầu cốt đồng | ĐC-M70 | Cái | 0 | [7 empty] | 0
0 | Đầu cốt đồng | ĐC-M95 | Cái | 0 | [7 empty] | 0
0 | Đầu cốt đồng | ĐC-M120 | Cái | 0 | [7 empty] | 0 |  | 2
0 | Đầu cốt đồng | ĐC-M150 | Cái | 0 | [7 empty] | 0
0 | Đầu cốt đồng | ĐC-M185 | Cái | 0 | [7 empty] | 0
0 | Đầu cốt đồng | ĐC-M240 | Cái | 0 | [7 empty] | 0
0 | Đầu cốt đồng | ĐC-M300 | Cái | 0 | [7 empty] | 0
0 | Ghíp nhôm | G-M | Cái | 0 | [7 empty] | 0
0 | Ghíp xử lý đồng nhôm | (50-150) G-AM | Cái | 0 | [7 empty] | 0
0 | Cáp đồng mềm đơn nhiều sợi | M120 | m | 0 | [7 empty] | 0
0 | Cáp đồng mềm đơn nhiều sợi | M95 | m | 0 | [7 empty] | 0
0 | Cáp đồng mềm đơn nhiều sợi | M50 | m | 0 | [7 empty] | 0
0 | Ống co ngót | OCN-240 | m | 0 | [7 empty] | 0
0 | Ống co ngót | OCN-50 | m | 0 | [7 empty] | 0
0 | Băng PVC (19mmx0.13mmx20m) | B-PVC | Cuộn | 0 | [7 empty] | 0 |  | 25 | 41 | 3 | 22 | 2
0 | Băng cách điện (50mmx0.76mmx10m) | B-CĐ | Cuộn | 0 | [7 empty] | 0 |  | 10 | 23 | 2 | 8 | 1
0 | Biển sơ đồ một sợi | BSĐ | Cái | 0 | [7 empty] | 0
0 | Biển tên ngăn tủ RMU, chất liệu mica kt 130x60mm, in nền trắng chữ xanh dương. | BTNT-RMU | Cái | 0 | [7 empty] | 0
0 | Biển cảnh báo nguy hiểm có điện (cấm treo, dừng lại, cấm sờ, cấm lại gần), chất liệu tôn hoặc mica kt 250x350mm. | BAT | Cái | 0 | [7 empty] | 0
0 | Biển tên đầu cáp, chất liệu mica kt 150x100mm, in nền trắng chữ xanh dương. | BĐC | Cái | 0 | [7 empty] | 0 |  | #N/A
0 | Biển tên trạm | BTBA | Cái | 0 | [7 empty] | 0
0 | Biển tên tủ (RMU, tủ phân phối, tủ đo đếm, Pillar, tủ phân dây...) chất liệu mica trong kt 200x150mm, in nền trắng chữ xanh dương. | BTT | Cái | 0 | [7 empty] | 0 |  | 1
0 | Bình chữa cháy | MF-Z8 | Bình | 0 | [7 empty] | 0
0 | Hộp đựng bình chữa cháy | HD-BCC | Hộp | 0 | [7 empty] | 0
0 | Hộp đựng tụ bù hạ thế | HD-TBHT | Hộp | 0 | [7 empty] | 0
0 | Giá đỡ tủ điều khiển tụ bù | GĐ-HTB | bộ | 0 | [7 empty] | 0
0 | Chì lót cổ sứ ghế | Pb | kg | 0 | [7 empty] | 0
0 | Khóa cửa | KC | Cái | 0 | [7 empty] | 0 |  | 1
0 | Bu lông đồng | M12x60 | Cái | 0 | [7 empty] | 0
0 | Sơn xà sắt trạm | Son | m2 | 0 | [7 empty] | 0
0 | Vỏ tủ RMU 3 ngăn 24kV, ngoài trời, tôn dầy 1.2-1.5ly, sơn tĩnh điện, KT 1.5x1.0x1.6m, kèm đế cao 100mm bằng thép hình dầy 5mm | Vt-RMU3-24kV | Cái | 0 | [7 empty] | 0 |  | #N/A
0 | Vỏ tủ RMU 3 ngăn 35kV | Vt-RMU3-35kV | Cái | 0 | [7 empty] | 0
0 | Vỏ tủ RMU 4 ngăn 24kV | Vt-RMU4 | Cái | 0 | [7 empty] | 0
0 | Vỏ tủ RMU 5 ngăn 24kV | Vt-RMU5 | Cái | 0 | [7 empty] | 0
0 | Giá đỡ tủ RMU 3 ngăn 24kV | Gđ-RMU3-22KV | Bộ | 0 | [7 empty] | 0
0 | Giá đỡ tủ RMU 4 ngăn 24kV | Gđ-RMU4 | Bộ | 0 | [7 empty] | 0
0 | Giá đỡ tủ RMU 5 ngăn 24kV | Gđ-RMU5 | Bộ | 0 | [7 empty] | 0
0 | Giá đỡ tủ RMU 3 ngăn 35kV | Gđ-RMU3-35kV | Bộ | 0 | [7 empty] | 0
0 | Bệ tủ RMU 3 ngăn 24kV | Bđ-RMU3 | Bệ | 0 | [7 empty] | 0 |  | 1
0 | Bệ tủ RMU 3 ngăn 35kV | Bđ-RMU3-35kV | Bệ | 0 | [7 empty] | 0
0 | Bệ tủ RMU 4 ngăn 24kV | Bđ-RMU4 | Bệ | 0 | [7 empty] | 0
0 | Bệ tủ RMU 5 ngăn 24kV | Bđ-RMU5 | Bệ | 0 | [7 empty] | 0
0 | Giá đỡ tủ hạ thế 600V-100A | Gđ-TĐ-600V-100A | Tủ | 0 | [7 empty] | 0
0 | Giá đỡ tủ hạ thế 600V-150A | Gđ-TĐ-600V-150A | Tủ | 0 | [7 empty] | 0
0 | Giá đỡ tủ hạ thế 600V-300A | Gđ-TĐ-600V-300A | Tủ | 0 | [7 empty] | 0
0 | Giá đỡ tủ hạ thế 600V-400A | Gđ-TĐ-600V-400A | Tủ | 0 | [7 empty] | 0
0 | Giá đỡ tủ hạ thế 600V-500A | Gđ-TĐ-600V-500A | Tủ | 0 | [7 empty] | 0
0 | Giá đỡ tủ hạ thế 600V-600A | Gđ-TĐ-600V-600A | Tủ | 0 | [7 empty] | 0
0 | Giá đỡ tủ hạ thế 600V-800A | Gđ-TĐ-600V-800A | Tủ | 0 | [7 empty] | 0
0 | Giá đỡ tủ hạ thế 600V-1000A | Gđ-TĐ-600V-1000A | Tủ | 0 | [7 empty] | 0
0 | Giá đỡ tủ hạ thế 600V-1250A | Gđ-TĐ-600V-1250A | Tủ | 0 | [7 empty] | 0
0 | Giá đỡ tủ hạ thế 600V-1500A | Gđ-TĐ-600V-1500A | Tủ | 0 | [7 empty] | 0
0 | Giá đỡ tủ hạ thế 600V-1600A | Gđ-TĐ-600V-1600A | Tủ | 0 | [7 empty] | 0
0 | Giá đỡ tủ hạ thế 600V-2000A | Gđ-TĐ-600V-2000A | Tủ | 0 | [7 empty] | 0
0 | Giá đỡ tủ hạ thế 600V-2500A | Gđ-TĐ-600V-2500A | Tủ | 0 | [7 empty] | 0
0 | Giá đỡ tủ hạ thế 600V-3000A | Gđ-TĐ-600V-3000A | Tủ | 0 | [7 empty] | 0
0 | Vỏ tủ đo đếm trung thế (trọn bộ) | Vt-ĐĐ | Tủ | 0 | [7 empty] | 0
0 | Bệ đỡ tủ hạ thế trạm một cột | Bđ-THT-1C | Bệ | 0 | [7 empty] | 0
0 | Bệ che ống cáp cao thế | BCCCT-1C | Bệ | 0 | [7 empty] | 0
0 | Tiếp địa tủ RMU | TĐ-RMU | Bộ | 0 | [7 empty] | 0 |  | 1
0 | Giá đỡ chống sét van mặt MBA | Gđ-CSV-MBA | Bộ | 0 | [7 empty] | 0
0 | Giá đỡ cáp trung thế mặt MBA | Gđ-CTT-MBA | Bộ | 0 | [7 empty] | 0
0 | Giá đỡ cáp hạ thế mặt MBA | Gđ-CHT-MBA | Bộ | 0 | [7 empty] | 0
0 | Cửa lưới 3m | CL 3m | Bộ | 0 | [7 empty] | 0
0 | Xà đầu trạm sứ đứng dọc tuyến xuyên tâm | X1-24kV-XT | Bộ | 0 | [7 empty] | 0
0 | Xà đầu trạm sứ đứng dọc tuyến xuyên tâm | X2-24kV-XT | Bộ | 0 | [7 empty] | 0
0 | Xà nánh 3 pha số 2 sứ đứng | X2N3f | Bộ | 0 | [7 empty] | 0
0 | Xà đầu trạm sứ đứng dọc tuyến | X3 | Bộ | 0 | [7 empty] | 0
0 | Xà đầu trạm sứ chuỗi dọc tuyến | X2c | Bộ | 0 | [7 empty] | 0
0 | Xà đầu trạm sứ đứng ngang tuyến | Xđt-X2-2.8 | Bộ | 0 | [7 empty] | 0
0 | Xà đầu trạm sứ đứng ngang tuyến | Xđt-X2-2.6 | Bộ | 0 | [7 empty] | 0
0 | Xà đầu trạm sứ đứng ngang tuyến | Xđt-X2-2.2 | Bộ | 0 | [7 empty] | 0
0 | Xà đầu trạm sứ đứng ngang tuyến | Xđt-X2-2.0 | Bộ | 0 | [7 empty] | 0
0 | Xà đầu trạm sứ đứng ngang tuyến | Xđt-X3-2.8 | Bộ | 0 | [7 empty] | 0
0 | Xà đầu trạm sứ đứng ngang tuyến | Xđt-X3-2.6 | Bộ | 0 | [7 empty] | 0
0 | Xà đầu trạm sứ đứng ngang tuyến | Xđt-X3-2.2 | Bộ | 0 | [7 empty] | 0
0 | Xà đầu trạm sứ đứng ngang tuyến | Xđt-X3-2.0 | Bộ | 0 | [7 empty] | 0
0 | Xà đầu trạm sứ chuỗi ngang tuyến | Xđt-C-2.8 | Bộ | 0 | [7 empty] | 0
0 | Xà đầu trạm sứ chuỗi ngang tuyến | Xđt-C-2.6 | Bộ | 0 | [7 empty] | 0
0 | Xà đầu trạm sứ chuỗi ngang tuyến | Xđt-C-2.2 | Bộ | 0 | [7 empty] | 0
0 | Xà đầu trạm sứ chuỗi ngang tuyến | Xđt-C-2.0 | Bộ | 0 | [7 empty] | 0
0 | Xà đỡ cầu chì tự rơi | XSI-2.8 | Bộ | 0 | [7 empty] | 0
0 | Xà đỡ cầu chì tự rơi + chống sét van xuyên tâm trạm treo tâm 2.6m | XSI+CS-XT-2.6 | Bộ | 0 | [7 empty] | 0
0 | Xà đỡ cầu chì tự rơi | XSI-2.2 | Bộ | 0 | [7 empty] | 0
0 | Xà đỡ cầu chì tự rơi | XSI-2.0 | Bộ | 0 | [7 empty] | 0
0 | Xà đỡ sứ trung gian | Xtg-3.0 | Bộ | 0 | [7 empty] | 0
0 | Xà đỡ sứ trung gian | Xtg-2.8 | Bộ | 0 | [7 empty] | 0
0 | Xà đỡ sứ trung gian xuyên tâm trạm treo tâm 2.6m | Xtg-XT-2.6 | Bộ | 0 | [7 empty] | 0
0 | Xà đỡ sứ trung gian trạm treo tâm 2.6m | Xtg-2.6 | Bộ | 0 | [7 empty] | 0
0 | Xà đỡ sứ trung gian | Xtg-2.2 | Bộ | 0 | [7 empty] | 0
0 | Xà đỡ sứ trung gian | Xtg-2.0 | Bộ | 0 | [7 empty] | 0
0 | Xà đỡ đầu cáp và bắt sứ chuỗi | XĐC-SC | Bộ | 0 | [7 empty] | 0
0 | Giá đỡ máy biến áp | GBA-2.8 | Bộ | 0 | [7 empty] | 0
0 | Giá đỡ máy biến áp trạm treo tâm 2.6m | GBA-2.6 | Bộ | 0 | [7 empty] | 0
0 | Giá đỡ máy biến áp | GBA-2.2 | Bộ | 0 | [7 empty] | 0
0 | Giá đỡ máy biến áp | GBA-2.0 | Bộ | 0 | [7 empty] | 0
0 | Ghế cách điện | GCĐ-2.8 | Bộ | 0 | [7 empty] | 0
0 | Ghế cách điện trạm treo tâm 2.6m | GCĐ-2.6 | Bộ | 0 | [7 empty] | 0
0 | Ghế cách điện | GCĐ-2.2 | Bộ | 0 | [7 empty] | 0
0 | Ghế cách điện | GCĐ-2.0 | Bộ | 0 | [7 empty] | 0
0 | Thang sắt | TS | Bộ | 0 | [7 empty] | 0
0 | Giá đỡ cáp hạ thế xuất tuyến | Gđ-CXT | Bộ | 0 | [7 empty] | 0
0 | Giá đỡ tủ hạ thế trạm treo | Gđ-THT | Bộ | 0 | [7 empty] | 0
0 | Colie đỡ dây | Colie | Bộ | 0 | [7 empty] | 0
0 | Ghế cách điện trạm bệt | GCĐ-TB | Bộ | 0 | [7 empty] | 0
0 | Máng cáp cao thế Kích thước máng cáp 200x150x2mm dài 1.5m, có lắp dậy, toàn bộ sơn tĩnh điện màu ghi sáng. | HC-CT-1C | Bộ | 0 | [7 empty] | 0 |  | 1
0 | Máng cáp hạ thế Kích thước máng cáp 200x150x2mm dài 1.5m, có lắp dậy, toàn bộ sơn tĩnh điện màu ghi sáng. | HC-HT-1C | Bộ | 0 | [7 empty] | 0
0 | Chụp cực MBA Kích thước như bản vẽ chế tạo, có lắp dậy, toàn bộ sơn tĩnh điện màu ghi sáng. | HC-MBA-TT | Bộ | 0 | [7 empty] | 0 |  | 1
0 | Đế máy biến áp | Đ-MBA-1C | Bộ | 0 | [7 empty] | 0
0 | Mặt bích - Đế trụ đỡ MBA | MB-Đ-TĐ-MBA | Bộ | 0 | [7 empty] | 0 |  | 1
0 | Trụ bê tông cốt thép đỡ máy biến áp | TĐ-MBA-1C-6m | Cái | 0 | [7 empty] | 0
0 | Móng trụ đỡ MBA | MT-MBA-1C | Cái | 0 | [7 empty] | 0
0 | Móng trụ đỡ TBA hợp bộ | MT-TBA-hb | móng | 0 | [7 empty] | 0
0 | Vỏ tụ bù hạ thế | Vt-tb | cái | 0 | [7 empty] | 0
0 | Giá đỡ tụ bù trạm 1 cột | Gđ-tubu-1C | Bộ | 0 | [7 empty] | 0
0 | Gông treo tủ hạ thế và máng cáp trạm một cột | Gong-1C | Bộ | 0 | [7 empty] | 0
0 | Cột bê tông ly tâm 10C | LT10C | Cột | 0 | [7 empty] | 0
0 | Cột BTLT-PC.I-12,0-190-7.2-Thân liền | LT12,0/7.2/190 | Cột | 0 | [7 empty] | 0
0 | Cột bê tông ly tâm 14C | LT14C | Cột | 0 | [7 empty] | 0
0 | Kẹp quai (Bulông) | KQ-Al-Cu-(70-120mm2) | cái | 0 | [7 empty] | 0
0 | Kẹp quai (Bulông) | KQ-Cu-Cu-(35-70mm2) | cái | 0 | [7 empty] | 0
0 | Kẹp quai (Bulông) | KQ-Cu-Cu-(70-120mm2) | cái | 0 | [7 empty] | 0
0 | Kẹp quai (Bulông) | KQ-Cu-Cu-(150-240mm2) | cái | 0 | [7 empty] | 0
0 | Kẹp Hotline đồng | KH-Cu-(22-70mm2) | cái | 0 | [7 empty] | 0
0 | Kẹp Hotline đồng | KH-Cu-(70-120mm2) | cái | 0 | [7 empty] | 0
0 | Kẹp Hotline đồng | KH-Cu-(120-240mm2) | cái | 0 | [7 empty] | 0
0 | Nắp chụp chống sét van | NC-CSV-Silicon | Bộ | 0 | [7 empty] | 0
0 | Nắp chụp cầu chì tự rơi | NC-SI-Silicon | Bộ | 0 | [7 empty] | 0
0 | Nắp chụp sứ cao thế máy biến áp | NC-CT-MBA-Silicon | Bộ | 0 | [7 empty] | 0
0 | Nắp chụp sứ hạ thế máy biến áp | NC-HT-MBA-Silicon | Bộ | 0 | [7 empty] | 0
0 | Dây buộc định hình cổ sứ cho cáp bọc | Dbcs-cb | Sợi | 0 | [7 empty] | 0
0 | Móng cột | MT-2 | Móng | 0 | [7 empty] | 0
0 | Hệ thống tiếp địa trạm giàn 1 cột | TĐ-1C | trạm | 0 | [7 empty] | 0
0 | Hệ thống tiếp địa trạm treo tâm 2,6m | TĐ-TT2,6 | trạm | 0 | [7 empty] | 0
0 | Hệ thống tiếp địa trạm treo tâm 2,8m | TĐ-TT2,8 | trạm | 0 | [7 empty] | 0
0 | Đổ đất san nền | Đ-SN | m3 | 0 | [7 empty] | 0
0 | Kè móng cột trạm | KMC-TBA | vị trí | 0 | [7 empty] | 0
0 | Gia cố móng trụ đỡ MBA | GC-M-TBA | vị trí | 0 | [7 empty] | 0 |  | 1
0 | Đóng cọc tre gia cố nền trạm | CT-TBA | cọc | 0 | [7 empty] | 0
0 | Giá đỡ cáp trung thế+CSV mặt MBA | Gđ-CTT+CS-MBA | Bộ | 0 | [7 empty] | 0
0 | Hàng rào trạm | Hrao-TBA | Hạng mục | 0 | [7 empty] | 0 |  | 1
0 | Thanh chắn an toàn | TCAT-2.9m | Bộ | 0 | [7 empty] | 0
0 | Colie ôm ống và cáp lên cột lt 10-12 | CLE-OC-LT10 | Bộ | 0 | [7 empty] | 0 |  | #N/A
0 | Colie ôm ống và cáp hạ thế lên cột ly tâm đơn | CLE-OC-HT-LTĐ | Bộ | 0 | [7 empty] | 0
0 | Colie ôm ống và cáp hạ thế lên cột ly tâm kép | CLE-OC-HT-DT | Bộ | 0 | [7 empty] | 0
0 | Xà đỡ cầu dao đỉnh cột | XCD | Bộ | 0 | [7 empty] | 0
0 | Xà nánh đỡ cầu dao phụ tải | XNCDPT | Bộ | 0 | [7 empty] | 0
0 | Ghế thao tác cầu dao cột LTĐ | GCD-LTĐ | Bộ | 0 | [7 empty] | 0
0 | ống nhựa luồn cáp | HDPE-F195/150 | m | 0 | [7 empty] | 0
0 | ống nhựa luồn cáp | HDPE-F130/100 | m | 0 | [7 empty] | 0 |  | 5
0 | ống nhựa luồn cáp hạ thế mặt máy | HDPE-F65/50 | m | 0 | [7 empty] | 0
0 | ống nhựa luồn dây tiếp địa | HDPE-F40/30 | m | 0 | [7 empty] | 0
0 | Mốc báo cáp ngầm | MBC-S | Cái | 0 | [7 empty] | 0
0 | Bitum bịt đầu ống | BTBĐO | kg | 0 | [7 empty] | 0
0 | Dây gai bịt đầu ống | DGBĐO | kg | 0 | [7 empty] | 0
0 | Biển đầu cáp | BĐC | Cái | 0 | [7 empty] | 0
0 | Giá đỡ tủ tụ bù | GĐ-TTB | bộ | 0 | [7 empty] | 0
0 | Mặt cắt hào cáp hè gạch Block màu 6-6 |  |  | 0 | [7 empty] | 0
0 | Loại 1 cáp | MC 6-6B(1) | m | 0 | [7 empty] | 0
0 | Mặt cắt hào cáp dưới nền BTXM dày 10cm |  |  | 0 | [7 empty] | 0
0 | Loại 1 cáp | MC 13-13B(1) | m | 0 | [7 empty] | 0
0 | Loại 5 cáp | MC 3-3(5) | m | 0 | [7 empty] | 0
0 | Loại 2 cáp | MC 7-7(2/2) | m | 0 | [7 empty] | 0
0 | Cáp đi ngầm luồn trong ống nhựa | C-ôlm-3x50 | m | 0 |  |  |  | 0 | 0 | 0 |  | 0
0 | Cáp đi trong mương, giá đỡ, lên cột | C-lencot-3x50 | m | 0 |  |  |  | 0 | 0 | 0 |  | 0
0 | Mặt cắt hào cáp hè gạch Block màu 6-6 | MC 6-6(1)-35 | m | 0 | [7 empty] | 0
0 | Mặt cắt tiếp địa hè gạch Block màu 6-6 | MC 6-6(1)-35-tđ | m | 0 | [7 empty] | 0
0 | Làm và lắp đặt đầu cáp 24kV 3 pha, cáp có tiết diện <=240mm2 | LĐ-ĐC-24kV-3x240 | Bộ | 0 | [7 empty] | 0
0 | Làm và lắp đặt đầu cáp 24kV 3 pha, cáp có tiết diện <=70mm2 | LĐ-ĐC-24kV-3x50 | Bộ | 0 | [7 empty] | 0
0 | Tháo dỡ đầu cáp 24kV 3 pha, cáp có tiết diện <=240mm2 | THDO-ĐC-24kV-3x240 | Bộ | 0 | [7 empty] | 0
0 | Nhân công thợ 3/7 | NC3,0/7 | Công | 0 | [7 empty] | 0
|  | tong TB | TB | 0 | 0 | 0 | 0 | 0 | 0 | 0
|  | tong VL | VL | 0 | 0 | 0 | 0 | 0 | 0 | 0
|  | TONG |  | 0

## CT TBA (hidden)
Bảng kê các cải cải tạo trạm biến áp và cột điểm đấu
STT | Tên và quy cách VTT | Quy cách VTTB | Đơn vị | Số lượng |  |  | Chênh lệch | Ghi chú
|  | Quy cách VTTB |  | Thu hồi | Cải tạo | lắp mới
I | TBA KCN Ngọc Hồi 4 T1 | [7 empty] | TBA KCN Ngọc Hồi 4 T1
1 | MBA dầu 3 pha 630kVA-35±2x2,5%/0,4kV-ONAN | MBA 630kVA-35/0,4kV-TH | máy | 1 |  |  |  | HANAKA - No: 05110512 | TBA KCN Ngọc Hồi 4 T1
2 | MBA dầu 3 pha 630kVA-22/0,4kV; Có bình dầu phụ. | MBA 630kVA-22/0,4kV-Có bình dầu phụ | máy |  |  | 1 |  | Thay máy | TBA KCN Ngọc Hồi 4 T1
3 | CSV đường dây 48/38kV-DH-10kA-kèm hạt nổ - Thu hồi | CS (LA)-38kV -10kA-TH | bộ/1 pha | [5 empty] | TBA KCN Ngọc Hồi 4 T1
4 | CSV đường dây-18/13,97kV-DH-10kA-kèm hạt nổ | CS (LA)-22kV -10kA | bộ/1 pha | [5 empty] | TBA KCN Ngọc Hồi 4 T1
7 | Nắp chụp chống sét van | NC-CSV-Silicon | bộ/3 pha | [5 empty] | TBA KCN Ngọc Hồi 4 T1
9 | Xà đỡ chống sét van mặt máy | Xcsv-MBA | bộ | [5 empty] | TBA KCN Ngọc Hồi 4 T1
8 | Giá đỡ cáp ngầm MBA trạm bệt | Gcn-MBA-B | bộ |  |  | 1 |  |  | TBA KCN Ngọc Hồi 4 T1
5 | Thu hồi Cầu chì tự rơi 35kV-100A (bộ 1 pha) | Cầu chì tự rơi 35kV-100A (bộ 1 pha)-TH | bộ/1 pha | 3 |  |  |  |  | TBA KCN Ngọc Hồi 4 T1
6 | Dây chì FCO 35kV-TH | DC-35-TH | cái | 3 |  |  |  |  | TBA KCN Ngọc Hồi 4 T1
7 | Sứ đỡ cách điện gốm-35kV-ty sứ | SĐ-35- TH | quả | 10 |  |  |  |  | TBA KCN Ngọc Hồi 4 T1
10 | Xà đỡ chống sét van cột ly tâm đơn-thu hồi | Xcsv-thu hồi | bộ | [5 empty] | TBA KCN Ngọc Hồi 4 T1
11 | Xà néo dây đỉnh trạm XN-35-thu hồi | XN35-thu hồi | bộ | [5 empty] | TBA KCN Ngọc Hồi 4 T1
12 | Xà đỡ trung gian TBA 35kV thu hồi | XTG-thu hồi | bộ | 1 |  |  |  |  | TBA KCN Ngọc Hồi 4 T1
13 | Xà đỡ SI-35+ CSV XSI+CSV-35-thu hồi | XSI+CSV-35-thu hồi | bộ | 1 |  |  |  |  | TBA KCN Ngọc Hồi 4 T1
14 | Ghế cách điện TBA bệt 35kV-thu hồi | Ghế TBA bệt 35kV-thu hồi | bộ | 1 |  |  |  |  | TBA KCN Ngọc Hồi 4 T1
15 | Dây đồng bọc XLPE-12,7/35(28)kV-50mm2-thu hồi | 35kV/Cu/XLPE-1x50mm2-thu hồi | m | 24 |  |  |  |  | TBA KCN Ngọc Hồi 4 T1
16 | Cột BTLT-PC.I-12,0-190-7.2-Thân liền - thu hồi | BTLT-PC.I-12,0-190-7.2-thu hồi | cái | [5 empty] | TBA KCN Ngọc Hồi 4 T1
II | TBA KCN Ngọc Hồi 4 T2 | [7 empty] | TBA KCN Ngọc Hồi 4 T2
1 | MBA dầu 3 pha 630kVA-35(22)±2x2,5%/0,4kV-ONAN-CT | MBA 630kVA-35(22)±2x2,5%/0,4kV-ONAN-CT | máy |  | 1 |  |  | Chuyển nấc MBA | TBA KCN Ngọc Hồi 4 T2
2 | CSV đường dây 48/38kV-DH-10kA-kèm hạt nổ - Thu hồi | CS (LA)-38kV -10kA-TH | bộ/1 pha | [5 empty] | TBA KCN Ngọc Hồi 4 T2
3 | CSV đường dây-18/13,97kV-DH-10kA-kèm hạt nổ | CS (LA)-22kV -10kA | bộ/1 pha | [5 empty] | TBA KCN Ngọc Hồi 4 T2
7 | Nắp chụp chống sét van | NC-CSV-Silicon | bộ/3 pha | [5 empty] | TBA KCN Ngọc Hồi 4 T2
9 | Xà đỡ chống sét van mặt máy | Xcsv-MBA | bộ | [5 empty] | TBA KCN Ngọc Hồi 4 T2
8 | Giá đỡ cáp ngầm MBA trạm bệt | Gcn-MBA-B | bộ |  |  | 1 |  |  | TBA KCN Ngọc Hồi 4 T2
3 | Thu hồi Cầu chì tự rơi 35kV-100A (bộ 1 pha) | Cầu chì tự rơi 35kV-100A (bộ 1 pha)-TH | bộ/1 pha | 3 |  |  |  |  | TBA KCN Ngọc Hồi 4 T2
4 | Dây chì FCO 35kV-TH | DC-35-TH | cái | 3 |  |  |  |  | TBA KCN Ngọc Hồi 4 T2
5 | Sứ đỡ cách điện gốm-35kV-ty sứ | SĐ-35- TH | quả | 10 |  |  |  |  | TBA KCN Ngọc Hồi 4 T2
6 | Xà đỡ chống sét van cột ly tâm đơn-thu hồi | Xcsv-thu hồi | bộ | [5 empty] | TBA KCN Ngọc Hồi 4 T2
7 | Xà néo dây đỉnh trạm XN-35-thu hồi | XN35-thu hồi | bộ | [5 empty] | TBA KCN Ngọc Hồi 4 T2
8 | Xà đỡ trung gian TBA 35kV thu hồi | XTG-thu hồi | bộ | [5 empty] | TBA KCN Ngọc Hồi 4 T2
9 | Xà đỡ SI-35+ CSV XSI+CSV-35-thu hồi | XSI+CSV-35-thu hồi | bộ | [5 empty] | TBA KCN Ngọc Hồi 4 T2
10 | Ghế cách điện TBA bệt 35kV-thu hồi | Ghế TBA bệt 35kV-thu hồi | bộ | 1 |  |  |  |  | TBA KCN Ngọc Hồi 4 T2
11 | Dây đồng bọc XLPE-12,7/35(28)kV-50mm2-thu hồi | 35kV/Cu/XLPE-1x50mm2-thu hồi | m | 24 |  |  |  |  | TBA KCN Ngọc Hồi 4 T2
12 | Cột BTLT-PC.I-12,0-190-7.2-Thân liền - thu hồi | BTLT-PC.I-12,0-190-7.2-thu hồi | cái | [5 empty] | TBA KCN Ngọc Hồi 4 T2
III | TBA KCN Ngọc Hồi 2 T1 | [7 empty] | TBA KCN Ngọc Hồi 2 T1
1 | MBA dầu 3 pha 1000kVA-35±2x2,5%/0,4kV-ONAN | MBA 1000kVA-35/0,4kV-TH | máy | 1 |  |  |  | HANAKA - No: 04181106 | TBA KCN Ngọc Hồi 2 T1
2 | MBA dầu 3 pha 1000kVA-22/0,4kV; Có bình dầu phụ. | MBA 1000kVA-22/0,4kV-Có bình dầu phụ | máy |  |  | 1 |  | Thay máy | TBA KCN Ngọc Hồi 2 T1
1 | CSV đường dây 48/38kV-DH-10kA-kèm hạt nổ - Thu hồi | CS (LA)-38kV -10kA-TH | bộ/1 pha | [5 empty] | TBA KCN Ngọc Hồi 2 T1
3 | CSV đường dây-18/13,97kV-DH-10kA-kèm hạt nổ | CS (LA)-22kV -10kA | bộ/1 pha | [5 empty] | TBA KCN Ngọc Hồi 2 T1
7 | Nắp chụp chống sét van | NC-CSV-Silicon | bộ/3 pha | [5 empty] | TBA KCN Ngọc Hồi 2 T1
9 | Xà đỡ chống sét van mặt máy | Xcsv-MBA | bộ | [5 empty] | TBA KCN Ngọc Hồi 2 T1
8 | Giá đỡ cáp ngầm MBA trạm bệt | Gcn-MBA-B | bộ |  |  | 1 |  |  | TBA KCN Ngọc Hồi 2 T1
2 | Thu hồi Cầu chì tự rơi 35kV-100A (bộ 1 pha) | Cầu chì tự rơi 35kV-100A (bộ 1 pha)-TH | bộ/1 pha | 3 |  |  |  |  | TBA KCN Ngọc Hồi 2 T1
5 | Dây chì FCO 35kV-TH | DC-35-TH | cái | 3 |  |  |  |  | TBA KCN Ngọc Hồi 2 T1
3 | Sứ đỡ cách điện gốm-35kV-ty sứ | SĐ-35- TH | quả | 10 |  |  |  |  | TBA KCN Ngọc Hồi 2 T1
4 | Xà đỡ chống sét van cột ly tâm đơn-thu hồi | Xcsv-thu hồi | bộ | [5 empty] | TBA KCN Ngọc Hồi 2 T1
5 | Xà néo dây đỉnh trạm XN-35-thu hồi | XN35-thu hồi | bộ | [5 empty] | TBA KCN Ngọc Hồi 2 T1
6 | Xà đỡ trung gian TBA 35kV thu hồi | XTG-thu hồi | bộ | 1 |  |  |  |  | TBA KCN Ngọc Hồi 2 T1
7 | Xà đỡ SI-35+ CSV XSI+CSV-35-thu hồi | XSI+CSV-35-thu hồi | bộ | 1 |  |  |  |  | TBA KCN Ngọc Hồi 2 T1
8 | Ghế cách điện TBA bệt 35kV-thu hồi | Ghế TBA bệt 35kV-thu hồi | bộ | 1 |  |  |  |  | TBA KCN Ngọc Hồi 2 T1
9 | Dây đồng bọc XLPE-12,7/35(28)kV-50mm2-thu hồi | 35kV/Cu/XLPE-1x50mm2-thu hồi | m | 24 |  |  |  |  | TBA KCN Ngọc Hồi 2 T1
10 | Cột BTLT-PC.I-12,0-190-7.2-Thân liền - thu hồi | BTLT-PC.I-12,0-190-7.2-thu hồi | cái | [5 empty] | TBA KCN Ngọc Hồi 2 T1
IV | TBA KCN Ngọc Hồi 2 T2 | [7 empty] | TBA KCN Ngọc Hồi 2 T2
1 | MBA dầu 3 pha 1000kVA-35(22)±2x2,5%/0,4kV-ONAN-CT | MBA 1000kVA-35(22)±2x2,5%/0,4kV-ONAN-CT | máy |  | 1 |  |  | Chuyển nấc MBA | TBA KCN Ngọc Hồi 2 T2
1 | CSV đường dây 48/38kV-DH-10kA-kèm hạt nổ - Thu hồi | CS (LA)-38kV -10kA-TH | bộ/1 pha | [5 empty] | TBA KCN Ngọc Hồi 2 T2
3 | CSV đường dây-18/13,97kV-DH-10kA-kèm hạt nổ | CS (LA)-22kV -10kA | bộ/1 pha | [5 empty] | TBA KCN Ngọc Hồi 2 T2
7 | Nắp chụp chống sét van | NC-CSV-Silicon | bộ/3 pha | [5 empty] | TBA KCN Ngọc Hồi 2 T2
9 | Xà đỡ chống sét van mặt máy | Xcsv-MBA | bộ | [5 empty] | TBA KCN Ngọc Hồi 2 T2
2 | Thu hồi Cầu chì tự rơi 35kV-100A (bộ 1 pha) | Cầu chì tự rơi 35kV-100A (bộ 1 pha)-TH | bộ/1 pha | 3 |  |  |  |  | TBA KCN Ngọc Hồi 2 T2
5 | Dây chì FCO 35kV-TH | DC-35-TH | cái | 3 |  |  |  |  | TBA KCN Ngọc Hồi 2 T2
3 | Sứ đỡ cách điện gốm-35kV-ty sứ | SĐ-35- TH | quả | 13 |  |  |  |  | TBA KCN Ngọc Hồi 2 T2
8 | Giá đỡ cáp ngầm MBA trạm bệt | Gcn-MBA-B | bộ |  |  | 1 |  |  | TBA KCN Ngọc Hồi 2 T2
4 | Xà đỡ chống sét van cột ly tâm đơn-thu hồi | Xcsv-thu hồi | bộ | [5 empty] | TBA KCN Ngọc Hồi 2 T2
5 | Xà néo dây đỉnh trạm XN-35-thu hồi | XN35-thu hồi | bộ | [5 empty] | TBA KCN Ngọc Hồi 2 T2
6 | Xà đỡ trung gian TBA 35kV thu hồi | XTG-thu hồi | bộ | [5 empty] | TBA KCN Ngọc Hồi 2 T2
7 | Xà đỡ SI-35+ CSV XSI+CSV-35-thu hồi | XSI+CSV-35-thu hồi | bộ | [5 empty] | TBA KCN Ngọc Hồi 2 T2
8 | Ghế cách điện TBA bệt 35kV-thu hồi | Ghế TBA bệt 35kV-thu hồi | bộ | 1 |  |  |  |  | TBA KCN Ngọc Hồi 2 T2
9 | Dây đồng bọc XLPE-12,7/35(28)kV-50mm2-thu hồi | 35kV/Cu/XLPE-1x50mm2-thu hồi | m | 24 |  |  |  |  | TBA KCN Ngọc Hồi 2 T2
10 | Cột BTLT-PC.I-12,0-190-7.2-Thân liền - thu hồi | BTLT-PC.I-12,0-190-7.2-thu hồi | cái | [5 empty] | TBA KCN Ngọc Hồi 2 T2
V | TBA KCN Ngọc Hồi 7 T1 | [7 empty] | TBA KCN Ngọc Hồi 7 T1
1 | MBA dầu 3 pha 1000kVA-35(22)±2x2,5%/0,4kV-ONAN-CT | MBA 1000kVA-35(22)±2x2,5%/0,4kV-ONAN-CT | máy |  | 1 |  |  | Chuyển nấc MBA | TBA KCN Ngọc Hồi 7 T1
2 | CSV đường dây 48/38kV-DH-10kA-kèm hạt nổ - Thu hồi | CS (LA)-38kV -10kA-TH | bộ/1 pha | [5 empty] | TBA KCN Ngọc Hồi 7 T1
3 | CSV đường dây-18/13,97kV-DH-10kA-kèm hạt nổ | CS (LA)-22kV -10kA | bộ/1 pha | [5 empty] | TBA KCN Ngọc Hồi 7 T1
7 | Nắp chụp chống sét van | NC-CSV-Silicon | bộ/3 pha | [5 empty] | TBA KCN Ngọc Hồi 7 T1
9 | Xà đỡ chống sét van mặt máy | Xcsv-MBA | bộ | [5 empty] | TBA KCN Ngọc Hồi 7 T1
3 | Thu hồi Cầu chì tự rơi 35kV-100A (bộ 1 pha) | Cầu chì tự rơi 35kV-100A (bộ 1 pha)-TH | bộ/1 pha | 3 |  |  |  |  | TBA KCN Ngọc Hồi 7 T1
5 | Dây chì FCO 35kV-TH | DC-35-TH | cái | 3 |  |  |  |  | TBA KCN Ngọc Hồi 7 T1
5 | Sứ đỡ cách điện gốm-35kV-ty sứ | SĐ-35- TH | quả | 16 |  |  |  |  | TBA KCN Ngọc Hồi 7 T1
8 | Giá đỡ cáp ngầm MBA trạm bệt | Gcn-MBA-B | bộ |  |  | 1 |  |  | TBA KCN Ngọc Hồi 7 T1
6 | Xà đỡ chống sét van cột ly tâm đơn-thu hồi | Xcsv-thu hồi | bộ | [5 empty] | TBA KCN Ngọc Hồi 7 T1
7 | Xà néo dây đỉnh trạm XN-35-thu hồi | XN35-thu hồi | bộ | 1 |  |  |  |  | TBA KCN Ngọc Hồi 7 T1
8 | Xà đỡ trung gian TBA 35kV thu hồi | XTG-thu hồi | bộ | 2 |  |  |  |  | TBA KCN Ngọc Hồi 7 T1
9 | Xà đỡ SI-35+ CSV XSI+CSV-35-thu hồi | XSI+CSV-35-thu hồi | bộ | 1 |  |  |  |  | TBA KCN Ngọc Hồi 7 T1
10 | Ghế cách điện TBA bệt 35kV-thu hồi | Ghế TBA bệt 35kV-thu hồi | bộ | 1 |  |  |  |  | TBA KCN Ngọc Hồi 7 T1
11 | Dây đồng bọc XLPE-12,7/35(28)kV-50mm2-thu hồi | 35kV/Cu/XLPE-1x50mm2-thu hồi | m | 24 |  |  |  |  | TBA KCN Ngọc Hồi 7 T1
12 | Cột BTLT-PC.I-12,0-190-7.2-Thân liền - thu hồi | BTLT-PC.I-12,0-190-7.2-thu hồi | cái | [5 empty] | TBA KCN Ngọc Hồi 7 T1
VI | TBA KCN Ngọc Hồi 7 T2 | [7 empty] | TBA KCN Ngọc Hồi 7 T2
1 | MBA dầu 3 pha 400kVA-35(22)±2x2,5%/0,4kV-ONAN-CT | MBA 400kVA-35(22)±2x2,5%/0,4kV-ONAN-CT | máy |  | 1 |  |  | Chuyển nấc MBA | TBA KCN Ngọc Hồi 7 T2
2 | CSV đường dây 48/38kV-DH-10kA-kèm hạt nổ - Thu hồi | CS (LA)-38kV -10kA-TH | bộ/1 pha | 3 |  |  |  |  | TBA KCN Ngọc Hồi 7 T2
3 | CSV đường dây-18/13,97kV-DH-10kA-kèm hạt nổ | CS (LA)-22kV -10kA | bộ/1 pha | [5 empty] | TBA KCN Ngọc Hồi 7 T2
7 | Nắp chụp chống sét van | NC-CSV-Silicon | bộ/3 pha | [5 empty] | TBA KCN Ngọc Hồi 7 T2
9 | Xà đỡ chống sét van mặt máy | Xcsv-MBA | bộ | [5 empty] | TBA KCN Ngọc Hồi 7 T2
3 | Thu hồi Cầu chì tự rơi 35kV-100A (bộ 1 pha) | Cầu chì tự rơi 35kV-100A (bộ 1 pha)-TH | bộ/1 pha | 3 |  |  |  |  | TBA KCN Ngọc Hồi 7 T2
4 | Dây chì FCO 35kV-TH | DC-35-TH | cái | 3 |  |  |  |  | TBA KCN Ngọc Hồi 7 T2
5 | Sứ đỡ cách điện gốm-35kV-ty sứ | SĐ-35- TH | quả | 12 |  |  |  |  | TBA KCN Ngọc Hồi 7 T2
8 | Giá đỡ cáp ngầm MBA trạm treo | Gcn-MBA-T | bộ |  |  | 1 |  |  | TBA KCN Ngọc Hồi 7 T2
6 | Xà đỡ chống sét van cột ly tâm đơn-thu hồi | Xcsv-thu hồi | bộ | [5 empty] | TBA KCN Ngọc Hồi 7 T2
7 | Xà néo dây đỉnh trạm XN-35-thu hồi | XN35-thu hồi | bộ | 1 |  |  |  |  | TBA KCN Ngọc Hồi 7 T2
8 | Xà đỡ trung gian TBA 35kV thu hồi | XTG-thu hồi | bộ | 2 |  |  |  |  | TBA KCN Ngọc Hồi 7 T2
9 | Xà đỡ SI-35+ CSV XSI+CSV-35-thu hồi | XSI+CSV-35-thu hồi | bộ | 1 |  |  |  |  | TBA KCN Ngọc Hồi 7 T2
10 | Ghế cách điện TBA bệt 35kV-thu hồi | Ghế TBA bệt 35kV-thu hồi | bộ | [5 empty] | TBA KCN Ngọc Hồi 7 T2
11 | Dây đồng bọc XLPE-12,7/35(28)kV-50mm2-thu hồi | 35kV/Cu/XLPE-1x50mm2-thu hồi | m | 18 |  |  |  |  | TBA KCN Ngọc Hồi 7 T2
12 | Cột BTLT-PC.I-12,0-190-7.2-Thân liền - thu hồi | BTLT-PC.I-12,0-190-7.2-thu hồi | cái | [5 empty] | TBA KCN Ngọc Hồi 7 T2
VII | TBA KCN Ngọc Hồi 8 | [7 empty] | TBA KCN Ngọc Hồi 8
1 | MBA dầu 3 pha 560kVA-35(22)±2x2,5%/0,4kV-ONAN-CT | MBA 560kVA-35(22)±2x2,5%/0,4kV-ONAN-CT | máy |  | 1 |  |  | Chuyển nấc MBA | TBA KCN Ngọc Hồi 8
2 | CSV đường dây 48/38kV-DH-10kA-kèm hạt nổ - Thu hồi | CS (LA)-38kV -10kA-TH | bộ/1 pha | [5 empty] | TBA KCN Ngọc Hồi 8
3 | CSV đường dây-18/13,97kV-DH-10kA-kèm hạt nổ | CS (LA)-22kV -10kA | bộ/1 pha | [5 empty] | TBA KCN Ngọc Hồi 8
7 | Nắp chụp chống sét van | NC-CSV-Silicon | bộ/3 pha | [5 empty] | TBA KCN Ngọc Hồi 8
9 | Xà đỡ chống sét van mặt máy | Xcsv-MBA | bộ | [5 empty] | TBA KCN Ngọc Hồi 8
3 | Thu hồi Cầu chì tự rơi 35kV-100A (bộ 1 pha) | Cầu chì tự rơi 35kV-100A (bộ 1 pha)-TH | bộ/1 pha | 3 |  |  |  |  | TBA KCN Ngọc Hồi 8
4 | Dây chì FCO 35kV-TH | DC-35-TH | cái | 3 |  |  |  |  | TBA KCN Ngọc Hồi 8
5 | Ghế thao tác cầu dao 35kV-thu hồi | Gttcd35-thu hồi | bộ | 1 |  |  |  |  | TBA KCN Ngọc Hồi 8
6 | Sứ đỡ cách điện gốm-35kV-ty sứ | SĐ-35- TH | quả | 10 |  |  |  |  | TBA KCN Ngọc Hồi 8
8 | Giá đỡ cáp ngầm MBA trạm treo | Gcn-MBA-T | bộ |  |  | 1 |  |  | TBA KCN Ngọc Hồi 8
7 | Xà đỡ chống sét van cột ly tâm đơn-thu hồi | Xcsv-thu hồi | bộ | [5 empty] | TBA KCN Ngọc Hồi 8
8 | Xà néo dây đỉnh trạm XN-35-thu hồi | XN35-thu hồi | bộ | [5 empty] | TBA KCN Ngọc Hồi 8
9 | Xà đỡ trung gian TBA 35kV thu hồi | XTG-thu hồi | bộ | 2 |  |  |  |  | TBA KCN Ngọc Hồi 8
10 | Xà đỡ SI-35+ CSV XSI+CSV-35-thu hồi | XSI+CSV-35-thu hồi | bộ | 1 |  |  |  |  | TBA KCN Ngọc Hồi 8
11 | Ghế cách điện TBA bệt 35kV-thu hồi | Ghế TBA bệt 35kV-thu hồi | bộ | [5 empty] | TBA KCN Ngọc Hồi 8
12 | Dây đồng bọc XLPE-12,7/35(28)kV-50mm2-thu hồi | 35kV/Cu/XLPE-1x50mm2-thu hồi | m | 18 |  |  |  |  | TBA KCN Ngọc Hồi 8
13 | Cột BTLT-PC.I-12,0-190-7.2-Thân liền - thu hồi | BTLT-PC.I-12,0-190-7.2-thu hồi | cái | [5 empty] | TBA KCN Ngọc Hồi 8
VIII | TBA KCN Ngọc Hồi 11 T1 | [7 empty] | TBA KCN Ngọc Hồi 11 T1
1 | MBA dầu 3 pha 1000kVA-35±2x2,5%/0,4kV-ONAN | MBA 1000kVA-35/0,4kV-TH | máy | 1 |  |  |  | HANAKA - No: 04171106 | TBA KCN Ngọc Hồi 11 T1
2 | MBA dầu 3 pha 1000kVA-22/0,4kV; Có bình dầu phụ. | MBA 1000kVA-22/0,4kV-Có bình dầu phụ | máy |  |  | 1 |  | Thay máy | TBA KCN Ngọc Hồi 11 T1
1 | CSV đường dây 48/38kV-DH-10kA-kèm hạt nổ - Thu hồi | CS (LA)-38kV -10kA-TH | bộ/1 pha | [5 empty] | TBA KCN Ngọc Hồi 11 T1
3 | CSV đường dây-18/13,97kV-DH-10kA-kèm hạt nổ | CS (LA)-22kV -10kA | bộ/1 pha | [5 empty] | TBA KCN Ngọc Hồi 11 T1
7 | Nắp chụp chống sét van | NC-CSV-Silicon | bộ/3 pha | [5 empty] | TBA KCN Ngọc Hồi 11 T1
9 | Xà đỡ chống sét van mặt máy | Xcsv-MBA | bộ | [5 empty] | TBA KCN Ngọc Hồi 11 T1
2 | Thu hồi Cầu chì tự rơi 35kV-100A (bộ 1 pha) | Cầu chì tự rơi 35kV-100A (bộ 1 pha)-TH | bộ/1 pha | 3 |  |  |  |  | TBA KCN Ngọc Hồi 11 T1
5 | Dây chì FCO 35kV-TH | DC-35-TH | cái | 3 |  |  |  |  | TBA KCN Ngọc Hồi 11 T1
3 | Sứ đỡ cách điện gốm-35kV-ty sứ | SĐ-35- TH | quả | 16 |  |  |  |  | TBA KCN Ngọc Hồi 11 T1
8 | Giá đỡ cáp ngầm MBA trạm bệt | Gcn-MBA-B | bộ |  |  | 1 |  |  | TBA KCN Ngọc Hồi 11 T1
4 | Xà đỡ chống sét van cột ly tâm đơn-thu hồi | Xcsv-thu hồi | bộ | [5 empty] | TBA KCN Ngọc Hồi 11 T1
5 | Xà néo dây đỉnh trạm XN-35-thu hồi | XN35-thu hồi | bộ | 1 |  |  |  |  | TBA KCN Ngọc Hồi 11 T1
6 | Xà đỡ trung gian TBA 35kV thu hồi | XTG-thu hồi | bộ | 2 |  |  |  |  | TBA KCN Ngọc Hồi 11 T1
7 | Xà đỡ SI-35+ CSV XSI+CSV-35-thu hồi | XSI+CSV-35-thu hồi | bộ | 1 |  |  |  |  | TBA KCN Ngọc Hồi 11 T1
8 | Ghế cách điện TBA bệt 35kV-thu hồi | Ghế TBA bệt 35kV-thu hồi | bộ | 1 |  |  |  |  | TBA KCN Ngọc Hồi 11 T1
9 | Dây đồng bọc XLPE-12,7/35(28)kV-50mm2-thu hồi | 35kV/Cu/XLPE-1x50mm2-thu hồi | m | 24 |  |  |  |  | TBA KCN Ngọc Hồi 11 T1
10 | Cột BTLT-PC.I-12,0-190-7.2-Thân liền - thu hồi | BTLT-PC.I-12,0-190-7.2-thu hồi | cái | [5 empty] | TBA KCN Ngọc Hồi 11 T1
IX | TBA KCN Ngọc Hồi 11 T2 | [7 empty] | TBA KCN Ngọc Hồi 11 T2
1 | MBA dầu 3 pha 1000kVA-35(22)±2x2,5%/0,4kV-ONAN-CT | MBA 1000kVA-35(22)±2x2,5%/0,4kV-ONAN-CT | máy |  | 1 |  |  | Chuyển nấc MBA | TBA KCN Ngọc Hồi 11 T2
1 | CSV đường dây 48/38kV-DH-10kA-kèm hạt nổ - Thu hồi | CS (LA)-38kV -10kA-TH | bộ/1 pha | [5 empty] | TBA KCN Ngọc Hồi 11 T2
3 | CSV đường dây-18/13,97kV-DH-10kA-kèm hạt nổ | CS (LA)-22kV -10kA | bộ/1 pha | [5 empty] | TBA KCN Ngọc Hồi 11 T2
7 | Nắp chụp chống sét van | NC-CSV-Silicon | bộ/3 pha | [5 empty] | TBA KCN Ngọc Hồi 11 T2
9 | Xà đỡ chống sét van mặt máy | Xcsv-MBA | bộ | [5 empty] | TBA KCN Ngọc Hồi 11 T2
2 | Thu hồi Cầu chì tự rơi 35kV-100A (bộ 1 pha) | Cầu chì tự rơi 35kV-100A (bộ 1 pha)-TH | bộ/1 pha | 3 |  |  |  |  | TBA KCN Ngọc Hồi 11 T2
5 | Dây chì FCO 35kV-TH | DC-35-TH | cái | 3 |  |  |  |  | TBA KCN Ngọc Hồi 11 T2
3 | Sứ đỡ cách điện gốm-35kV-ty sứ | SĐ-35- TH | quả | 10 |  |  |  |  | TBA KCN Ngọc Hồi 11 T2
8 | Giá đỡ cáp ngầm MBA trạm bệt | Gcn-MBA-B | bộ |  |  | 1 |  |  | TBA KCN Ngọc Hồi 11 T2
4 | Xà đỡ chống sét van cột ly tâm đơn-thu hồi | Xcsv-thu hồi | bộ | [5 empty] | TBA KCN Ngọc Hồi 11 T2
5 | Xà néo dây đỉnh trạm XN-35-thu hồi | XN35-thu hồi | bộ | [5 empty] | TBA KCN Ngọc Hồi 11 T2
6 | Xà đỡ trung gian TBA 35kV thu hồi | XTG-thu hồi | bộ | 2 |  |  |  |  | TBA KCN Ngọc Hồi 11 T2
7 | Xà đỡ SI-35+ CSV XSI+CSV-35-thu hồi | XSI+CSV-35-thu hồi | bộ | 1 |  |  |  |  | TBA KCN Ngọc Hồi 11 T2
8 | Ghế cách điện TBA bệt 35kV-thu hồi | Ghế TBA bệt 35kV-thu hồi | bộ | 1 |  |  |  |  | TBA KCN Ngọc Hồi 11 T2
9 | Dây đồng bọc XLPE-12,7/35(28)kV-50mm2-thu hồi | 35kV/Cu/XLPE-1x50mm2-thu hồi | m | 24 |  |  |  |  | TBA KCN Ngọc Hồi 11 T2
10 | Cột BTLT-PC.I-12,0-190-7.2-Thân liền - thu hồi | BTLT-PC.I-12,0-190-7.2-thu hồi | cái | [5 empty] | TBA KCN Ngọc Hồi 11 T2
X | TBA KCN Ngọc Hồi 18 T1 | [7 empty] | TBA KCN Ngọc Hồi 18 T1
1 | MBA dầu 3 pha 630kVA-35±2x2,5%/0,4kV-ONAN | MBA 630kVA-35/0,4kV-TH | máy | 1 |  |  |  | No: 1115-188 | TBA KCN Ngọc Hồi 18 T1
2 | MBA dầu 3 pha 630kVA-22/0,4kV; Có bình dầu phụ. | MBA 630kVA-22/0,4kV-Có bình dầu phụ | máy |  |  | 1 |  | Thay máy | TBA KCN Ngọc Hồi 18 T1
2 | CSV đường dây 48/38kV-DH-10kA-kèm hạt nổ - Thu hồi | CS (LA)-38kV -10kA-TH | bộ/1 pha | [5 empty] | TBA KCN Ngọc Hồi 18 T1
3 | CSV đường dây-18/13,97kV-DH-10kA-kèm hạt nổ | CS (LA)-22kV -10kA | bộ/1 pha | [5 empty] | TBA KCN Ngọc Hồi 18 T1
7 | Nắp chụp chống sét van | NC-CSV-Silicon | bộ/3 pha | [5 empty] | TBA KCN Ngọc Hồi 18 T1
9 | Xà đỡ chống sét van mặt máy | Xcsv-MBA | bộ | [5 empty] | TBA KCN Ngọc Hồi 18 T1
3 | Thu hồi Cầu chì tự rơi 35kV-100A (bộ 1 pha) | Cầu chì tự rơi 35kV-100A (bộ 1 pha)-TH | bộ/1 pha | 3 |  |  |  |  | TBA KCN Ngọc Hồi 18 T1
4 | Dây chì FCO 35kV-TH | DC-35-TH | cái | 3 |  |  |  |  | TBA KCN Ngọc Hồi 18 T1
5 | Ghế thao tác cầu dao 35kV-thu hồi | Gttcd35-thu hồi | bộ | [5 empty] | TBA KCN Ngọc Hồi 18 T1
6 | Sứ đỡ cách điện gốm-35kV-ty sứ | SĐ-35- TH | quả | 3 |  |  |  |  | TBA KCN Ngọc Hồi 18 T1
8 | Giá đỡ cáp ngầm MBA trạm treo | Gcn-MBA-T | bộ |  |  | 1 |  |  | TBA KCN Ngọc Hồi 18 T1
7 | Xà đỡ chống sét van cột ly tâm đơn-thu hồi | Xcsv-thu hồi | bộ | [5 empty] | TBA KCN Ngọc Hồi 18 T1
8 | Xà néo dây đỉnh trạm XN-35-thu hồi | XN35-thu hồi | bộ | [5 empty] | TBA KCN Ngọc Hồi 18 T1
9 | Xà đỡ trung gian TBA 35kV thu hồi | XTG-thu hồi | bộ | 1 |  |  |  |  | TBA KCN Ngọc Hồi 18 T1
10 | Xà đỡ SI-35+ CSV XSI+CSV-35-thu hồi | XSI+CSV-35-thu hồi | bộ | 1 |  |  |  |  | TBA KCN Ngọc Hồi 18 T1
11 | Ghế cách điện TBA bệt 35kV-thu hồi | Ghế TBA bệt 35kV-thu hồi | bộ | [5 empty] | TBA KCN Ngọc Hồi 18 T1
12 | Dây đồng bọc XLPE-12,7/35(28)kV-50mm2-thu hồi | 35kV/Cu/XLPE-1x50mm2-thu hồi | m | 18 |  |  |  |  | TBA KCN Ngọc Hồi 18 T1
13 | Cột BTLT-PC.I-12,0-190-7.2-Thân liền - thu hồi | BTLT-PC.I-12,0-190-7.2-thu hồi | cái | [5 empty] | TBA KCN Ngọc Hồi 18 T1
XI | TBA KCN Ngọc Hồi 18 T2 | [7 empty] | TBA KCN Ngọc Hồi 18 T2
1 | MBA dầu 3 pha 400kVA-35(22)±2x2,5%/0,4kV-ONAN-CT | MBA 400kVA-35(22)±2x2,5%/0,4kV-ONAN-CT | máy |  | 1 |  |  | Chuyển nấc MBA | TBA KCN Ngọc Hồi 18 T2
2 | CSV đường dây 48/38kV-DH-10kA-kèm hạt nổ - Thu hồi | CS (LA)-38kV -10kA-TH | bộ/1 pha | 3 |  |  |  |  | TBA KCN Ngọc Hồi 18 T2
3 | CSV đường dây-18/13,97kV-DH-10kA-kèm hạt nổ | CS (LA)-22kV -10kA | bộ/1 pha | [5 empty] | TBA KCN Ngọc Hồi 18 T2
7 | Nắp chụp chống sét van | NC-CSV-Silicon | bộ/3 pha | [5 empty] | TBA KCN Ngọc Hồi 18 T2
9 | Xà đỡ chống sét van mặt máy | Xcsv-MBA | bộ | [5 empty] | TBA KCN Ngọc Hồi 18 T2
3 | Thu hồi Cầu chì tự rơi 35kV-100A (bộ 1 pha) | Cầu chì tự rơi 35kV-100A (bộ 1 pha)-TH | bộ/1 pha | 3 |  |  |  |  | TBA KCN Ngọc Hồi 18 T2
4 | Dây chì FCO 35kV-TH | DC-35-TH | cái | 3 |  |  |  |  | TBA KCN Ngọc Hồi 18 T2
5 | Ghế thao tác cầu dao 35kV-thu hồi | Gttcd35-thu hồi | bộ | 1 |  |  |  |  | TBA KCN Ngọc Hồi 18 T2
6 | Sứ đỡ cách điện gốm-35kV-ty sứ | SĐ-35- TH | quả | 10 |  |  |  |  | TBA KCN Ngọc Hồi 18 T2
8 | Giá đỡ cáp ngầm MBA trạm treo | Gcn-MBA-T | bộ |  |  | 1 |  |  | TBA KCN Ngọc Hồi 18 T2
7 | Xà đỡ chống sét van cột ly tâm đơn-thu hồi | Xcsv-thu hồi | bộ | [5 empty] | TBA KCN Ngọc Hồi 18 T2
8 | Xà néo dây đỉnh trạm XN-35-thu hồi | XN35-thu hồi | bộ | [5 empty] | TBA KCN Ngọc Hồi 18 T2
9 | Xà đỡ trung gian TBA 35kV thu hồi | XTG-thu hồi | bộ | 2 |  |  |  |  | TBA KCN Ngọc Hồi 18 T2
10 | Xà đỡ SI-35+ CSV XSI+CSV-35-thu hồi | XSI+CSV-35-thu hồi | bộ | 1 |  |  |  |  | TBA KCN Ngọc Hồi 18 T2
11 | Ghế cách điện TBA bệt 35kV-thu hồi | Ghế TBA bệt 35kV-thu hồi | bộ | [5 empty] | TBA KCN Ngọc Hồi 18 T2
12 | Dây đồng bọc XLPE-12,7/35(28)kV-50mm2-thu hồi | 35kV/Cu/XLPE-1x50mm2-thu hồi | m | 18 |  |  |  |  | TBA KCN Ngọc Hồi 18 T2
13 | Cột BTLT-PC.I-12,0-190-7.2-Thân liền - thu hồi | BTLT-PC.I-12,0-190-7.2-thu hồi | cái | [5 empty] | TBA KCN Ngọc Hồi 18 T2
XII | TBA KCN Ngọc Hồi 16 T1 | [7 empty] | TBA KCN Ngọc Hồi 16 T1
1 | MBA dầu 3 pha 1000kVA-35±2x2,5%/0,4kV-ONAN | MBA 1000kVA-35/0,4kV-TH | máy | 1 |  |  |  | No: 030303-70 | TBA KCN Ngọc Hồi 16 T1
2 | MBA dầu 3 pha 1000kVA-22/0,4kV; Có bình dầu phụ. | MBA 1000kVA-22/0,4kV-Có bình dầu phụ | máy |  |  | 1 |  | Thay máy | TBA KCN Ngọc Hồi 16 T1
3 | CSV đường dây 48/38kV-DH-10kA-kèm hạt nổ - Thu hồi | CS (LA)-38kV -10kA-TH | bộ/1 pha | [5 empty] | TBA KCN Ngọc Hồi 16 T1
3 | CSV đường dây-18/13,97kV-DH-10kA-kèm hạt nổ | CS (LA)-22kV -10kA | bộ/1 pha | [5 empty] | TBA KCN Ngọc Hồi 16 T1
7 | Nắp chụp chống sét van | NC-CSV-Silicon | bộ/3 pha | [5 empty] | TBA KCN Ngọc Hồi 16 T1
9 | Xà đỡ chống sét van mặt máy | Xcsv-MBA | bộ | [5 empty] | TBA KCN Ngọc Hồi 16 T1
4 | Thu hồi Cầu chì tự rơi 35kV-100A (bộ 1 pha) | Cầu chì tự rơi 35kV-100A (bộ 1 pha)-TH | bộ/1 pha | 3 |  |  |  |  | TBA KCN Ngọc Hồi 16 T1
5 | Dây chì FCO 35kV-TH | DC-35-TH | cái | 3 |  |  |  |  | TBA KCN Ngọc Hồi 16 T1
6 | Sứ đỡ cách điện gốm-35kV-ty sứ | SĐ-35- TH | quả | 16 |  |  |  |  | TBA KCN Ngọc Hồi 16 T1
8 | Giá đỡ cáp ngầm MBA trạm bệt | Gcn-MBA-B | bộ |  |  | 1 |  |  | TBA KCN Ngọc Hồi 16 T1
7 | Xà đỡ chống sét van cột ly tâm đơn-thu hồi | Xcsv-thu hồi | bộ | [5 empty] | TBA KCN Ngọc Hồi 16 T1
8 | Xà néo dây đỉnh trạm XN-35-thu hồi | XN35-thu hồi | bộ | 1 |  |  |  |  | TBA KCN Ngọc Hồi 16 T1
9 | Xà đỡ trung gian TBA 35kV thu hồi | XTG-thu hồi | bộ | 2 |  |  |  |  | TBA KCN Ngọc Hồi 16 T1
10 | Xà đỡ SI-35+ CSV XSI+CSV-35-thu hồi | XSI+CSV-35-thu hồi | bộ | 1 |  |  |  |  | TBA KCN Ngọc Hồi 16 T1
11 | Ghế cách điện TBA bệt 35kV-thu hồi | Ghế TBA bệt 35kV-thu hồi | bộ | 1 |  |  |  |  | TBA KCN Ngọc Hồi 16 T1
12 | Dây đồng bọc XLPE-12,7/35(28)kV-50mm2-thu hồi | 35kV/Cu/XLPE-1x50mm2-thu hồi | m | 24 |  |  |  |  | TBA KCN Ngọc Hồi 16 T1
13 | Cột BTLT-PC.I-12,0-190-7.2-Thân liền - thu hồi | BTLT-PC.I-12,0-190-7.2-thu hồi | cái | [5 empty] | TBA KCN Ngọc Hồi 16 T1
XIII | TBA KCN Ngọc Hồi 16 T2 | [7 empty] | TBA KCN Ngọc Hồi 16 T2
1 | MBA dầu 3 pha 560kVA-35±2x2,5%/0,4kV-ONAN | MBA 560kVA-35/0,4kV-TH | máy | 1 |  |  |  | No: 02X0593T | TBA KCN Ngọc Hồi 16 T2
2 | MBA dầu 3 pha 630kVA-22/0,4kV; Có bình dầu phụ. | MBA 630kVA-22/0,4kV-Có bình dầu phụ | máy |  |  | 1 |  | Thay máy | TBA KCN Ngọc Hồi 16 T2
3 | CSV đường dây 48/38kV-DH-10kA-kèm hạt nổ - Thu hồi | CS (LA)-38kV -10kA-TH | bộ/1 pha | 3 |  |  |  |  | TBA KCN Ngọc Hồi 16 T2
3 | CSV đường dây-18/13,97kV-DH-10kA-kèm hạt nổ | CS (LA)-22kV -10kA | bộ/1 pha | [5 empty] | TBA KCN Ngọc Hồi 16 T2
7 | Nắp chụp chống sét van | NC-CSV-Silicon | bộ/3 pha | [5 empty] | TBA KCN Ngọc Hồi 16 T2
9 | Xà đỡ chống sét van mặt máy | Xcsv-MBA | bộ | [5 empty] | TBA KCN Ngọc Hồi 16 T2
4 | Thu hồi Cầu chì tự rơi 35kV-100A (bộ 1 pha) | Cầu chì tự rơi 35kV-100A (bộ 1 pha)-TH | bộ/1 pha | 3 |  |  |  |  | TBA KCN Ngọc Hồi 16 T2
5 | Dây chì FCO 35kV-TH | DC-35-TH | cái | 3 |  |  |  |  | TBA KCN Ngọc Hồi 16 T2
6 | Sứ đỡ cách điện gốm-35kV-ty sứ | SĐ-35- TH | quả | 12 |  |  |  |  | TBA KCN Ngọc Hồi 16 T2
8 | Giá đỡ cáp ngầm MBA trạm treo | Gcn-MBA-T | bộ |  |  | 1 |  |  | TBA KCN Ngọc Hồi 16 T2
7 | Xà đỡ chống sét van cột ly tâm đơn-thu hồi | Xcsv-thu hồi | bộ | [5 empty] | TBA KCN Ngọc Hồi 16 T2
8 | Xà néo dây đỉnh trạm XN-35-thu hồi | XN35-thu hồi | bộ | 1 |  |  |  |  | TBA KCN Ngọc Hồi 16 T2
9 | Xà đỡ trung gian TBA 35kV thu hồi | XTG-thu hồi | bộ | 2 |  |  |  |  | TBA KCN Ngọc Hồi 16 T2
10 | Xà đỡ SI-35+ CSV XSI+CSV-35-thu hồi | XSI+CSV-35-thu hồi | bộ | 1 |  |  |  |  | TBA KCN Ngọc Hồi 16 T2
11 | Ghế cách điện TBA bệt 35kV-thu hồi | Ghế TBA bệt 35kV-thu hồi | bộ | [5 empty] | TBA KCN Ngọc Hồi 16 T2
12 | Dây đồng bọc XLPE-12,7/35(28)kV-50mm2-thu hồi | 35kV/Cu/XLPE-1x50mm2-thu hồi | m | 18 |  |  |  |  | TBA KCN Ngọc Hồi 16 T2
13 | Cột BTLT-PC.I-12,0-190-7.2-Thân liền - thu hồi | BTLT-PC.I-12,0-190-7.2-thu hồi | cái | [5 empty] | TBA KCN Ngọc Hồi 16 T2
XIV | TBA KCN Ngọc Hồi 12 | [7 empty] | TBA KCN Ngọc Hồi 12
1 | MBA dầu 3 pha 1000kVA-35(22)±2x2,5%/0,4kV-ONAN-CT | MBA 1000kVA-35(22)±2x2,5%/0,4kV-ONAN-CT | máy |  | 1 |  |  | Chuyển nấc MBA | TBA KCN Ngọc Hồi 12
2 | CSV đường dây 48/38kV-DH-10kA-kèm hạt nổ - Thu hồi | CS (LA)-38kV -10kA-TH | bộ/1 pha | 3 |  |  |  |  | TBA KCN Ngọc Hồi 12
3 | CSV đường dây-18/13,97kV-DH-10kA-kèm hạt nổ | CS (LA)-22kV -10kA | bộ/1 pha |  |  | 3 |  |  | TBA KCN Ngọc Hồi 12
7 | Nắp chụp chống sét van | NC-CSV-Silicon | bộ/3 pha |  |  | 1 |  |  | TBA KCN Ngọc Hồi 12
4 | Dây chì FCO 22kV-Loại K - 40A | DC 40K-22 | cái |  |  | 3 |  |  | TBA KCN Ngọc Hồi 12
5 | Dây chì FCO 35kV-TH | DC-35-TH | cái | 3 |  |  |  |  | TBA KCN Ngọc Hồi 12
XV | TBA KCN Ngọc Hồi 15 T1 | [7 empty] | TBA KCN Ngọc Hồi 15 T1
1 | MBA dầu 3 pha 630kVA-35(22)±2x2,5%/0,4kV-ONAN-CT | MBA 630kVA-35(22)±2x2,5%/0,4kV-ONAN-CT | máy |  | 1 |  |  | Chuyển nấc MBA | TBA KCN Ngọc Hồi 15 T1
2 | CSV đường dây 48/38kV-DH-10kA-kèm hạt nổ - Thu hồi | CS (LA)-38kV -10kA-TH | bộ/1 pha | 3 |  |  |  |  | TBA KCN Ngọc Hồi 15 T1
3 | CSV đường dây-18/13,97kV-DH-10kA-kèm hạt nổ | CS (LA)-22kV -10kA | bộ/1 pha |  |  | 3 |  |  | TBA KCN Ngọc Hồi 15 T1
7 | Nắp chụp chống sét van | NC-CSV-Silicon | bộ/3 pha |  |  | 1 |  |  | TBA KCN Ngọc Hồi 15 T1
4 | Dây chì FCO 22kV-Loại K - 25A | DC 25K-22 | cái |  |  | 3 |  |  | TBA KCN Ngọc Hồi 15 T1
5 | Dây chì FCO 35kV-TH | DC-35-TH | cái | 3 |  |  |  |  | TBA KCN Ngọc Hồi 15 T1
XVI | TBA KCN Ngọc Hồi 15 T2 | [7 empty] | TBA KCN Ngọc Hồi 15 T2
1 | MBA dầu 3 pha 400kVA-35(22)±2x2,5%/0,4kV-ONAN-CT | MBA 400kVA-35(22)±2x2,5%/0,4kV-ONAN-CT | máy |  | 1 |  |  | Chuyển nấc MBA | TBA KCN Ngọc Hồi 15 T2
2 | CSV đường dây 48/38kV-DH-10kA-kèm hạt nổ - Thu hồi | CS (LA)-38kV -10kA-TH | bộ/1 pha | 3 |  |  |  |  | TBA KCN Ngọc Hồi 15 T2
3 | CSV đường dây-18/13,97kV-DH-10kA-kèm hạt nổ | CS (LA)-22kV -10kA | bộ/1 pha |  |  | 3 |  |  | TBA KCN Ngọc Hồi 15 T2
7 | Nắp chụp chống sét van | NC-CSV-Silicon | bộ/3 pha |  |  | 1 |  |  | TBA KCN Ngọc Hồi 15 T2
4 | Dây chì FCO 22kV-Loại K - 15A | DC 15K-22 | cái |  |  | 3 |  |  | TBA KCN Ngọc Hồi 15 T2
5 | Dây chì FCO 35kV-TH | DC-35-TH | cái | 3 |  |  |  |  | TBA KCN Ngọc Hồi 15 T2
XVII | TBA KCN Ngọc Hồi 19 | [7 empty] | TBA KCN Ngọc Hồi 19
1 | MBA dầu 3 pha 1000kVA-35±2x2,5%/0,4kV-ONAN | MBA 1000kVA-35/0,4kV-TH | máy | 1 |  |  |  | No: 0141318-02 | TBA KCN Ngọc Hồi 19
2 | MBA dầu 3 pha 1000kVA-22/0,4kV; Có bình dầu phụ. | MBA 1000kVA-22/0,4kV-Có bình dầu phụ | máy |  |  | 1 |  | Thay máy | TBA KCN Ngọc Hồi 19
3 | CSV đường dây 48/38kV-DH-10kA-kèm hạt nổ - Thu hồi | CS (LA)-38kV -10kA-TH | bộ/1 pha | 3 |  |  |  |  | TBA KCN Ngọc Hồi 19
3 | CSV đường dây-18/13,97kV-DH-10kA-kèm hạt nổ | CS (LA)-22kV -10kA | bộ/1 pha |  |  | 3 |  |  | TBA KCN Ngọc Hồi 19
7 | Nắp chụp chống sét van | NC-CSV-Silicon | bộ/3 pha |  |  | 1 |  |  | TBA KCN Ngọc Hồi 19
5 | Dây chì FCO 22kV-Loại K - 40A | DC 40K-22 | cái |  |  | 3 |  |  | TBA KCN Ngọc Hồi 19
5 | Dây chì FCO 35kV-TH | DC-35-TH | cái | 3 |  |  |  |  | TBA KCN Ngọc Hồi 19
XVIII | TBA KCN Ngọc Hồi 3 | [7 empty] | TBA KCN Ngọc Hồi 3
1 | MBA dầu 3 pha 630kVA-35(22)±2x2,5%/0,4kV-ONAN-CT | MBA 630kVA-35(22)±2x2,5%/0,4kV-ONAN-CT | máy |  | 1 |  |  | Chuyển nấc MBA | TBA KCN Ngọc Hồi 3
2 | CSV đường dây 48/38kV-DH-10kA-kèm hạt nổ - Thu hồi | CS (LA)-38kV -10kA-TH | bộ/1 pha | 3 |  |  |  |  | TBA KCN Ngọc Hồi 3
3 | CSV đường dây-18/13,97kV-DH-10kA-kèm hạt nổ | CS (LA)-22kV -10kA | bộ/1 pha |  |  | 3 |  |  | TBA KCN Ngọc Hồi 3
7 | Nắp chụp chống sét van | NC-CSV-Silicon | bộ/3 pha |  |  | 1 |  |  | TBA KCN Ngọc Hồi 3
5 | Dây chì FCO 22kV-Loại K - 25A | DC 25K-22 | cái |  |  | 3 |  |  | TBA KCN Ngọc Hồi 3
4 | Dây chì FCO 35kV-TH | DC-35-TH | cái | 3 |  |  |  |  | TBA KCN Ngọc Hồi 3
XIX | TBA Thanh Phong | [7 empty] | TBA Thanh Phong
1 | MBA dầu 3 pha 1000kVA-35±2x2,5%/0,4kV-ONAN | MBA 1000kVA-35/0,4kV-TH | máy | 1 |  |  |  | No: 0141318-02 | TBA Thanh Phong
2 | MBA dầu 3 pha 1000kVA-22/0,4kV; Có bình dầu phụ. | MBA 1000kVA-22/0,4kV-Có bình dầu phụ | máy |  |  | 1 |  | Thay máy | TBA Thanh Phong
3 | CSV đường dây 48/38kV-DH-10kA-kèm hạt nổ - Thu hồi | CS (LA)-38kV -10kA-TH | bộ/1 pha | 3 |  |  |  |  | TBA Thanh Phong
3 | CSV đường dây-18/13,97kV-DH-10kA-kèm hạt nổ | CS (LA)-22kV -10kA | bộ/1 pha |  |  | 3 |  |  | TBA Thanh Phong
7 | Nắp chụp chống sét van | NC-CSV-Silicon | bộ/3 pha |  |  | 1 |  |  | TBA Thanh Phong
5 | Dây chì FCO 22kV-Loại K - 40A | DC 40K-22 | cái |  |  | 3 |  |  | TBA Thanh Phong
4 | Dây chì FCO 35kV-TH | DC-35-TH | cái | 3 |  |  |  |  | TBA Thanh Phong
XX | TBA EDH | [7 empty] | TBA EDH
1 | MBA dầu 3 pha 630kVA-35(22)±2x2,5%/0,4kV-ONAN-CT | MBA 630kVA-35(22)±2x2,5%/0,4kV-ONAN-CT | máy |  | 1 |  |  | Chuyển nấc MBA | TBA EDH
2 | CSV đường dây 48/38kV-DH-10kA-kèm hạt nổ - Thu hồi | CS (LA)-38kV -10kA-TH | bộ/1 pha | 3 |  |  |  |  | TBA EDH
3 | Ống chì tủ RMU 35kV - Thu hồi | OC35kV-TH | cái | 3 |  |  |  |  | TBA EDH
4 | Ống chì tủ RMU 35kV - 25A/537-53mm | OC35kV-25A | cái |  |  | 3 |  |  | TBA EDH
XXI | TBA Yên Kiệt 2 | [7 empty] | TBA Yên Kiệt 2
1 | MBA dầu 3 pha 560kVA-35±2x2,5%/0,4kV-ONAN | MBA 560kVA-35/0,4kV-TH | máy | 1 |  |  |  | No: 2606 | TBA Yên Kiệt 2
2 | MBA dầu 3 pha 630kVA-22/0,4kV; Có bình dầu phụ. | MBA 630kVA-22/0,4kV-Có bình dầu phụ | máy |  |  | 1 |  | Thay máy | TBA Yên Kiệt 2
3 | CSV đường dây 48/38kV-DH-10kA-kèm hạt nổ - Thu hồi | CS (LA)-38kV -10kA-TH | bộ/1 pha | 3 |  |  |  |  | TBA Yên Kiệt 2
3 | CSV đường dây-18/13,97kV-DH-10kA-kèm hạt nổ | CS (LA)-22kV -10kA | bộ/1 pha |  |  | 3 |  |  | TBA Yên Kiệt 2
7 | Nắp chụp chống sét van | NC-CSV-Silicon | bộ/3 pha |  |  | 1 |  |  | TBA Yên Kiệt 2
5 | Dây chì FCO 22kV-Loại K - 25A | DC 25K-22 | cái |  |  | 3 |  |  | TBA Yên Kiệt 2
4 | Dây chì FCO 35kV-TH | DC-35-TH | cái | 3 |  |  |  |  | TBA Yên Kiệt 2
XXII | TBA XNK Thành Công | [7 empty] | TBA XNK Thành Công
1 | MBA dầu 3 pha 400kVA-35(22)±2x2,5%/0,4kV-ONAN-CT | MBA 400kVA-35(22)±2x2,5%/0,4kV-ONAN-CT | máy |  | 1 |  |  | Chuyển nấc MBA | TBA XNK Thành Công
XXIII | TBA Vanlack | [7 empty] | TBA Vanlack
1 | MBA dầu 3 pha 630kVA-35(22)±2x2,5%/0,4kV-ONAN-CT | MBA 630kVA-35(22)±2x2,5%/0,4kV-ONAN-CT | máy |  | 1 |  |  | Chuyển nấc MBA | TBA Vanlack
2 | CSV đường dây 48/38kV-DH-10kA-kèm hạt nổ - Thu hồi | CS (LA)-38kV -10kA-TH | bộ/1 pha | 3 |  |  |  |  | TBA Vanlack
3 | CSV đường dây-18/13,97kV-DH-10kA-kèm hạt nổ | CS (LA)-22kV -10kA | bộ/1 pha | [5 empty] | TBA Vanlack
7 | Nắp chụp chống sét van | NC-CSV-Silicon | bộ/3 pha | [5 empty] | TBA Vanlack
5 | Ống chì tủ RMU 35kV - 25A/537-53mm | OC35kV-25A | cái |  |  | 3 |  |  | TBA Vanlack
4 | Ống chì tủ RMU 35kV - Thu hồi | OC35kV-TH | cái | 3 |  |  |  |  | TBA Vanlack
XIV | TBA Smart Window | [7 empty] | TBA Smart Window
1 | MBA dầu 3 pha 2000kVA-35(22)±2x2,5%/0,4kV-ONAN-CT | MBA 2000kVA-35(22)±2x2,5%/0,4kV-ONAN-CT | máy |  | 1 |  |  | Chuyển nấc MBA | TBA Smart Window
2 | CSV đường dây 48/38kV-DH-10kA-kèm hạt nổ - Thu hồi | CS (LA)-38kV -10kA-TH | bộ/1 pha | 3 |  |  |  |  | TBA Smart Window
3 | CSV đường dây-18/13,97kV-DH-10kA-kèm hạt nổ | CS (LA)-22kV -10kA | bộ/1 pha | [5 empty] | TBA Smart Window
7 | Nắp chụp chống sét van | NC-CSV-Silicon | bộ/3 pha |  |  | 1 |  |  | TBA Smart Window
5 | Ống chì tủ RMU 35kV - 65A/537-53mm | OC35kV-65A | cái |  |  | 3 |  |  | TBA Smart Window
4 | Ống chì tủ RMU 35kV - Thu hồi | OC35kV-TH | cái | 3 |  |  |  |  | TBA Smart Window
XV | TBA SX Bao Bì Và XNK | [7 empty] | TBA SX Bao Bì Và XNK
1 | MBA dầu 3 pha 630kVA-35(22)±2x2,5%/0,4kV-ONAN-CT | MBA 630kVA-35(22)±2x2,5%/0,4kV-ONAN-CT | máy |  | 1 |  |  | Chuyển nấc MBA | TBA SX Bao Bì Và XNK
2 | CSV đường dây 48/38kV-DH-10kA-kèm hạt nổ - Thu hồi | CS (LA)-38kV -10kA-TH | bộ/1 pha | 3 |  |  |  |  | TBA SX Bao Bì Và XNK
3 | CSV đường dây-18/13,97kV-DH-10kA-kèm hạt nổ | CS (LA)-22kV -10kA | bộ/1 pha |  |  | 3 |  |  | TBA SX Bao Bì Và XNK
7 | Nắp chụp chống sét van | NC-CSV-Silicon | bộ/3 pha |  |  | 1 |  |  | TBA SX Bao Bì Và XNK
5 | Dây chì FCO 22kV-Loại K - 25A | DC 25K-22 | cái |  |  | 3 |  |  | TBA SX Bao Bì Và XNK
4 | Dây chì FCO 35kV-Loại K - 15A - TH | DC 15A-35-TH | cái | 3 |  |  |  |  | TBA SX Bao Bì Và XNK
|  |  |  | 637 | 16 | 88

## CT ĐZ BỎ (hidden)
Bảng kê cải cải tạo Đường Dây trung thế
STT | Tên và quy cách VTT | Quy cách VTTB | Đơn vị | Số lượng |  |  | Chênh lệch | Ghi chú
|  |  |  | Thu hồi | Cải tạo | lắp mới
I | Cột đấu nối ngã tư trôi
1 | CSV đường dây-18/13,97kV-DH-10kA-kèm hạt nổ | CS (LA)-22kV -10kA | cái |  |  | 6 |  |  | #REF!
2 | CSV đường dây 48/38kV-DH-10kA-kèm hạt nổ - Thu hồi | CS (LA)-38kV -10kA | cái | 6 |  |  |  |  | #REF!
3 | Dây đồng bọc XLPE-12,7/22(24)kV-50mm2 | 22kV/Cu/XLPE-1x50mm2 | m |  |  | 9 |  |  | #REF!
4 | Dây đồng bọc PVC-0,6/1(1,2)kV-1x50mm2 | Cu/PVC-1x50mm2 | m |  |  | 10 |  |  | #REF!
5 | Đầu cốt đồng M50 | ĐC-M50 | cái |  |  | 24 |  |  | #REF!
6 | Nắp chụp chống sét van | NC-CSV-Silicon | Bộ (3 pha/3 cái) |  |  | 2 |  |  | #REF!
7 | Biển báo an toàn, số cột | B-TC | cái |  |  | 1 |  |  | #REF!
8 | Biển báo tên đầu cáp | BĐC | cái |  |  | 3 |  |  | #REF!
II | Cột cầu dao 138A | [7 empty] | #REF!
1 | CSV đường dây-18/13,97kV-DH-10kA-kèm hạt nổ | CS (LA)-22kV -10kA | cái |  |  | 6 |  |  | #REF!
2 | CSV đường dây 48/38kV-DH-10kA-kèm hạt nổ - Thu hồi | CS (LA)-38kV -10kA | cái | 6 |  |  |  |  | #REF!
3 | Dây đồng bọc XLPE-12,7/22(24)kV-50mm2 | 22kV/Cu/XLPE-1x50mm2 | m |  |  | 9 |  |  | #REF!
4 | Dây đồng bọc PVC-0,6/1(1,2)kV-1x50mm2 | Cu/PVC-1x50mm2 | m |  |  | 10 |  |  | #REF!
5 | Đầu cốt đồng M50 | ĐC-M50 | cái |  |  | 24 |  |  | #REF!
6 | Nắp chụp chống sét van | NC-CSV-Silicon | Bộ (3 pha/3 cái) |  |  | 2 |  |  | #REF!
7 | Biển báo an toàn, số cột | B-TC | cái |  |  | 1 |  |  | #REF!
8 | Biển báo tên đầu cáp | BĐC | cái |  |  | 3 |  |  | #REF!
V | Nhánh đường dây từ Cột 01 - Máy cắt - 35kV ngoài trời đến TBA khu 6 TT Trôi | [7 empty] | #REF!
1 | Cột 01 - Máy cắt - 35kV: | [7 empty] | #REF!
| Máy cắt 35 kV cũ nát | Máy cắt 35 kV cũ nát - TH | bộ | 1 |  |  |  |  | #REF!
| LBS kiểu hở-dầu-35kV-630A>16kA/1s-cách điện sứ gốm-CO bằng tay | CDPT-35kV-630A - TH | bộ | 1 |  |  |  |  | #REF!
| CSV đường dây 48/38kV-DH-10kA-kèm hạt nổ - Thu hồi | CS (LA)-38kV -10kA | cái | 3 |  |  |  |  | #REF!
| Sứ đỡ cách điện gốm-35kV-ty sứ | SĐ-35- TH | quả | 12 |  |  |  |  | #REF!
| Dây nhôm trần lõi thép ACSR 95/16mm2 | ACSR-95mm2 - TH | m | 9 |  |  |  | mỗi sợi dài 3 m | #REF!
| Cáp ngầm Al/XLPE/PVC/DSTA/PVC-W20/35(40.5)kV-3x300 | Cáp ngầm Al/XLPE/PVC/DSTA/PVC-W20/35(40.5)kV-3x300 - TH | m | 5 |  |  |  |  | #REF!
| Xà phụ 1 pha | X1p - TH | bộ | 1 |  |  |  |  | #REF!
| Xà đầu trạm sứ chuỗi ngang tuyến tâm 3,1 | XĐTc 3,1 - NT - TH | bộ | 1 |  |  |  |  | #REF!
| Xà đỡ chống sét van tâm 3,1m | Xcsv-3,1 - TH | bộ | 1 |  |  |  |  | #REF!
| Xà đỡ sứ trung gian trạm treo tâm 3,1m | Xtg-3,1 - TH | bộ | 1 |  |  |  |  | #REF!
| Ghế cách điện trạm treo tâm 3,1m | GCĐ-3,1 - TH | bộ | 1 |  |  |  |  | #REF!
| Xà đỡ ghế cách điện | X-GCĐ - TH | bộ | 1 |  |  |  |  | #REF!
| Thang trèo | TS-LTĐ - TH | bộ | 1 |  |  |  |  | #REF!
| Chuỗi néo cách điện thủy tinh-35kV | SC-TT-35kV - TH |  | 3 |  |  |  | 4 bát/1 chuỗi | #REF!
2 | Cột 02 | [7 empty] | #REF!
| Dây nhôm trần lõi thép ACSR 95/16mm2 | ACSR-95mm2 - TH | m | 9 |  |  |  | mỗi sợi dài 3 m | #REF!
| Cột BTLT-PC.I-12,0-190-4.3-Thân liền | LT12,0/4.3/190 | cái | 1 |  |  |  |  | #REF!
| Xà đỡ sứ đứng 35kV | X1-35 - TH | bộ | 1 |  |  |  |  | #REF!
| Xà nánh sứ đứng 35kV | X2n-35 - TH | bộ | 1 |  |  |  |  | #REF!
| Sứ đỡ cách điện gốm-35kV-ty sứ | SĐ-35- TH | quả | 6 |  |  |  |  | #REF!
3 | Cột 03 | [7 empty] | #REF!
| Sứ đỡ cách điện gốm-35kV-ty sứ | SĐ-35- TH | quả | 6 |  |  |  |  | #REF!
| Chuỗi néo cách điện thủy tinh-35kV | SC-TT-35kV - TH |  | 6 |  |  |  | 4 bát/1 chuỗi | #REF!
| Dây nhôm trần lõi thép ACSR 95/16mm2 | ACSR-95mm2 - TH | m | 84 |  |  |  |  | #REF!
| Xà néo sứ chuỗi | X2c-35 - TH | bộ | 1 |  |  |  |  | #REF!
| Xà nánh sứ đứng 35kV | X2n-35 - TH | bộ | 1 |  |  |  |  | #REF!
| Cột BTLT-PC.I-14-190-9.2-Nối bích | LT14m (G4+N10)/9.2/190 - TH | Cái | 1 |  |  |  |  | #REF!
4 | Cột 04 | [7 empty] | #REF!
| Sứ đỡ cách điện gốm-35kV-ty sứ | SĐ-35- TH | quả | 6 |  |  |  |  | #REF!
| Dây nhôm trần lõi thép ACSR 95/16mm2 | ACSR-95mm2 - TH | m | 285 |  |  |  |  | #REF!
| Xà X2 sứ đứng | X2 - TH | bộ | 1 |  |  |  |  | #REF!
| Chụp cột K - 2,5m | Xck - 2,5 - TH | bộ | 1 |  |  |  |  | #REF!
| Cột K-10m | Cột K -10 - TH | cột | 1 |  |  |  |  | #REF!
5 | Cột 05 | [7 empty] | #REF!
| Sứ đỡ cách điện gốm-35kV-ty sứ | SĐ-35- TH | quả | 1 |  |  |  |  | #REF!
| Dây nhôm trần lõi thép ACSR 95/16mm2 | ACSR-95mm2 - TH | m | 285 |  |  |  |  | #REF!
| Xà X2 sứ chuỗi cột li tâm dọc | X2c LTD - TH | bộ | 1 |  |  |  |  | #REF!
| Xà đỡ đầu cáp li tâm dọc | XĐC-2LTD - TH | bộ | 1 |  |  |  |  | #REF!
| Chuỗi néo cách điện thủy tinh-35kV | SC-TT-35kV - TH | chuỗi | 6 |  |  |  | 4 bát/1 chuỗi | #REF!
| Cột BTLT-PC.I-12,0-190-4.3-Thân liền | LT12,0/4.3/190 - TH | cột | 1 |  |  |  |  | #REF!
| Cáp ngầm 12,7/22(24)kV-Cu/XLPE/PVC/DSTA/PVC-3x50mm2-CTSr-WS | 22kV/Cu/XLPE/PVC/DSTA/PVC-3x50mm2 - TH | m | 8 |  |  |  |  | #REF!
6 | Cột 06 | [7 empty] | #REF!
| Sứ đỡ cách điện gốm-35kV-ty sứ | SĐ-35- TH | quả | 12 |  |  |  |  | #REF!
| Dây nhôm trần lõi thép ACSR 95/16mm2 | ACSR-95mm2 - TH | m | 210 |  |  |  |  | #REF!
| Xà X2 sứ đứng cột li tâm ngang | X2 LTN - TH | bộ | 1 |  |  |  |  | #REF!
| Xà X2 nánh sứ đứng cột li tâm ngang | X2n LTN - TH | bộ | 1 |  |  |  |  | #REF!
| Xà đỡ đầu cáp li tâm ngang | XĐC-2LTN - TH | bộ | 1 |  |  |  |  | #REF!
| Cột BTLT-PC.I-12,0-190-4.3-Thân liền | LT12,0/4.3/190 - TH | cột | 1 |  |  |  |  | #REF!
| Cáp ngầm 12,7/22(24)kV-Cu/XLPE/PVC/DSTA/PVC-3x50mm2-CTSr-WS | 22kV/Cu/XLPE/PVC/DSTA/PVC-3x50mm2 - TH | m | 8 |  |  |  |  | #REF!
7 | Cột 07 | [7 empty] | #REF!
| Sứ đỡ cách điện gốm-35kV-ty sứ | SĐ-35- TH | quả | 6 |  |  |  |  | #REF!
| Dây nhôm trần lõi thép ACSR 95/16mm2 | ACSR-95mm2 - TH | m | 84 |  |  |  |  | #REF!
| CSV đường dây 48/38kV-DH-10kA-kèm hạt nổ - Thu hồi | CS (LA)-38kV -10kA | cái | 3 |  |  |  |  | #REF!
| Xà X2 sứ đứng | X2 - TH | bộ | 1 |  |  |  |  | #REF!
| Xà đỡ chống sét van | XSCV - TH | bộ | 1 |  |  |  |  | #REF!
| Chụp cột K - 1,5m | Xck - 1,5 - TH | bộ | 1 |  |  |  |  | #REF!
| Cột K-10m | Cột K -10 - TH | cột | 1 |  |  |  |  | #REF!
8 | TBA khu 6 TT Trôi | [7 empty] | #REF!
| Dây nhôm trần lõi thép ACSR 95/16mm2 | ACSR-95mm2 - TH | m | 72 |  |  |  |  | #REF!

## TH DDK (hidden)
BẢNG TỔNG HỢP KHỐI LƯỢNG PHẦN ĐƯỜNG DÂY TRUNG THẾ
Công trình: Hạ điện áp đường dây trung thế 375E1.32
HẠNG MỤC: ĐƯỜNG DÂY TRÊN KHÔNG TỪ TỪ DAO 1A KCN ĐẾN DAO 18 KCN
TT | Tên vật liệu, thiết bị | Ký hiệu | Đơn vị | Khối Lượng | Ghi Chú
|  |  |  | Tổng khối lượng |  |  | #N/A
I | Phần thiết bị |  |  |  |  | 1
0 | Cầu dao phụ tải 35kV | CDPT-35kV | Bộ | 0 |  | 0
0 | Cầu dao phụ tải 22kV | CDPT-24kV-630A | Bộ | 0 |  | 0 |  |  | #REF!
0 | Chống sét ôxit kim loại 35kV | ZnO -35kv | Bộ | 0 |  | 0
0 | CSV đường dây-18/13,97kV-10kA-DH (class 1)- kèm hạt nổ | CS (LA)-22kV -10kA | Bộ/1pha | 0 |  | 0 | #REF! |  | #REF!
0 | Recloser trọn bộ (đã bao gồm giá đỡ, tủ điều khiển và tích hợp cảm biến dòng điện, điện áp của mạch cao thế) | Re-22kV | Bộ | 0 |  | 0 | Máy biến dòng điện 1 pha 22kV, NT kiểu khô
0 | Biến điện áp 22kV 22/0,1kV-100VA | TU-22kV-NT-100VA | bộ | 0 |  | 0
0 | Máy biến dòng điện 1 pha 22kV, NT kiểu khô | TI-24kV-(20-50)/5A-NT-10VA | bộ | 0 |  | 0
0 | Cầu dao phụ tải 35kV tận dụng | CDPT-35kV-TD | Bộ | 0 |  | 0
0 | Cầu dao phụ tải 22kV tận dụng | CDPT-22kV-TD | Bộ | 0 |  | 0
0 | Chống sét ôxit kim loại 35kV tận dụng | ZnO-35kv-TD | Bộ | 0 |  | 0
0 | Chống sét ôxit kim loại 10kV tận dụng | ZnO-10kv-TD | Bộ | 0 |  | 0
II | Phần Vật Liệu |  |  | 0 |  | 1 | #N/A |  | #REF!
0 | Cầu chì tự rơi 35kV | SI-35kv | bộ | 0 |  | 0
0 | Cầu chì tự rơi 22kV | SI-22kv | bộ | 0 |  | 0
0 | Cầu chì tự rơi 35kV tận dụng | SI-35kv-TD | bộ | 0 |  | 0
0 | Cầu chì tự rơi 35kV cắt tải | SI-35kv-CT | bộ | 0 |  | 0
0 | Cầu chì tự rơi 22kV tận dụng | SI-22kv-TD | bộ | 0 |  | 0
0 | Cầu chì tự rơi 22kV cắt tải | SI-22kv-CT | bộ | 0 |  | 0
0 | Dây chì FCO 22kV-Loại K - 15A | DC 15K-22 | dây | 0 |  | 0
0 | Dây dẫn | ac-50/8 | m | 0 |  | 0
0 | Dây nhôm trần lõi thép ACSR 70/11mm2 | ACSR-70/11mm2 | m | 0 |  | 0 |  |  | #REF!
0 | Dây nhôm trần lõi thép ACSR 120/19mm2 | ACSR-120/19mm2 | m | 0 |  | 0 |  |  | #REF!
0 | Dây dẫn | 15 | m | 0 |  | 0
0 | Dây nhôm lõi thép bọc cách điện 24kV tận dụng | ACSR/XLPE/HDPE 24kV-120mm2-td | m |  | Tính tháo ra + lắp lại | 0 | #N/A
0 | Dây chống sét | DCS-C50 | m | 0 |  | 0 | #N/A |  | #REF!
0 | Dây đồng bọc XLPE-12,7/22(24)kV-50mm2 | 22kV/Cu/XLPE-1x50mm2 | m | 0 |  | 0
0 | Dây đồng mềm M35 | Cu/PVC-1x35mm2 | m | 0 |  | 0
0 | Cột BTLT-PC.I-14-190-8.5-Nối bích | LT14m (G4+N10)/8.5/190 | cột | 0 |  | 0
0 | Cột BTLT-PC.I-14-190-9.2-Nối bích | LT14m (G4+N10)/9.2/190 | cột | 0 |  | 0 |  |  | #REF!
0 | Cột BTLT-PC.I-14-190-11-Nối bích | LT14m (G4+N10)/11/190 | cột | 0 |  | 0
0 | Cột BTLT-PC.I-16-190-11-Nối bích | LT16m (G6+N10)/11/190 | cột | 0 |  | 0 |  |  | #REF!
0 | Cột BTLT-PC.I-18-190-13-Nối bích | LT18m (G8+N10)/13/190 | cột |  |  | 0 |  |  | #REF!
0 | Móng cột đơn bê tông ly tâm 14m | M3 | móng | 0 |  | 0 |  |  | #REF!
0 | Móng cột đơn bê tông ly tâm 16m | M4 | móng | 0 |  | 0 |  |  | #REF!
0 | Móng cột đơn bê tông ly tâm 18m | M5 | móng |  |  | 0 |  |  | #REF!
0 | Móng cột kép bê tông ly tâm 16m | MK4 | móng | 0 |  | 0 |  |  | #REF!
0 | Móng cột kép bê tông ly tâm 18m | MK5 | móng |  |  | 0 | #N/A | #REF! | #REF!
0 | Thanh đồng dẹt | MT 50x5 | m | 0 |  | 0
0 | Sứ chuỗi 35kV Silicon kép | SC-35-kep | chuỗi | 0 |  | 0
0 | Sứ đứng 35kV tận dụng | sđ-35-TD | quả |  |  | 0
0 | Sứ chuỗi 35kV Silicon tận dụng | SC-35-TD | chuỗi |  |  | 0
0 | Sứ chuỗi 35kV Silicon treo | SC-35-Treo | chuỗi | 0 |  | 0
0 | Sứ chuỗi thủy tinh (3 bát/chuỗi) | SC-TT-24kV-N | Chuỗi | 0 |  | 0 |  |  | #REF!
0 | Sứ chuỗi thủy tinh kép (3 bát/chuỗi) | SC-TT-24kV-K | Chuỗi | 0 |  | 0 |  |  | #REF!
0 | Sứ đứng 22kV-TD | sđ-22-TD | quả | 0 |  | 0
0 | Sứ chuỗi 22kV Silicon tận dụng | SC-22-TD | chuỗi |  |  | 0
0 | Sứ chuỗi 35kV | SC-35 | chuỗi | 0 |  | 0
0 | Sứ chuỗi 24kV treo | SILICON-24kV-treo | chuỗi | 0 |  | 0
0 | Sứ chuỗi 24kV néo đơn | SC-SILICON-24kV | chuỗi |  |  | 0 | #REF!
0 | Sứ cách điện đứng 24kV + ty (ty dài 413mm) | SĐ-24 | quả |  |  | 0 | #REF! |  | #REF!
0 | Chuỗi néo dây chống sét | SC-dcs | Chuỗi | 0 |  | 0 |  |  | #REF!
0 | Chuỗi đỡ dây chống sét | SD-dcs | Chuỗi | 0 |  | 0 |  |  | #REF!
0 | Dây buộc định hình cổ sứ cho cáp bọc | Dbcs-cb | cái |  |  | 0 | #REF!
0 | Kẹp hãm và dây chuyển hướng cho cáp bọc | KH&dch-cb | cái |  |  | 0 | #REF!
0 | Dây nhôm buộc cổ sứ | a25 | m | 0 |  | 0
0 | ống nối dây dẫn | on-70 | cái | 0 |  | 0
0 | ống nối dây dẫn | on-95 | cái | 0 |  | 0
0 | ống nối dây dẫn | on-120 | cái | 0 |  | 0
0 | ống nối dây dẫn | on-240 | cái | 0 |  | 0
0 | Ghíp bắt lèo | kno-70 | cái | 0 |  | 0
0 | Ghíp bắt lèo | kno-95 | cái | 0 |  | 0
0 | Ghíp bắt lèo | KNO-240 | cái | 0 |  | 0
0 | Ghíp nhôm 3 bulong | G-Al-(50-240) | cái | 0 |  | 0 |  |  | #REF!
0 | Ghíp bắt lèo | G-M(50-240) | cái | 0 |  | 0
0 | Đầu cốt đồng nhôm | AM-70 | cái | 0 |  | 0 |  |  | #REF!
0 | Đầu cốt đồng nhôm | AM-95 | cái | 0 |  | 0
0 | Đầu cốt đồng nhôm | AM120 | cái |  |  | 0 | #REF! |  | #REF!
0 | Đầu cốt đồng nhôm | AM-240 | cái | 0 |  | 0
0 | Đầu cốt đồng | ĐC-M95 | cái | 0 |  | 0
0 | Đầu cốt đồng | ĐC-M35 | cái | 0 |  | 0 |  |  | #REF!
0 | Đầu cốt đồng | ĐC-M50 | cái | 0 |  | 0
0 | Đầu cốt đồng | M-70 | cái | 0 |  | 0
0 | Dây đồng trần | M35 | m | 0 |  | 0 |  |  | #REF!
0 | Kẹp quai | KQ | cái | 0 |  | 0
0 | Kẹp Hotline | KHL | cái | 0 |  | 0
0 | Xà số 2 bắt sữ chuỗi cột ly tâm kép dọc đường dây 22kV | X2c-kd-22 | Bộ | 0 |  | 0 |  |  | #REF!
0 | Xà số 1 chữ Z bắt sứ đứng cột ly tâm đơn đường dây 22kV | X1Z-22 | bộ | 0 |  | 0 |  |  | #REF!
0 | Xà số 2 chữ Z bắt sứ đứng cột ly tâm đơn đường dây 22kV | X2Z-22 | bộ | 0 |  | 0 |  |  | #REF!
0 | Xà số 2 chữ Z bắt sứ chuỗi cột ly tâm kép dọc đường dây 22kV | X2ZC-22-KD | Bộ | 0 |  | 0 |  |  | #REF!
0 | Xà nánh (2+1) bắt sứ đứng cột ly tâm đơn đường dây 22kV | X2n1(2+1) | Bộ |  |  | 0 |  |  | #REF!
0 | Xà nánh (2+1) bắt sứ đứng cột ly tâm kép dọc đường dây 22kV | X2n1(2+1)c-kd | Bộ | 0 |  | 0 |  |  | #REF!
0 | Xà nánh (2+1) bắt sứ đứng cột ly tâm kép ngang đường dây 22kV | X2n1(2+1)c-kn | Bộ |  |  | 0 |  |  | #REF!
0 | Xà đỡ chống sét van đường dây 22kV | Xcsv-22 | bộ | 0 |  | 0 |  |  | #REF!
0 | Xà đỡ cầu dao phụ tải cột ly tâm kép dọc đường dây 22kV | XCDPT-KD | bộ | 0 |  | 0 |  |  | #REF!
0 | Xà bắt sứ chuỗi 1 pha | Xc-1p | Bộ | 0 |  | 0 |  |  | #REF!
0 | Tấm bắt sứ chuỗi | T-Bsc | Bộ | 0 |  | 0 |  |  | #REF!
0 | Xà đỡ sứ trung gian 1 pha đường dây 22kV | Xtg-1f-22 | Bộ |  |  | 0 |  |  | #REF!
0 | Xà đỡ sứ trung gian 1 pha đường dây 22kV | Xtg-2f-22 | Bộ | 0 |  | 0 |  |  | #REF!
0 | Xà đỡ sứ trung gian 1 pha đường dây 22kV | Xtg-3f-22 | Bộ |  |  | 0 |  |  | #REF!
0 | Xà đỡ sứ trung gian 3 pha nánh đường dây 22kV | Xtgn-3f-22 | Bộ | 0 |  | 0 |  |  | #REF!
0 | Ghế thao tác cầu dao cột ly tâm đơn | Gtt-CD | Bộ | 0 |  | 0 |  |  | #REF!
0 | Thang sắt cột ly tâm đơn | TS | Bộ | 0 |  | 0 |  |  | #REF!
0 | Cổ dề néo dây chống sét | Gtt-CD | Bộ | 0 |  | 0 |  |  | #REF!
0 | Xà đỡ dây chống sét | X-T-DCS | Bộ | 0 |  | 0 |  |  | #REF!
0 | Xà néo dây chống sét | X-T-NDCS | Bộ | 0 |  | 0 |  |  | #REF!
0 | Gông cột 14 | GC-14 | bộ | 0 |  | 0
0 | Gông cột 16 | GC-16 | bộ | 0 |  | 0 |  |  | #REF!
0 | Gông cột 18 | GC-18 | bộ |  |  | 0 |  |  | #REF!
0 | Colie ôm cáp | Colie |  | 0 |  | 0
0 | Tạ bù tận dụng | TẠ | bộ | 0 |  | 0
0 | Tụ bù tận dụng | TỤ | bộ | 0 |  | 0
0 | Tiếp địa cột trung thế | RC-1 | bộ |  |  | 0 | #REF! |  | #REF!
0 | Tiếp địa cột trung thế | RC-2 | bộ | 0 |  | 0 |  |  | #REF!
0 | Thép D10 tiếp địa | D10 | m |  |  | 0 |  |  | #REF!
0 | Sơn cột | son | cái | 0 |  | 0 | #REF!
0 | Biển báo an toàn, số cột | B-TC | cái | 0 |  | 0 |  |  | #REF!
0 | Biển tên dao, biển tên TBA | B-TD | cái | 0 |  | 0 |  |  | #REF!
0 | Đai thép không gì | ĐT | đai | 0 |  | 0
0 | Khóa đai | KĐ | cái | 0 |  | 0
0 | Đóng cọc tre gia cố móng cột | CT-MC | cọc | 0 |  | 0
0 | Xà thu hồi | X2-th | bộ |  |  | 0
0 | Sứ đứng thu hồi | SĐ-24kV-th | quả |  |  | 0
0
|  | 1 | 2 | 3 | 12 | 13
|  | tong |  | 0
|  | tong th |  | 0

## TBA
Bảng kê tổng hợp các hạng mục trạm biến áp Công trình: Hạ điện áp lộ 375 E1.32
[6 empty] | 1 | 2 | 3 | 4 | 5 | 6 | 7 | 8 | 9 | 10 | 11 | 12 | 13 | 14 | 15 | 16 | 17 | 18 | 19 | 20 | 21 | 22 | 23 | 24 | 25 | 26 | 27 | 28 | 29 | 30 | 31 | 32 | 33 | 34 | 35 | 36 | 37 | 38 | 39 | 40 | 41 | 42 | 43 | 44 | 45 | 46 | 47 | 48 | 49 | 50 | 51 | 52 | 53 | 54 | 55 | 56 | 57 | 58 | 59 | 60 | 61 | 62 | 62 | 63
Quy cách VTTB | STT | Tên và quy cách VTT | Quy cách VTTB | Đơn vị | Tổng KL | Hạng mục 1: ĐZ 375 E1.32 | Hạng mục 2: Tuyến cáp ngầm từ TBA Thị Trấn 11 đến TBA Thị Trấn 3 | Hạng mục 3: Tuyến cáp ngầm từ Cột 4 nhánh Thị Trấn 4 đến TBA Nhà Văn Hóa | Hạng mục 4: Tuyến cáp ngầm từ Cột 22 nhánh Hà Hồi 10 đến cột 4 nhánh Hà Hồi | Hạng mục 5: MBA 1 (TBA Dịch Vụ Văn Bình) | Hạng mục 6: MBA 1 (TBA Văn Bình 5 IVO) | Hạng mục 7: MBA 1 (TBA Thị Trấn 2) | Hạng mục 8: MBA 1 (TBA Thị Trấn 1) | Hạng mục 9: MBA 1 (TBA Trường cấp 3) | Hạng mục 10: MBA 1 (TBA UB huyện) | Hạng mục 11: MBA 1 (TBA Kho Giống) | Hạng mục 12: MBA 1 (TBA Văn Phú 2) | Hạng mục 13: MBA 1 (TBA Văn Phú 4) | Hạng mục 14: MBA 1 (TBA BV Tâm Thần) | Hạng mục 15: MBA (Hòa Bình 7) | Hạng mục 16: MBA (TBA Hòa Bình 4) | Hạng mục 17: MBA 1 (TBA Văn Hòa) | Hạng mục 18: MBA 1 (TBA Sơn Hà) | Hạng mục 19: MBA 1 (TBA Văn Bình 16) | Hạng mục 20: MBA 1 (TBA Hà Hồi 7) | Hạng mục 21: MBA 1 (TBA Hà Hồi 15) | Hạng mục 22: MBA 1 (TBA Quất Động 4) | Hạng mục 23: MBA 1 (TBA Hiệp Hà) | Hạng mục 24: MBA 1 (TBA Hà Hồi 4) | Hạng mục 25: MBA 1 (TBA Hà Hồi 12) | Hạng mục 26: MBA 1 (TBA Hà Hồi 10) | Hạng mục 27: MBA 1 (TBA Hà Hồi 18) | Hạng mục 28: MBA 1 (TBA Kinh Thành) | Hạng mục 29: MBA 1 (TBA Đức Thành (Long Bình)) | Hạng mục 30: MBA 1 (TBA Văn Bình 15) | Hạng mục 31: MBA 1 (TBA Công An huyện) | Hạng mục 32: MBA 1 (TBA Ga Thường Tín) | Hạng mục 33: MBA 1 (TBA Nhà Văn Hóa) | Hạng mục 34: MBA 1 (TBA Thị Trấn 4) | Hạng mục 35: MBA 1 (TBA Thị Trấn 8) | Hạng mục 36: MBA 1 (TBA Thị Trấn 5) | Hạng mục 37: MBA 1 (TBA Trường Cao đẳng sư phạm 2) | Hạng mục 38: MBA 1 (TBA Trạm cấp nước) | Hạng mục 39: MBA 1 (TBA Trường Nguyễn Trãi A) | Hạng mục 40: MBA 1 (Thị Trấn 7) | Hạng mục 41: MBA 1 (TBA Bệnh viện đa khoa Thường Tín 2) | Hạng mục 42: MBA 2 (TBA Bệnh viện đa khoa Thường Tín 2) | Hạng mục 43: MBA 1 (TBA Đội PCCC và Cứu nạn cứu hộ) | Hạng mục 44: MBA 1 (TBA Nguyễn Du) | Hạng mục 45: MBA 1 (TBA Thị Trấn 3) | Hạng mục 46: MBA 1 (TBA Thị Trấn 9) | Hạng mục 47: MBA 1 (TBA Văn Phú 1) | Hạng mục 48: MBA 1 (TBA Văn Phú 12) | Hạng mục 49: MBA 1 (TBA Văn Phú 5) | Hạng mục 50: MBA 1 (Văn Phú 11) | Hạng mục 51: MBA 1 (TBA Viện pháp y tâm thần T2) | Hạng mục 52: MBA 1 (TBA BV Pháp Y) | Hạng mục 53: MBA 1 (TBA Hòa Bình 13) | Hạng mục 54: MBA 1 (TBA Hòa Bình 6) | Hạng mục 55: MBA 1 (TBA Hà Hồi 2) | Hạng mục 56: MBA 1 (TBA Hà Hồi 9) | Hạng mục 57: MBA 1 (TBA Vinfast) | Hạng mục 58: MBA 1 (TBA Rau sạch Hà Hồi T1) | Hạng mục 59: MBA 1 (TBA Hà Hồi 13) | Hạng mục 60: MBA 1 (TBA Rau sạch Hà Hồi T2) | Hạng mục 61: MBA 1 (TBA Hà Hồi 11) | Hạng mục 62: MBA 1 (TBA Văn Bình 10) | Hạng mục 63: MBA 1 (TBA Thị Trấn 11) | Tổng
[10 empty] | 400 | 400 | 560 | 400 | 320 | 320 | 100 | 400 | 400 | 630 | 400 | 560 | 560 | 320 | 250 | 400 | 250 | 400 | 250 | 400 | 320 | 400 | 250 | 320 | 630 | 630 | 400 | 31.5 | 560 | 630 | 1250 | 250 | 750 | 250 | 250 | 250 | 2000 | 1600 | 180 | 400 | 630 | 1250 | 560 | 400 | 400 | 250 | 1000 | 400 | 400 | 400 | 1000 | 630 | 1000 | 320 | 400 | 320 | 400 | 400 | 630
| I | PHẦN VTTB LẮP MỚI |  |  | 1 |  |  |  |  | 35/0.4 | 35/0.4 | 35/0.4 | 35/0.4 | 35/0.4 | 35/0.4 | 35/0.4 | 35/0.4 | 35/0.4 | 35/0.4 | 35/0.4 | 35/0.4 | 35/0.4 | 35/0.4 | 35/0.4 | 35/0.4 | 35/0.4 | 35/0.4 | 35/0.4 | 35/0.4 | 35/0.4 | 35/0.4 | 35(22)/0.4 | 35(22)/0.4 | 35(22)/0.4 | 35(22)/0.4 | 35(22)/0.4 | 35(22)/0.4 | 35(22)/0.4 | 35(22)/0.4 | 35(22)/0.4 | 35(22)/0.4 | 35(22)/0.4 | 35(22)/0.4 | 35(22)/0.4 | 35(22)/0.4 | 35(22)/0.4 | 35(22)/0.4 | 35(22)/0.4 | 35(22)/0.4 | 35(22)/0.4 | 35(22)/0.4 | 35/0,4 | 35(22)/0.4 | 35(22)/0.4 | 35(22)/0.4 | 35(22)/0.4 | 35(22)/0.4 | 35(22)/0.4 | 35(22)/0.4 | 35(22)/0.4 | 35(22)/0.4 | 35(22)/0.4 | 35(22)/0.4 | 35(22)/0.4 | 35(22)/0.4 | 35(22)/0.4 | 35(22)/0.4 | 35(22)/0.4
|  |  | 1 | 2 | 3 | 4 | 5 | 6 | 7 | 8 | 9 | 10 | 11 | 12 | 13 | 14 | 15 | 16 | 17 | 18 | 19 | 20 | 21 | 22 | 23 | 24 | 25 | 26 | 27 | 28 | 29 | 30 | 31 | 32 | 33 | 34 | 35 | 36 | 37 | 38 | 39 | 40 | 41 | 42 | 43 | 44 | 45 | 46 | 47 | 48 | 49 | 50 | 51 | 52 | 53 | 54 | 55 | 56 | 57 | 58 | 59 | 60 | 61 | 62 | 63 | 64 | 65 | 66 | 67
| I.1 | PHẦN THIẾT BỊ | bar: 3
MBA 75kVA-22/0,4kV-Có bình dầu phụ |  | MBA dầu-3 pha-22kV-75kVA-bình dầu phụ | 1: MBA 75kVA-22/0,4kV-Có bình dầu phụ; 2: Cái; 3: 0; 67: 0
MBA 100kVA-22/0,4kV-Có bình dầu phụ |  | MBA dầu-3 pha-22kV-100kVA-bình dầu phụ | 1: MBA 100kVA-22/0,4kV-Có bình dầu phụ; 2: Cái; 3: 0; 67: 0
MBA 180kVA-22/0,4kV-Có bình dầu phụ |  | MBA dầu-3 pha-22kV-180kVA-bình dầu phụ | 1: MBA 180kVA-22/0,4kV-Có bình dầu phụ; 2: Cái; 3: 0; 67: 0
MBA 180kVA-22/0,4kV-Sứ Elbow-Có bình dầu phụ |  | MBA dầu-3 pha-22kV-180kVA-cách điện plug-in, bình dầu phụ | 1: MBA 180kVA-22/0,4kV-Sứ Elbow-Có bình dầu phụ; 2: Cái; 3: 0; 67: 0
MBA 250kVA-22/0,4kV-Có bình dầu phụ | 1 | MBA dầu-3 pha-22kV-250kVA-bình dầu phụ | 1: MBA 250kVA-22/0,4kV-Có bình dầu phụ; 2: Cái; 3: 2; 22: 1; 24: 1; 67: 2
MBA 250kVA-22/0,4kV-Sứ Elbow-Có bình dầu phụ |  | MBA dầu-3 pha-22kV-250kVA-cách điện plug-in, bình dầu phụ | 1: MBA 250kVA-22/0,4kV-Sứ Elbow-Có bình dầu phụ; 2: Cái; 3: 0; 67: 0
MBA 320kVA-22/0,4kV-Có bình dầu phụ |  | MBA dầu-3 pha-22kV-320kVA-bình dầu phụ | 1: MBA 320kVA-22/0,4kV-Có bình dầu phụ; 2: Cái; 3: 0; 67: 0
MBA 320kVA-22/0,4kV-Sứ Elbow-Có bình dầu phụ |  | MBA dầu-3 pha-22kV-320kVA-cách điện plug-in, bình dầu phụ | 1: MBA 320kVA-22/0,4kV-Sứ Elbow-Có bình dầu phụ; 2: Cái; 3: 0; 67: 0
MBA 400kVA-22/0,4kV-Có bình dầu phụ | 2 | MBA dầu-3 pha-22kV-400kVA-bình dầu phụ | 1: MBA 400kVA-22/0,4kV-Có bình dầu phụ; 2: Cái; 3: 10; 9: 1; 11: 1; 12: 1; 15: 1; 16: 1; 18: 1; 23: 1; 25: 1; 28: 1; 29: 1; 67: 10
MBA 400kVA-22/0,4kV-Sứ Elbow-Có bình dầu phụ | 3 | MBA dầu-3 pha-22kV-400kVA-cách điện plug-in, bình dầu phụ | 1: MBA 400kVA-22/0,4kV-Sứ Elbow-Có bình dầu phụ; 2: Cái; 3: 2; 8: 1; 27: 1; 67: 2
MBA 560kVA-22/0,4kV-Có bình dầu phụ | 4 | MBA dầu-3 pha-22kV-560kVA-bình dầu phụ | 1: MBA 560kVA-22/0,4kV-Có bình dầu phụ; 2: Cái; 3: 1; 20: 1; 67: 1
MBA 560kVA-22/0,4kV-Sứ Elbow-Có bình dầu phụ |  | MBA dầu-3 pha-22kV-560kVA-cách điện plug-in, bình dầu phụ | 1: MBA 560kVA-22/0,4kV-Sứ Elbow-Có bình dầu phụ; 2: Cái; 3: 0; 67: 0
MBA 630kVA-22/0,4kV-Có bình dầu phụ | 5 | MBA dầu-3 pha-22kV-630kVA-bình dầu phụ | 1: MBA 630kVA-22/0,4kV-Có bình dầu phụ; 2: Cái; 3: 4; 10: 1; 17: 1; 19: 1; 50: 1; 67: 4
MBA 630kVA-22/0,4kV-Sứ Elbow-Có bình dầu phụ |  | MBA dầu-3 pha-22kV-630kVA-cách điện plug-in, bình dầu phụ | 1: MBA 630kVA-22/0,4kV-Sứ Elbow-Có bình dầu phụ; 2: Cái; 3: 0; 67: 0
MBA 750kVA-22/0,4kV-Có bình dầu phụ |  | MBA dầu-3 pha-22kV-750kVA-bình dầu phụ | 1: MBA 750kVA-22/0,4kV-Có bình dầu phụ; 2: Cái; 3: 0; 67: 0
MBA 750kVA-22/0,4kV-Sứ Elbow-Có bình dầu phụ |  | MBA dầu-3 pha-22kV-750kVA-cách điện plug-in, bình dầu phụ | 1: MBA 750kVA-22/0,4kV-Sứ Elbow-Có bình dầu phụ; 2: Cái; 3: 0; 67: 0
MBA 1000kVA-22/0,4kV-Sứ Elbow-Có bình dầu phụ |  | MBA dầu-3 pha-22kV-1000kVA-cách điện plug-in, bình dầu phụ | 1: MBA 1000kVA-22/0,4kV-Sứ Elbow-Có bình dầu phụ; 2: Cái; 3: 0; 67: 0
MBA 1250kVA-22/0,4kV-Có bình dầu phụ |  | MBA dầu-3 pha-22kV-1250kVA-bình dầu phụ | 1: MBA 1250kVA-22/0,4kV-Có bình dầu phụ; 2: Cái; 3: 0; 67: 0
MBA 4000kVA-22/10kV-Có bình dầu phụ |  | MBA dầu-3 pha-22kV-750kVA-bình dầu phụ | 1: MBA 4000kVA-22/10kV-Có bình dầu phụ; 2: Cái; 3: 0; 67: 0
MBA 320kVA-22/0,4kV-Có bình dầu phụ-TD |  | MBA dầu-3 pha-22kV-320kVA-bình dầu phụ tận dụng | 1: MBA 320kVA-22/0,4kV-Có bình dầu phụ-TD; 2: Cái; 3: 0; 67: 0
CDPT 35kV-630A-16kA/s td |  | Cầu dao phụ tải 35kV tận dụng | 1: CDPT 35kV-630A-16kA/s td; 2: cái; 3: 0; 67: 0
CS (LA)-22kV -10kA | 6 | CSV 22kV-DH-10kA-Kèm hạt nổ | 1: CS (LA)-22kV -10kA; 2: cái; 3: 105; 9: 3; 10: 3; 12: 6; 15: 3; 16: 3; 18: 3; 19: 3; 20: 3; 22: 3; 23: 6; 24: 3; 25: 3; 28: 6; 29: 3; 30: 6; 33: 3; 34: 3; 36: 3; 41: 3; 46: 3; 50: 3; 52: 3; 53: 6; 55: 3; 57: 3; 58: 9; 64: 3; 65: 3; 67: 105
| 7 | Thí nghiệm ngăn tủ RMU Cầu dao | 1: 0; 3: 2; 8: 1; 35: 1; 67: 2
| 8 | Thí nghiệm ngăn tủ RMU Máy cắt | 1: 0; 3: 15; 13: 2; 27: 1; 38: 1; 40: 1; 44: 1; 45: 1; 48: 1; 49: 1; 51: 1; 54: 1; 56: 1; 59: 1; 62: 1; 66: 1; 67: 15
| III | PHẦN VTTB TẬN DỤNG LẠI | 1: 0; 3: 1; 67: 1
MBA 2000kVA-35(22)±2x2,5%/0,4kV-ONAN-CT | 9 | MBA dầu 3 pha 2000kVA-35(22)±2x2,5%/0,4kV-ONAN-CT | 1: MBA 2000kVA-35(22)±2x2,5%/0,4kV-ONAN-CT; 2: Cái; 3: 1; 44: 1; 67: 1
MBA 1800kVA-35(22)±2x2,5%/0,4kV-ONAN-CT |  | MBA dầu 3 pha 1800kVA-35(22)±2x2,5%/0,4kV-ONAN-CT | 1: MBA 1800kVA-35(22)±2x2,5%/0,4kV-ONAN-CT; 2: Cái; 3: 0; 67: 0
MBA 1600kVA-35(22)±2x2,5%/0,4kV-ONAN-CT | 10 | MBA dầu 3 pha 1600kVA-35(22)±2x2,5%/0,4kV-ONAN-CT | 1: MBA 1600kVA-35(22)±2x2,5%/0,4kV-ONAN-CT; 2: Cái; 3: 1; 45: 1; 67: 1
MBA 1250kVA-35(22)±2x2,5%/0,4kV-ONAN-CT | 11 | MBA dầu 3 pha 1250kVA-35(22)±2x2,5%/0,4kV-ONAN-CT | 1: MBA 1250kVA-35(22)±2x2,5%/0,4kV-ONAN-CT; 2: Cái; 3: 2; 38: 1; 49: 1; 67: 2
MBA 1000kVA-35(22)±2x2,5%/0,4kV-ONAN-CT | 12 | MBA dầu 3 pha 1000kVA-35(22)±2x2,5%/0,4kV-ONAN-CT | 1: MBA 1000kVA-35(22)±2x2,5%/0,4kV-ONAN-CT; 2: Cái; 3: 4; 13: 2; 54: 1; 58: 1; 67: 4
MBA 750kVA-35(22)±2x2,5%/0,4kV-ONAN-CT | 13 | MBA dầu 3 pha 750kVA-35(22)±2x2,5%/0,4kV-ONAN-CT | 1: MBA 750kVA-35(22)±2x2,5%/0,4kV-ONAN-CT; 2: Cái; 3: 1; 40: 1; 67: 1
MBA 630kVA-35(22)±2x2,5%/0,4kV-ONAN-CT | 14 | MBA dầu 3 pha 630kVA-35(22)±2x2,5%/0,4kV-ONAN-CT | 1: MBA 630kVA-35(22)±2x2,5%/0,4kV-ONAN-CT; 2: Cái; 3: 3; 33: 1; 59: 1; 66: 1; 67: 3
MBA 560kVA-35(22)±2x2,5%/0,4kV-ONAN-CT | 15 | MBA dầu 3 pha 560kVA-35(22)±2x2,5%/0,4kV-ONAN-CT | 1: MBA 560kVA-35(22)±2x2,5%/0,4kV-ONAN-CT; 2: Cái; 3: 1; 36: 1; 67: 1
MBA 400kVA-35(22)±2x2,5%/0,4kV-ONAN-CT | 16 | MBA dầu 3 pha 400kVA-35(22)±2x2,5%/0,4kV-ONAN-CT | 1: MBA 400kVA-35(22)±2x2,5%/0,4kV-ONAN-CT; 2: Cái; 3: 9; 34: 1; 51: 1; 52: 1; 55: 1; 56: 1; 57: 1; 62: 1; 64: 1; 65: 1; 67: 9
MBA 320kVA-35(22)±2x2,5%/0,4kV-ONAN-CT |  | MBA dầu 3 pha 320kVA-35(22)±2x2,5%/0,4kV-ONAN-CT | 1: MBA 320kVA-35(22)±2x2,5%/0,4kV-ONAN-CT; 2: Cái; 3: 0; 67: 0
MBA 250kVA-35(22)±2x2,5%/0,4kV-ONAN-CT | 17 | MBA dầu 3 pha 250kVA-35(22)±2x2,5%/0,4kV-ONAN-CT | 1: MBA 250kVA-35(22)±2x2,5%/0,4kV-ONAN-CT; 2: Cái; 3: 3; 30: 1; 41: 1; 53: 1; 67: 3
MBA 180kVA-35(22)±2x2,5%/0,4kV-ONAN-CT | 18 | MBA dầu 3 pha 180kVA-35(22)±2x2,5%/0,4kV-ONAN-CT | 1: MBA 180kVA-35(22)±2x2,5%/0,4kV-ONAN-CT; 2: Cái; 3: 1; 46: 1; 67: 1
MBA 50kVA-35(22)±2x2,5%/0,4kV-ONAN-CT |  | MBA dầu 3 pha 50kVA-35(22)±2x2,5%/0,4kV-ONAN-CT | 1: MBA 50kVA-35(22)±2x2,5%/0,4kV-ONAN-CT; 2: Cái; 3: 0; 67: 0
MBA 31,5kVA-35(22)±2x2,5%/0,4kV-ONAN-CT | 19 | MBA dầu 3 pha 31,5kVA-35(22)±2x2,5%/0,4kV-ONAN-CT | 1: MBA 31,5kVA-35(22)±2x2,5%/0,4kV-ONAN-CT; 2: Cái; 3: 1; 35: 1; 67: 1
| I.2 | PHẦN VẬT LIỆU | 1: 0; 3: 1; 67: 1
22kV/Cu/XLPE-1x50mm2 | 20 | Dây đồng bọc cách điện 22kV-1x50mm2 Cách điện XLPE, Uo/U: 12,7/22kV | 1: 22kV/Cu/XLPE-1x50mm2; 2: Mét; 3: 12; 10: 3; 13: 3; 41: 3; 46: 3; 67: 12
22kV/Cu/XLPE-1x240mm2 |  | Dây đồng bọc cách điện 22kV-1x240mm2 Cách điện XLPE, Uo/U: 12,7/22kV | 1: 22kV/Cu/XLPE-1x240mm2; 2: Mét; 3: 0; 67: 0
0,6/1kV Cu/XLPE/PVC/DSTA/PVC-4x70mm2 |  | Cáp hạ áp-Cu-4x70mm2-giáp kim loại dải băng kép, cách điện XLPE | 1: 0,6/1kV Cu/XLPE/PVC/DSTA/PVC-4x70mm2; 2: Mét; 3: 0; 67: 0
Cu/XLPE/PVC 0,6/1kV 1x120 mm2 |  | Cáp hạ áp-Cu-1x120mm2-không giáp kim loại, cách điện PVC | 1: Cu/XLPE/PVC 0,6/1kV 1x120 mm2; 2: Mét; 3: 0; 67: 0
Cu/PVC-1x50mm2 |  | Cáp hạ áp-Cu-1x50mm2-không giáp kim loại, cách điện PVC | 1: Cu/PVC-1x50mm2; 2: Mét; 3: 0; 67: 0
Cu/PVC-1x35mm2 | 21 | Dây đồng bọc cách điện hạ áp-1x35mm2 Cách điện PVC | 1: Cu/PVC-1x35mm2; 2: Mét; 3: 6; 10: 1.5; 13: 1.5; 41: 1.5; 46: 1.5; 67: 6
Cu/XLPE/PVC 0,6/1kV 1x120 mm2 - DC |  | Nhân công tháo ra lắp lại Cáp hạ áp-Cu-1x120mm2 | 1: Cu/XLPE/PVC 0,6/1kV 1x120 mm2 - DC; 2: Mét; 3: 0; 67: 0
Cu/XLPE/PVC 0,6/1kV 1x240 mm2 - DC |  | Nhân công tháo ra lắp lại Cáp hạ áp-Cu-1x240mm2 | 1: Cu/XLPE/PVC 0,6/1kV 1x240 mm2 - DC; 2: Mét; 3: 0; 67: 0
HĐC 35kV/Cu/XLPE-3x70mm2 - NT |  | Hộp đầu cáp 22kV Cu/3x70mm2 Ngoài trời Co ngót lạnh kiểu co rút-kèm đầu cốt đồng | 1: HĐC 35kV/Cu/XLPE-3x70mm2 - NT; 2: bộ; 3: 0; 67: 0
ĐC-AM150 |  | đầu cốt xử lý đồng nhôm AM150 | 1: ĐC-AM150; 2: Cái; 3: 0; 67: 0
Cu-50x5 |  | Thanh đồng dẹt 50*5 | 1: Cu-50x5; 2: Mét; 3: 0; 67: 0
ĐC-M240 |  | Đầu cốt M240 | 1: ĐC-M240; 2: Cái; 3: 0; 67: 0
ĐC-M120 | 22 | Đầu cốt M120 | 1: ĐC-M120; 2: Cái; 3: 4; 10: 1; 13: 1; 41: 1; 46: 1; 67: 4
ĐC-M50 | 23 | Đầu cốt M50 | 1: ĐC-M50; 2: Cái; 3: 24; 10: 6; 13: 6; 41: 6; 46: 6; 67: 24
ĐC-M35 | 24 | Đầu cốt M35 | 1: ĐC-M35; 2: Cái; 3: 20; 10: 5; 13: 5; 41: 5; 46: 5; 67: 20
NC-CSV-Silicon | 25 | Nắp chụp Silicon chống sét van | NC-CSV-Silicon | Cái | 102 | [5 empty] | 3 |  | 0 | 6 | 0 |  | 3 | 3 | 0 | 3 | 3 | 3 |  | 3 | 6 | 3 | 3 |  | 0 | 6 | 3 | 6 |  |  | 3 | 3 | 0 | 3 |  | 0 |  | 0 | 3 |  |  | 0 | 0 | 3 |  |  | 0 | 3 | 0 | 3 | 6 | 0 | 3 | 0 | 3 | 9 | 0 |  |  | 0 |  | 3 | 3 | 0 | 102
NC-HT-MBA-Silicon | 26 | Nắp chụp Silicon sứ hạ áp MBA | NC-HT-MBA-Silicon | Cái | 72 | [5 empty] | 4 | 4 | 4 | 4 | 0 |  | 4 | 4 | 4 | 4 | 4 | 4 |  | 4 | 4 | 4 | 4 |  | 4 | 4 | 4 | 0 |  |  | 0 | 0 | 0 | 0 |  | 0 |  | 0 | 0 |  |  | 0 | 0 | 0 |  |  | 0 | 4 | 0 | 0 | 0 | 0 | 0 | 0 | 0 | 0 | 0 |  |  | 0 |  | 0 | 0 | 0 | 72
NC-CT-MBA-Silicon | 27 | Nắp chụp Silicon sứ trung áp MBA | NC-CT-MBA-Silicon | Cái | 54 | [5 empty] | 3 | 3 | 3 | 3 | 0 |  | 3 | 3 | 3 | 3 | 3 | 3 |  | 3 | 3 | 3 | 3 |  | 3 | 3 | 3 | 0 |  |  | 0 | 0 | 0 | 0 |  | 0 |  | 0 | 0 |  |  | 0 | 0 | 0 |  |  | 0 | 3 | 0 | 0 | 0 | 0 | 0 | 0 | 0 | 0 | 0 |  |  | 0 |  | 0 | 0 | 0 | 54
NC-SI-Silicon |  | Nắp chụp Silicon FCO | 1: NC-SI-Silicon; 2: Cái; 3: 0; 67: 0
BAT |  | Biển cảnh báo nguy hiểm-tôn 2mm-sơn phủ UV-240x360mm | 1: BAT; 2: cái; 3: 0; 67: 0
B-TC |  | Biển tên cột-tôn 2mm-sơn phủ UV-360x240mm | 1: B-TC; 2: cái; 3: 0; 67: 0
BĐC |  | Biển tên đầu cáp-tôn 2mm-sơn phủ UV-150x100mm | 1: BĐC; 2: cái; 3: 0; 67: 0
BSĐ |  | Biển sơ đồ 1 sợi-giấy cứng A4-ép Platic-210x300mm | 1: BSĐ; 2: cái; 3: 0; 67: 0
BTBA |  | Biển tên trạm biến áp-tôn 2mm-sơn phủ UV-200x150mm | 1: BTBA; 2: cái; 3: 0; 67: 0
CLE-OC-LT10 |  | Colie ôm cáp trung thế lên cột | 1: CLE-OC-LT10; 2: bộ; 3: 0; 67: 0
DC 6K-35 | 28 | Dây chì FCO 35kV-6A-Loại K | 1: DC 6K-35; 2: cái; 3: 3; 46: 3; 67: 3
DC 10K-35 | 29 | Dây chì FCO 35kV-10A-Loại K | 1: DC 10K-35; 2: cái; 3: 15; 22: 3; 24: 3; 30: 3; 41: 3; 53: 3; 67: 15
DC 12K-35 |  | Dây chì FCO 35kV-12A-Loại K | 1: DC 12K-35; 2: cái; 3: 0; 67: 0
DC 15K-35 | 30 | Dây chì FCO 35kV-15A-Loại K | 1: DC 15K-35; 2: cái; 3: 51; 9: 3; 11: 3; 12: 3; 15: 3; 16: 3; 18: 3; 23: 3; 25: 3; 28: 3; 29: 3; 34: 3; 52: 3; 55: 3; 57: 3; 64: 3; 65: 3; 66: 3; 67: 51
DC 20K-35 | 31 | Dây chì FCO 35kV-20A-Loại K | 1: DC 20K-35; 2: cái; 3: 6; 20: 3; 36: 3; 67: 6
DC 25K-35 | 32 | Dây chì FCO 35kV-25A-Loại K | 1: DC 25K-35; 2: cái; 3: 15; 10: 3; 17: 3; 19: 3; 33: 3; 50: 3; 67: 15
DC 30K-35 |  | Dây chì FCO 35kV-30A-Loại K | 1: DC 30K-35; 2: cái; 3: 0; 67: 0
DC 40K-35 | 33 | Dây chì FCO 35kV-40A-Loại K | 1: DC 40K-35; 2: cái; 3: 3; 58: 3; 67: 3
DC 50K-35 |  | Dây chì FCO 35kV-50A-Loại K | 1: DC 50K-35; 2: cái; 3: 0; 67: 0
DC 65K-35 |  | Dây chì FCO 35kV-65A-Loại K | 1: DC 65K-35; 2: cái; 3: 0; 67: 0
OC35kV-6A | 34 | Ống chì RMU 35kV 6A Kích thước (L-d):537-53mm | 1: OC35kV-6A; 2: cái; 3: 3; 35: 3; 67: 3
OC35kV-10A |  | Ống chì RMU 35kV 10A Kích thước (L-d):537-53mm | 1: OC35kV-10A; 2: cái; 3: 0; 67: 0
OC35kV-15A | 35 | Ống chì RMU 35kV 15A Kích thước (L-d):537-53mm | 1: OC35kV-15A; 2: cái; 3: 6; 8: 3; 56: 3; 67: 6
OC35kV-25A | 35 | Ống chì RMU 35kV 25A Kích thước (L-d):537-53mm | 1: OC35kV-25A; 2: cái; 3: 3; 66: 3; 67: 3
OC35kV-30A | 36 | Ống chì RMU 35kV 30A Kích thước (L-d):537-53mm | 1: OC35kV-30A; 2: cái; 3: 3; 40: 3; 67: 3
OC35kV-40A |  | Ống chì RMU 35kV 40A Kích thước (L-d):537-53mm | 1: OC35kV-40A; 2: cái; 3: 0; 67: 0
OC35kV-65A |  | Ống chì RMU 35kV 65A Kích thước (L-d):537-53mm | 1: OC35kV-65A; 2: cái; 3: 0; 67: 0
OC22kV-25A |  | Ống chì RMU 22kV 25A Kích thước (L-d):442-53mm | 1: OC22kV-25A; 2: cái; 3: 0; 67: 0
KH-Cu-(22-70mm2) |  | Kẹp Hotline | 1: KH-Cu-(22-70mm2); 2: cái; 3: 0; 67: 0
KQ-Al-Cu-(120-240mm2) |  | Kẹp quai | 1: KQ-Al-Cu-(120-240mm2); 2: cái; 3: 0; 67: 0
SĐ-22 |  | Cách điện đứng 22kV-sứ gốm-ty | 1: SĐ-22; 2: Cái; 3: 0; 67: 0
SC-TT-N-24kV |  | Chuỗi cách điện néo 22kV thủy tinh-phụ kiện chuỗi néo dùng cho dây bọc tiết diện 70mm2 (3 bát) | 1: SC-TT-N-24kV; 2: chuỗi; 3: 0; 67: 0
GĐC-HT-TBA |  | Giá đỡ cáp hạ thế trạm treo ( kg/bộ) | 1: GĐC-HT-TBA; 2: bộ; 3: 0; 67: 0
GĐC-TT-TBA |  | Giá đỡ cáp trung thế trạm treo ( kg/bộ) | 1: GĐC-TT-TBA; 2: bộ; 3: 0; 67: 0
HCC-MBA-CN |  | Hộp chụp cực và máng đỡ cáp ngầm MBA trạm treo | 1: HCC-MBA-CN; 2: bộ; 3: 0; 67: 0
HCC-MBA-CN-CT | 37 | Giá đỡ chống sét van mặt máy (1,47kg/bộ) | 1: GĐ-CSV-M; 2: bộ; 3: 5; 10: 1; 13: 1; 31: 1; 41: 1; 46: 1; 67: 5
GĐ-CTT-MBA-T |  | Thang đỡ cáp trung thế trạm treo ( kg/bộ) | 1: GĐ-CTT-MBA-T; 2: bộ; 3: 0; 67: 0
GĐ-CHT-MBA-T |  | Thang đỡ cáp hạ thế mặt máy biến áp trạm treo ( kg/bộ) | 1: GĐ-CHT-MBA-T; 2: bộ; 3: 0; 67: 0
GĐ-CHT-MBA-DC |  | Nhân công tháo ra lắp lại giá đỡ cáp hạ thế mặt máy biến áp | 1: GĐ-CHT-MBA-DC; 2: bộ; 3: 0; 67: 0
HCC-HT-MBA-DC |  | Nhân công tháo ra lắp lại hộp chụp cực hạ thế mặt máy biến áp | 1: HCC-HT-MBA-DC; 2: bộ; 3: 0; 67: 0
CLE-OC-MBA |  | Colie ôm cáp lên TBA ( kg) | 1: CLE-OC-MBA; 2: bộ; 3: 0; 67: 0
HC-HT-1C |  | Hộp che cáp hạ thế | 1: HC-HT-1C; 2: bộ; 3: 0; 67: 0
HC-CT-1C |  | Hộp che cáp trung thế | 1: HC-CT-1C; 2: bộ; 3: 0; 67: 0
HC-MBA-TT |  | Hộp chụp cực MBA | 1: HC-MBA-TT; 2: bộ; 3: 0; 67: 0
LT-4D |  | Gốc cột BTLT-NPC 4M | 1: LT-4D; 2: cái; 3: 0; 67: 0
MB-Đ-TĐ-MBA |  | Mặt bích - Đế trụ đỡ MBA ( kg/bộ) | 1: MB-Đ-TĐ-MBA; 2: bộ; 3: 0; 67: 0
BL28-150 |  | Bu lông D28 dài 15cm + Ecu + 2 long đen phẳng + 1 vênh | 1: BL28-150; 2: bộ; 3: 0; 67: 0
MF-Z8 |  | Bình chữa cháy | 1: MF-Z8; 2: Cái; 3: 0; 67: 0
HD-BCC |  | Hộp đựng bình chữa cháy | 1: HD-BCC; 2: Cái; 3: 0; 67: 0
TĐ-40x4 |  | Thép dẹt mạ kẽm nhúng nóng 40x4 | 1: TĐ-40x4; 2: m; 3: 0; 67: 0
XSI-CSV-2,8 |  | Xà đỡ đỡ cầu chì tự rơi - CSV | 1: XSI-CSV-2,8; 2: bộ; 3: 0; 67: 0
B-CĐ |  | Băng dính cách điện hạ thế | 1: B-CĐ; 2: cuộn; 3: 0; 67: 0
X-CD-ĐC |  | Xà đỡ cầu dao đỉnh cột (60,64kg) | 1: X-CD-ĐC; 2: bộ; 3: 0; 67: 0
X-CSV-LT |  | Xà đỡ chống sét van cột li tâm đơn (58,440 kg) | 1: X-CSV-LT; 2: bộ; 3: 0; 67: 0
Xtg-2.8 |  | Xà đỡ sứ trung gian, tim trạm 2.8 (36,29kg/bộ) | 1: Xtg-2.8; 2: bộ; 3: 0; 67: 0
Xtg-TBA |  | Xà trung gian 3 pha trạm treo | 1: Xtg-TBA; 2: bộ; 3: 0; 67: 0
GN-50-240 |  | Ghíp nhôm A50-240, 3 bu lông | 1: GN-50-240; 2: bộ; 3: 0; 67: 0
X2dt-DT-22 |  | Xà đầu trạm dọc tuyến bắt sứ chuỗi 22kV trên cột ly tâm đơn | 1: X2dt-DT-22; 2: bộ; 3: 0; 67: 0
Xtg-2.6 |  | Xà đỡ sứ trung gian tâm cột 2.6m (33,33kg/bộ) | 1: Xtg-2.6; 2: bộ; 3: 0; 67: 0
GBA-2.6 |  | Giá đỡ MBA trạm treo, tim trạm 2.6 (167,57kg/bộ) | 1: GBA-2.6; 2: bộ; 3: 0; 67: 0
CS+CG-TBA |  | Công son + Cổ giề chống tụt đỡ MBA (92,19kg/bộ) | 1: CS+CG-TBA; 2: bộ; 3: 0; 67: 0
GCĐ-2.6 |  | Ghế cách điện trạm treo, tim trạm 2.6 (166,47kg/bộ) | 1: GCĐ-2.6; 2: bộ; 3: 0; 67: 0
X-GCĐ-35 |  | Xà đỡ ghế cách điện 35kV (137,14kg/bộ) | 1: X-GCĐ-35; 2: bộ; 3: 0; 67: 0
TS-LTĐ |  | Thang trèo (34,6kg/bộ) | 1: TS-LTĐ; 2: bộ; 3: 0; 67: 0
Dbcs-cb-1 | 38 | Dây buộc định hình cổ sứ loại đơn composite phủ bán dẫn | 1: Dbcs-cb-1; 2: Cái; 3: 57; 10: 6; 15: 3; 23: 3; 24: 3; 25: 6; 28: 3; 29: 6; 50: 9; 52: 3; 57: 6; 58: 3; 64: 6; 67: 57
Dbcs-cb-2 | 39 | Dây buộc định hình cổ sứ loại đôi composite phủ bán dẫn | 1: Dbcs-cb-2; 2: Cái; 3: 6; 10: 6; 67: 6
TĐ-TBA-B |  | Hệ thống tiếp địa TBA bệt (177,08kG/bộ) | 1: TĐ-TBA-B; 2: bộ; 3: 0; 67: 0
TĐ-1C |  | Hệ thống tiếp địa TBA 1 cột | 1: TĐ-1C; 2: bộ; 3: 0; 67: 0
XSI-2.6 |  | Xà đỡ cầu chì tự rơi (48,569kg/bộ) | 1: XSI-2.6; 2: bộ; 3: 0; 67: 0
Gđ-CSV-MBA |  | Xà đỡ chống sét mặt máy (2,72kg/bộ) | 1: Gđ-CSV-MBA; 2: bộ; 3: 0; 67: 0
Hrao-VP2 |  | Xây dựng hàng rào và đổ bê tông TBA Văn Phú 2 | 1: Hrao-VP2; 2: Vị trí; 3: 0
Hrao-VP4 |  | Xây dựng hàng rào và đổ bê tông TBA Văn Phú 4 | 1: Hrao-VP4; 2: Vị trí; 3: 0
Hrao-HB4 |  | Xây dựng hàng rào và đổ bê tông TBA Hòa bình 4 | 1: Hrao-HB4; 2: Vị trí; 3: 0
Hrao-VB15 |  | Xây dựng hàng rào và đổ bê tông TBA Văn Bình 15 | 1: Hrao-VB15; 2: Vị trí; 3: 0
Hrao-HH10 |  | Xây dựng hàng rào và đổ bê tông TBA Hà Hồi 10 | 1: Hrao-HH10; 2: Vị trí; 3: 0
Hrao-HH7 |  | Xây dựng hàng rào và đổ bê tông TBA Hà Hồi 7 | 1: Hrao-HH7; 2: Vị trí; 3: 0
Hrao-QD4 |  | Xây dựng hàng rào và đổ bê tông TBA Quất Động 4 | 1: Hrao-QD4; 2: Vị trí; 3: 0
Hrao-HH12 |  | Xây dựng hàng rào và đổ bê tông TBA Hà Hồi 12 | 1: Hrao-HH12; 2: Vị trí; 3: 0
Hrao-TBA |  | Xây dựng hàng rào và đổ bê tông TBA Văn Phú 11, Văn Bình 16, Hà Hồi 18 | 1: Hrao-TBA; 2: Vị trí; 3: 0
TĐ-TB |  | Hệ thống tiếp địa TBA bệt | 1: TĐ-TB; 2: bộ; 3: 0; 67: 0
Phado-tuong |  | Phá tường nhà hạ thế | 1: Phado-tuong; 2: m3; 3: 0; 67: 0
Phado-bt |  | Móng trụ bê tông | 1: Phado-bt; 2: cái; 3: 0; 67: 0
MT-MBA-1C |  | Móng trụ đỡ MBA | 1: MT-MBA-1C; 2: Móng; 3: 0; 67: 0
XĐC-3,1 |  | Xà đỡ cáp đầu trạm dọc tuyến tâm trạm 3,1 | 1: XĐC-3,1; 2: bộ; 3: 0; 67: 0
| II | PHẦN THU HỒI | 1: 0; 3: .; 67: .
| II.1 | PHẦN THU HỒI THIẾT BỊ | 1: 0; 3: .; 67: .
MBA 4000kVA-35/10kV-TH |  | MBA dầu 3 pha 4000kVA-35±2x2,5%/10kV-ONAN thu hồi | 1: MBA 4000kVA-35/10kV-TH; 2: Cái; 3: 0; 67: 0
MBA 1250kVA-35/0,4kV-TH |  | MBA dầu 3 pha 1250kVA-35±2x2,5%/0,4kV-ONAN thu hồi | 1: MBA 1250kVA-35/0,4kV-TH; 2: Cái; 3: 0; 67: 0
MBA 1000kVA-35/0,4kV-TH |  | MBA dầu 3 pha 1000kVA-35±2x2,5%/0,4kV-ONAN thu hồi | 1: MBA 1000kVA-35/0,4kV-TH; 2: Cái; 3: 0; 67: 0
MBA 750kVA-35/0,4kV-TH |  | MBA dầu 3 pha 750kVA-35±2x2,5%/0,4kV-ONAN thu hồi | 1: MBA 750kVA-35/0,4kV-TH; 2: Cái; 3: 0; 67: 0
MBA 630kVA-35/0,4kV-TH | 40 | MBA dầu 3 pha 630kVA-35±2x2,5%/0,4kV-ONAN thu hồi | MBA 630kVA-35/0,4kV-TH | Cái | 2 |  |  |  |  | 0 | 0 |  | 0 | 0 | 0 |  | 0 | 0 | 1 | 0 |  | 0 |  | 0 | 0 | 0 | 0 |  | 0 | 0 | 0 | 0 |  |  | 0 | 0 | 0 | 0 |  | 0 |  | 0 | 0 |  |  | 0 | 0 | 0 |  |  | 0 | 1 | 0 | 0 | 0 | 0 | 0 | 0 | 0 | 0 | 0 |  |  | 0 |  | 0 | 0 | 0 | 2
MBA 560kVA-35/0,4kV-TH | 41 | MBA dầu 3 pha 560kVA-35±2x2,5%/0,4kV-ONAN | MBA 560kVA-35/0,4kV-TH | Cái | 3 |  |  |  |  | 0 | 0 | 1 | 0 | 0 | 0 |  | 0 | 0 | 0 | 0 | 1 | 1 |  | 0 | 0 | 0 | 0 |  | 0 | 0 | 0 | 0 |  |  | 0 | 0 | 0 | 0 |  | 0 |  | 0 | 0 |  |  | 0 | 0 | 0 |  |  | 0 | 0 | 0 | 0 | 0 | 0 | 0 | 0 | 0 | 0 | 0 |  |  | 0 |  | 0 | 0 | 0 | 3
MBA 400kVA-35/0,4kV-TH | 42 | MBA dầu 3 pha 400kVA-35±2x2,5%/0,4kV-ONAN thu hồi | MBA 400kVA-35/0,4kV-TH | Cái | 10 |  |  |  |  | 1 | 1 | 0 | 1 |  | 0 |  | 1 | 1 | 0 | 1 | 0 | 0 |  | 0 | 1 | 0 | 1 |  | 1 | 0 | 1 | 0 |  |  | 0 | 0 | 0 | 0 |  | 0 |  | 0 | 0 |  |  | 0 | 0 | 0 |  |  | 0 | 0 | 0 | 0 | 0 | 0 | 0 | 0 | 0 | 0 | 0 |  |  | 0 |  | 0 | 0 | 0 | 10
MBA 320kVA-35/0,4kV-TH | 43 | MBA dầu 3 pha 320kVA-35±2x2,5%/0,4kV-ONAN thu hồi | MBA 320kVA-35/0,4kV-TH | Cái | 2 |  |  |  |  | 0 | 0 | 0 | 0 | 1 | 0 |  | 0 | 0 | 0 | 0 | 0 | 0 |  | 0 | 0 | 0 | 0 |  | 0 | 1 | 0 | 0 |  |  | 0 | 0 | 0 | 0 |  | 0 |  | 0 | 0 |  |  | 0 | 0 | 0 |  |  | 0 | 0 | 0 | 0 | 0 | 0 | 0 | 0 | 0 | 0 | 0 |  |  | 0 |  | 0 | 0 | 0 | 2
MBA 250kVA-35/0,4kV-TH | 44 | MBA dầu 3 pha 250kVA-35±2x2,5%/0,4kV-ONAN thu hồi | MBA 250kVA-35/0,4kV-TH | Cái | 2 |  |  |  |  | 0 | 0 | 0 | 0 | 0 | 0 |  | 0 | 0 | 0 | 0 | 0 | 0 |  | 1 | 0 | 1 | 0 |  | 0 | 0 | 0 | 0 |  |  | 0 | 0 | 0 | 0 |  | 0 |  | 0 | 0 |  |  | 0 | 0 | 0 |  |  | 0 | 0 | 0 | 0 | 0 | 0 | 0 | 0 | 0 | 0 | 0 |  |  | 0 |  | 0 | 0 | 0 | 2
MBA 100kVA-35/0,4kV-TH |  | MBA dầu 3 pha 100kVA-35±2x2,5%/0,4kV-ONAN thu hồi | MBA 100kVA-35/0,4kV-TH | Cái | 0 |  |  |  |  | 0 | 0 | 0 | 0 | 0 | 0 |  | 0 | 0 | 0 | 0 | 0 | 0 | 0 | 0 | 0 | 0 | 0 |  | 0 | 0 | 0 | 0 |  |  | 0 | 0 | 0 | 0 |  | 0 |  | 0 | 0 |  |  | 0 | 0 | 0 |  |  | 0 | 0 | 0 | 0 | 0 | 0 | 0 | 0 | 0 | 0 | 0 | 0 |  | 0 |  | 0 | 0 | 0 | 0
MBA 180kVA-35/0,4kV-TH |  | MBA dầu 3 pha 180kVA-35±2x2,5%/0,4kV-ONAN thu hồi | MBA 180kVA-35/0,4kV-TH | Cái | 0 |  |  |  |  | 0 | 0 | 0 | 0 | 0 | 0 | 0 | 0 | 0 | 0 | 0 | 0 | 0 | 0 | 0 | 0 | 0 | 0 | 0 | 0 | 0 | 0 | 0 | 0 | 0 | 0 | 0 | 0 | 0 | 0 | 0 | 0 | 0 | 0 | 0 | 0 | 0 | 0 | 0 | 0 | 0 | 0 | 0 | 0 | 0 | 0 | 0 | 0 | 0 | 0 | 0 | 0 | 0 | 0 | 0 | 0 | 0 | 0 | 0 | 0
MBA 31,5kVA-35/0,4kV-TH |  | MBA dầu 3 pha 31,5kVA-35±2x2,5%/0,4kV-ONAN thu hồi | 1: MBA 31,5kVA-35/0,4kV-TH; 2: Cái; 3: 0; 67: 0
CDCL-35kV-TH |  | Cầu dao cách ly 35kV 3 pha ngoài trời thu hồi | 1: CDCL-35kV-TH; 2: bộ; 3: 0; 67: 0
ZnO-35 (TH) | 45 | CSV 35kV-DH-10kA-kèm hạt nổ - Thu hồi | 1: ZnO-35 (TH); 2: Cái; 3: 111; 9: 3; 10: 3; 12: 6; 15: 3; 16: 3; 18: 3; 19: 3; 20: 3; 22: 3; 23: 6; 24: 3; 25: 3; 28: 6; 29: 3; 30: 6; 33: 3; 34: 3; 36: 3; 41: 3; 46: 9; 50: 3; 52: 3; 53: 6; 55: 3; 57: 3; 58: 9; 64: 3; 65: 3; 67: 111
CS 35kV |  | CSV chân voi 35kV | 1: CS 35kV; 2: Cái; 3: 0; 67: 0
MC 35kV |  | Máy cắt 35kV | 1: MC 35kV; 2: Cái; 3: 0; 67: 0
D-TD |  | Dao tiếp địa 35kV | 1: D-TD; 2: Cái; 3: 0; 67: 0
CS (LA)-22kV -10kA-TH |  | CSV 22kV-DH-10kA-kèm hạt nổ thu hồi | 1: CS (LA)-22kV -10kA-TH; 2: Cái; 3: 0; 67: 0
| IV | PHẦN THU HỒI VẬT LIỆU | 1: 0; 3: 1; 67: 1
35kV/Cu/XLPE-1x50mm2-TH |  | Dây đồng bọc XLPE-35kV-50mm2-thu hồi | 1: 35kV/Cu/XLPE-1x50mm2-TH; 2: Mét; 3: 0; 67: 0
22kV/Cu/XLPE-1x50mm2-thu hồi |  | Dây đồng bọc XLPE-22kV-50mm2 thu hồi | 1: 22kV/Cu/XLPE-1x50mm2-thu hồi; 2: Mét; 3: 0; 67: 0
AL/XLPE/PVC 0,6/1kV 1x120 mm2 |  | Cáp hạ áp-AL-1x120mm2-không giáp kim loại, cách điện PVC | 1: AL/XLPE/PVC 0,6/1kV 1x120 mm2; 2: Mét; 3: 0; 67: 0
SI-35 (TH) |  | Thu hồi Cầu chì tự rơi 35kV-100A (bộ 1 pha) | 1: SI-35 (TH); 2: bộ/1 pha; 3: 0; 67: 0
SI-22 (TH) |  | Thu hồi Cầu chì tự rơi 22kV-100A (bộ 1 pha) | 1: SI-22 (TH); 2: bộ/1 pha; 3: 0; 67: 0
H-1-TH |  | Cột H-1m Thân liền thu hồi | 1: H-1-TH; 2: Cái; 3: 0; 67: 0
H-2-TH |  | Cột H-2m Thân liền thu hồi | 1: H-2-TH; 2: Cái; 3: 0; 67: 0
LT-10-TH |  | Cột BTLT-10m Thân liền thu hồi | 1: LT-10-TH; 2: Cái; 3: 0; 67: 0
LT-12-TH |  | Cột BTLT-12m Thân liền thu hồi | 1: LT-12-TH; 2: Cái; 3: 0; 67: 0
LT-14-TH |  | Cột BTLT-14m Thân liền thu hồi | 1: LT-14-TH; 2: Cái; 3: 0; 67: 0
TĐ-6-TH |  | Thanh đồng tròn ĐK6 thu hồi | 1: TĐ-6-TH; 2: Mét; 3: 0; 67: 0
ACSR 70/11mm2-TH |  | Dây nhôm trần lõi thép ACSR 70/11mm2-TH | 1: ACSR 70/11mm2-TH; 2: Mét; 3: 0; 67: 0
HCC-HT-MBA-CT-TH |  | Thu hồi Hộp chụp cực hạ thế mặt máy biến áp có lắp đo đếm | 1: HCC-HT-MBA-CT-TH; 2: bộ; 3: 0; 67: 0
DC-35-TH |  | Dây chì FCO 35kV-TH | 1: DC-35-TH; 2: Cái; 3: 0; 67: 0
DC 25K-22-TH |  | Dây chì FCO 22kV-Loại K - 25A | 1: DC 25K-22-TH; 2: Cái; 3: 0; 67: 0
DC 3A-35-TH |  | Dây chì FCO 35kV-Loại K - 3A - TH | 1: DC 3A-35-TH; 2: Cái; 3: 0; 67: 0
DC 6A-35-TH |  | Dây chì FCO 35kV-Loại K - 6A - TH | 1: DC 6A-35-TH; 2: Cái; 3: 0; 67: 0
DC 8A-35-TH |  | Dây chì FCO 35kV-Loại K - 8A - TH | 1: DC 8A-35-TH; 2: Cái; 3: 0; 67: 0
DC 10A-35-TH |  | Dây chì FCO 35kV-Loại K - 10A - TH | 1: DC 10A-35-TH; 2: Cái; 3: 0; 67: 0
DC 15A-35-TH |  | Dây chì FCO 35kV-Loại K - 15A - TH | 1: DC 15A-35-TH; 2: Cái; 3: 0; 67: 0
DC 25A-35-TH |  | Dây chì FCO 35kV-Loại K - 25A - TH | 1: DC 25A-35-TH; 2: Cái; 3: 0; 67: 0
DC 40A-35-TH |  | Dây chì FCO 35kV-Loại K - 40A - TH | 1: DC 40A-35-TH; 2: Cái; 3: 0; 67: 0
Csilicol 22-TH |  | Chuỗi cách điện néo 22kV polymer-Phụ kiện chuỗi néo-thu hồi | 1: Csilicol 22-TH; 2: chuỗi; 3: 0; 67: 0
XSI+CSV-35-TH |  | Xà đỡ SI+CSV 35kV thu hồi | 1: XSI+CSV-35-TH; 2: bộ; 3: 0; 67: 0
OC35kV-TH |  | Ống chì tủ RMU 35kV - Thu hồi | 1: OC35kV-TH; 2: Cái; 3: 0; 67: 0
ACSR-50mm2 - TH |  | Dây nhôm trần lõi thép ACSR 50/8mm2 | 1: ACSR-50mm2 - TH; 2: Cái; 3: 0; 67: 0
OC35kV-15A-TH |  | Ống chì tủ RMU 35kV-15A/442-53mm - TH | 1: OC35kV-15A-TH; 2: Cái; 3: 0; 67: 0
OC35kV-30A-TH |  | Ống chì tủ RMU 35kV-30A/442-53mm - TH | 1: OC35kV-30A-TH; 2: Cái; 3: 0; 67: 0
OC35kV-40A-TH |  | Ống chì tủ RMU 35kV-40A/442-53mm - TH | 1: OC35kV-40A-TH; 2: Cái; 3: 0; 67: 0
OC35kV-50A-TH |  | Ống chì tủ RMU 35kV-50A/442-53mm - TH | 1: OC35kV-50A-TH; 2: Cái; 3: 0; 67: 0
OC35kV-8A-TH |  | Ống chì tủ RMU 35kV-8A/442-53mm - TH | 1: OC35kV-8A-TH; 2: Cái; 3: 0; 67: 0
CTT35-TH |  | Chuỗi cách điện néo35kV-thủy tinh-120kN (4 bát sứ, kèm phụ kiện cho dây dẫn AC trần) thu hồi | 1: CTT35-TH; 2: chuỗi; 3: 0; 67: 0
CG35-TH |  | Chuỗi cách điện néo 35kV-gốm-120kN (4 bát sứ, kèm phụ kiện cho dây dẫn AC trần) thu hồi | 1: CG35-TH; 2: chuỗi; 3: 0; 67: 0
VHD-35 (TH) |  | Sứ đỡ cách điện gốm-35kV-ty sứ | 1: VHD-35 (TH); 2: Cái; 3: 0; 67: 0
CC-2.5-TH |  | Chụp cột đường dây 2.5m thu hồi | 1: CC-2.5-TH; 2: Bộ; 3: 0; 67: 0
XSI-TH |  | Xà đỡ đỡ cầu chì tự rơi thu hồi | 1: XSI-TH; 2: Bộ; 3: 0; 67: 0
XTG-CSV-TH |  | Xà đỡ trung gian và đỡ chống sét van TBA 35kV thu hồi | 1: XTG-CSV-TH; 2: Bộ; 3: 0; 67: 0
Xtg-TBA-TH |  | Xà đỡ sứ trung gian TBA | 1: Xtg-TBA-TH; 2: bộ; 3: 0; 67: 0
GBA-TH |  | Giá đỡ MBA trạm treo thu hồi | 1: GBA-TH; 2: bộ; 3: 0; 67: 0
CS+CG-TBA-TH |  | Công son + Cổ giề chống tụt đỡ MBA thu hồi | 1: CS+CG-TBA-TH; 2: bộ; 3: 0; 67: 0
GCĐ-TH |  | Ghế cách điện trạm treo thu hồi | 1: GCĐ-TH; 2: bộ; 3: 0; 67: 0
X-GCĐ-35-TH |  | Xà đỡ ghế cách điện 35kV Thu hồi | 1: X-GCĐ-35-TH; 2: bộ; 3: 0; 67: 0
TS-LTĐ-TH |  | Thang trèo thu hồi | 1: TS-LTĐ-TH; 2: bộ; 3: 0; 67: 0
X-ĐT-NT -TH |  | Xà đầu trạm ngang tuyến thu hồi | 1: X-ĐT-NT -TH; 2: Bộ; 3: 0; 67: 0
X1dt-35-TH |  | Xà đầu trạm X1- 35kV thu hồi | 1: X1dt-35-TH; 2: Bộ; 3: 0; 67: 0
XN35-TH |  | Xà néo dây đỉnh trạm XN-35-thu hồi | 1: XN35-TH; 2: Bộ; 3: 0; 67: 0
XTG-PI |  | Xà đỡ trung gian cột Pi | 1: XTG-PI; 2: Bộ; 3: 0; 67: 0
X+D-PI |  | Xà và dầm xà đỡ TU+TI | 1: X+D-PI; 2: Bộ; 3: 0; 67: 0
XTG-TH |  | Xà đỡ trung gian TBA 35kV thu hồi | 1: XTG-TH; 2: Bộ; 3: 0; 67: 0
XSI-CSV-TH |  | Xà đỡ SI và chống sét van TBA 35kV thu hồi | 1: XSI-CSV-TH; 2: Bộ; 3: 0; 67: 0
GTTSI -TH |  | Ghế thao tác SI cột đơn | 1: GTTSI -TH; 2: Bộ; 3: 0; 67: 0
TT-TH |  | Thang trèo | 1: TT-TH; 2: Bộ; 3: 0; 67: 0
COLIE - 1LT |  | Colie ôm cáp lên cột li tâm đơn | 1: COLIE - 1LT; 2: Bộ; 3: 0; 67: 0
0
1 | 2 | 3 | 4 | 5 | 6 |  |  |  |  | 7 | 8 | 9 | 10 | 11 | 12 | 13 | 14 | 15 | 16 | 17 | 18 | 19 | 20 | 21 | 22 | 23 | 24 | 25 | 26 | 27 | 28 | 37 | 29 | 30 | 31 | 32 | 33 | 34 | 35 | 36 | 37

## TH Cap ngam
BẢNG TỔNG KÊ THIẾT BỊ, VẬT LIỆU TUYẾN CÁP NGẦM
Công trình: Hạ điện áp đường dây trung thế 375E1.32
|  | Dòng lấy giá trị |  |  | 75 |  | 2 | 34 | 41 | 71 | 73
[5 empty] | HM0: | 1 | 2 | 3 | 4 | 5 | 6 | 5 | 6 | 7 | 8 | 9 | 10 | 11 | 12 | 13 | 14 | 15 | 16 | 17 | 18 | 19 | 20 | 21 | 22 | 23 | 24 | 25 | 26 | 27 | 28 | 29 | 30 | 31 | 32 | 33 | 34 | 35 | 36 | 37 | 38 | 39 | 40 | 41 | 42 | 43 | 44 | 45 | 46 | 47 | 48 | 49 | 50 | 51 | 52 | 53 | 54 | 55 | 56 | 57 | 58 | 59 | 60 | 61 | 62
Quy cách - Mã hiệu | STT | Tên thiết bị, vật liệu, hạng mục công việc | Quy cách - Mã hiệu | Đơn vị | 75 HM0:: Khối lượng | Trọng lượng
[5 empty] | Tổng KL | Hạng mục 1: ĐZ 375 E1.32 | Hạng mục 2: Tuyến cáp ngầm từ TBA Thị Trấn 11 đến TBA Thị Trấn 3 | Hạng mục 3: Tuyến cáp ngầm từ Cột 4 nhánh Thị Trấn 4 đến TBA Nhà Văn Hóa | Hạng mục 4: Tuyến cáp ngầm từ Cột 22 nhánh Hà Hồi 10 đến TBA Hà Hồi 16 | Hạng mục 5: Tuyến cáp ngầm từ ngăn MC 371E1.32 đến HN | Hạng mục 6: Tuyến cáp ngầm từ CD21 Văn Phú đi cột 17 Nhánh Thụy Ứng | Hạng mục 5: MBA 1 (TBA Dịch Vụ Văn Bình) | Hạng mục 6: MBA 1 (TBA Văn Bình 5 IVO) | Hạng mục 7: MBA 1 (TBA Thị Trấn 2) | Hạng mục 8: MBA 1 (TBA Thị Trấn 1) | Hạng mục 9: MBA 1 (TBA Trường cấp 3) | Hạng mục 10: MBA 1 (TBA UB huyện) | Hạng mục 11: MBA 1 (TBA Kho Giống) | Hạng mục 12: MBA 1 (TBA Văn Phú 2) | Hạng mục 13: MBA 1 (TBA Văn Phú 4) | Hạng mục 14: MBA 1 (TBA BV Tâm Thần) | Hạng mục 15: MBA (Hòa Bình 7) | Hạng mục 16: MBA (TBA Hòa Bình 4) | Hạng mục 17: MBA 1 (TBA Văn Hòa) | Hạng mục 18: MBA 1 (TBA Sơn Hà) | Hạng mục 19: MBA 1 (TBA Văn Bình 16) | Hạng mục 20: MBA 1 (TBA Hà Hồi 7) | Hạng mục 21: MBA 1 (TBA Hà Hồi 15) | Hạng mục 22: MBA 1 (TBA Quất Động 4) | Hạng mục 23: MBA 1 (TBA Hiệp Hà) | Hạng mục 24: MBA 1 (TBA Hà Hồi 4) | Hạng mục 25: MBA 1 (TBA Hà Hồi 12) | Hạng mục 26: MBA 1 (TBA Hà Hồi 10) | Hạng mục 27: MBA 1 (TBA Hà Hồi 18) | Hạng mục 28: MBA 1 (TBA Kinh Thành) | Hạng mục 29: MBA 1 (TBA Đức Thành (Long Bình)) | Hạng mục 30: MBA 1 (TBA Văn Bình 15) | Hạng mục 31: MBA 1 (TBA Công An huyện) | Hạng mục 32: MBA 1 (TBA Ga Thường Tín) | Hạng mục 33: MBA 1 (TBA Nhà Văn Hóa) | Hạng mục 34: MBA 1 (TBA Thị Trấn 4) | Hạng mục 35: MBA 1 (TBA Thị Trấn 8) | Hạng mục 36: MBA 1 (TBA Thị Trấn 5) | Hạng mục 37: MBA 1 (TBA Trường Cao đẳng sư phạm 2) | Hạng mục 38: MBA 1 (TBA Trạm cấp nước) | Hạng mục 39: MBA 1 (TBA Trường Nguyễn Trãi A) | Hạng mục 40: MBA 1 (Thị Trấn 7) | Hạng mục 41: MBA 1 (TBA Bệnh viện đa khoa Thường Tín 2) | Hạng mục 42: MBA 2 (TBA Bệnh viện đa khoa Thường Tín 2) | Hạng mục 43: MBA 1 (TBA Đội PCCC và Cứu nạn cứu hộ) | Hạng mục 44: MBA 1 (TBA Nguyễn Du) | Hạng mục 45: MBA 1 (TBA Thị Trấn 3) | Hạng mục 46: MBA 1 (TBA Thị Trấn 9) | Hạng mục 47: MBA 1 (TBA Văn Phú 1) | Hạng mục 48: MBA 1 (TBA Văn Phú 12) | Hạng mục 49: MBA 1 (TBA Văn Phú 5) | Hạng mục 50: MBA 1 (Văn Phú 11) | Hạng mục 51: MBA 1 (TBA Viện pháp y tâm thần T2) | Hạng mục 52: MBA 1 (TBA BV Pháp Y) | Hạng mục 53: MBA 1 (TBA Hòa Bình 13) | Hạng mục 54: MBA 1 (TBA Hòa Bình 6) | Hạng mục 55: MBA 1 (TBA Hà Hồi 2) | Hạng mục 56: MBA 1 (TBA Hà Hồi 9) | Hạng mục 57: MBA 1 (TBA Vinfast) | Hạng mục 58: MBA 1 (TBA Rau sạch Hà Hồi T1) | Hạng mục 59: MBA 1 (TBA Hà Hồi 13) | Hạng mục 60: MBA 1 (TBA Rau sạch Hà Hồi T2) | Hạng mục 61: MBA 1 (TBA Hà Hồi 11) | Tổng
-2 |  |  | 1 | 2 | 3 | 4 | 5 | 6 | 7 | 8 | 9 | 10 | 11 | 12 | 13 | 14 | 15 | 16 | 17 | 18 | 19 | 20 | 21 | 22 | 23 | 24 | 25 | 26 | 27 | 28 | 29 | 30 | 31 | 32 | 33 | 34 | 35 | 36 | 37 | 38 | 39 | 40 | 41 | 42 | 43 | 44 | 45 | 46 | 47 | 48 | 49 | 50 | 51 | 52 | 53 | 54 | 55 | 56 | 57 | 58 | 59 | 60 | 61 | 62 | 63 | 64 | 65 | 66 | 67
| A | Phần thiết bị, vật liệu | bar: 6 to 9; 67
| I | Phần thiết bị | bar: 3; 6 to 9; 67
CS (LA)-22kV -10kA | 1 | CSV 22kV-DH-10kA-Kèm hạt nổ | 1: CS (LA)-22kV -10kA; 2: Cái; 3: 21; 5: 0; 6: 6; 7: 15; 8: 0; 9: 0; 67: 21
CS (LA)-38kV -10kA | 1 | CSV 35kV-Class1-10kA-Kèm hạt nổ | 1: CS (LA)-38kV -10kA; 2: Cái; 3: 0; 5: 0; 6: 0; 7: 0; 8: 0; 9: 0; 67: 0
CDPT 22kV-630A-16kA/s td | 1 | CDPT 22kV-630A-16kA/s tận dụng | 1: CDPT 22kV-630A-16kA/s td; 2: Bộ; 3: 0; 5: 0; 6: 0; 7: 0; 8: 0; 9: 0; 67: 0
CDPT 35kV-630A-16kA/s td | 1 | CDPT 35kV-630A-16kA/s tận dụng | 1: CDPT 35kV-630A-16kA/s td; 2: Bộ; 3: 0; 5: 0; 6: 0; 7: 0; 8: 0; 9: 0; 67: 0
RMU 22kV-630A-≥16kA/s (CD+MC) | 1 | Tủ RMU22kV-kiểu modular-2 ngăn (CD+MC)-Mở rộng được; Không kết nối SCADA | 1: RMU 22kV-630A-≥16kA/s (CD+MC); 2: Cái; 3: 0; 5: 0; 6: 0; 7: 0; 8: 0; 9: 0; 67: 0 | 189
RMU 22kV-630A-≥16kA/s (2CD+CC) Compact Non-Extensible Outdoor | 2 | Tủ RMU 22kV-kiểu compact-3 ngăn (2CD+1CC)-Không mở rộng được; 1CC sang MBA; Không kết nối SCADA | 1: RMU 22kV-630A-≥16kA/s (2CD+CC) Compact Non-Extensible Outdoor; 2: Cái; 3: 1; 5: 1; 6: 0; 7: 0; 8: 0; 9: 0; 67: 1 | 189
RMU 22kV-630A-≥16kA/s (2CD+CC) Compact Non-Extensible Outdoor -320kVA | 2 | Tủ RMU 22kV-kiểu compact-3 ngăn (2CD+1CC)-Không mở rộng được; 1CC sang MBA; Không kết nối SCADA | 1: RMU 22kV-630A-≥16kA/s (2CD+CC) Compact Non-Extensible Outdoor -320kVA; 2: Cái; 3: 0; 5: 0; 6: 0; 7: 0; 8: 0; 9: 0; 67: 0
RMU 22kV-630A-≥16kA/s (2CD+CC) Compact Non-Extensible Outdoor -400kVA | 2 | Tủ RMU 22kV-kiểu compact-3 ngăn (2CD+1CC)-Không mở rộng được; 1CC sang MBA; Không kết nối SCADA | 1: RMU 22kV-630A-≥16kA/s (2CD+CC) Compact Non-Extensible Outdoor -400kVA; 2: Cái; 3: 0; 5: 0; 6: 0; 7: 0; 8: 0; 9: 0; 67: 0
RMU 22kV-630A-≥16kA/s (2CD+CC) Compact Non-Extensible Outdoor -500kVA | 2 | Tủ RMU 22kV-kiểu compact-3 ngăn (2CD+1CC)-Không mở rộng được; 1CC sang MBA; Không kết nối SCADA | 1: RMU 22kV-630A-≥16kA/s (2CD+CC) Compact Non-Extensible Outdoor -500kVA; 2: Cái; 3: 0; 5: 0; 6: 0; 7: 0; 8: 0; 9: 0; 67: 0
RMU 22kV-630A-≥16kA/s (2CD+CC) Compact Non-Extensible Outdoor -630kVA | 2 | Tủ RMU 22kV-kiểu compact-3 ngăn (2CD+1CC)-Không mở rộng được; 1CC sang MBA; Không kết nối SCADA | 1: RMU 22kV-630A-≥16kA/s (2CD+CC) Compact Non-Extensible Outdoor -630kVA; 2: Cái; 3: 0; 5: 0; 6: 0; 7: 0; 8: 0; 9: 0; 67: 0
RMU 22kV-630A-≥16kA/s (2CD+CC) Compact Non-Extensible Outdoor -750kVA | 2 | Tủ RMU 22kV-kiểu compact-3 ngăn (2CD+1CC)-Không mở rộng được; 1CC sang MBA; Không kết nối SCADA | 1: RMU 22kV-630A-≥16kA/s (2CD+CC) Compact Non-Extensible Outdoor -750kVA; 2: Cái; 3: 0; 5: 0; 6: 0; 7: 0; 8: 0; 9: 0; 67: 0
RMU 22kV-630A-≥16kA/s (2CD+CC) Compact Non-Extensible Outdoor -1000kVA | 2 | Tủ RMU 22kV-kiểu compact-3 ngăn (2CD+1CC)-Không mở rộng được; 1CC sang MBA; Không kết nối SCADA | 1: RMU 22kV-630A-≥16kA/s (2CD+CC) Compact Non-Extensible Outdoor -1000kVA; 2: Cái; 3: 0; 5: 0; 6: 0; 7: 0; 8: 0; 9: 0; 67: 0
RMU 22kV-630A-≥16kA/s (3CD) Compact Non-Extensible Outdoor | 2 | Tủ RMU 22kV-kiểu compact-3 ngăn (3CD)-Không mở rộng được; Không kết nối SCADA | 1: RMU 22kV-630A-≥16kA/s (3CD) Compact Non-Extensible Outdoor; 2: Cái; 3: 0; 5: 0; 6: 0; 7: 0; 8: 0; 9: 0; 67: 0
RMU 22kV-630A-≥16kA/s (2CD+2CC) Compact Non-Extensible Outdoor | 2 | Tủ RMU 22kV-kiểu compact-4 ngăn (2CD+2CC)-Không mở rộng được; 2CC sang MBA; Không kết nối SCADA | 1: RMU 22kV-630A-≥16kA/s (2CD+2CC) Compact Non-Extensible Outdoor; 2: Cái; 3: 0; 5: 0; 6: 0; 7: 0; 8: 0; 9: 0; 67: 0 | 225
| II | Phần vật liệu | bar: 6 to 9
BSC-ĐC-TX | 0 | Bộ báo sự cố đầu cáp cho tủ RMU-35/24kV | 1: BSC-ĐC-TX; 2: Bộ; 3: 0; 5: 0; 6: 0; 7: 0; 8: 0; 9: 0; 67: 0
35kV/Cu/XLPE/PVC/DSTA/PVC-3x240mm2 | 0 | Cáp ngầm 35kV-Cu-3x240mm2-Chống thấm nước; Màn chắn băng đồng; Giáp kim loại dải băng kép; Cách điện XLPE | 1: 35kV/Cu/XLPE/PVC/DSTA/PVC-3x240mm2; 2: Mét; 3: 0; 5: 0; 6: 0; 7: 0; 8: 0; 9: 0; 67: 0
22kV/Cu/XLPE/PVC/DSTA/PVC 3x240mm2 | 1 | Cáp ngầm 22kV-Cu-3x240mm2-Chống thấm nước; Màn chắn băng đồng; Giáp kim loại dải băng kép; Cách điện XLPE | 1: 22kV/Cu/XLPE/PVC/DSTA/PVC 3x240mm2; 2: Mét; 3: 1944; 5: 1133; 6: 0; 7: 811; 8: 0; 9: 0; 67: 1944 | 16.593
22kV/Cu/XLPE/PVC/DSTA/PVC 3x120mm2 | 0 | Cáp ngầm 22kV-Cu-3x120mm2-Chống thấm nước; Màn chắn băng đồng; Giáp kim loại dải băng kép; Cách điện XLPE | 1: 22kV/Cu/XLPE/PVC/DSTA/PVC 3x120mm2; 2: Mét; 3: 0; 5: 0; 6: 0; 7: 0; 8: 0; 9: 0; 67: 0 | 7.012
22kV/Cu/XLPE/PVC/DSTA/PVC-3x50mm2 | 1 | Cáp ngầm 22kV-Cu-3x50mm2-Chống thấm nước; Màn chắn băng đồng; Giáp kim loại dải băng kép; Cách điện XLPE | 1: 22kV/Cu/XLPE/PVC/DSTA/PVC-3x50mm2; 2: Mét; 3: 0; 5: 0; 6: 0; 7: 0; 8: 0; 9: 0; 67: 0 | 7.012
22kV/Cu/XLPE/PVC/DATA/PVC 1x50mm2 | 1 | Cáp ngầm 22kV-Cu-1x50mm2-Chống thấm nước; Màn chắn sợi đồng; Giáp kim loại dải băng kép; Cách điện XLPE | 1: 22kV/Cu/XLPE/PVC/DATA/PVC 1x50mm2; 2: Mét; 3: 0; 5: 0; 6: 0; 7: 0; 8: 0; 9: 0; 67: 0
22kV/Cu/XLPE/PVC/DSTA/PVC 3x70mm2-td | 1 | Cáp ngầm 22kV-Cu-3x70mm2 tháo ra kéo rải lại trên lưới | 1: 22kV/Cu/XLPE/PVC/DSTA/PVC 3x70mm2-td; 2: Mét; 3: 0; 5: 0; 6: 0; 7: 0; 8: 0; 9: 0; 67: 0
22kV/Cu/XLPE/PVC/DSTA/PVC 3x240mm2-td | 2 | Cáp ngầm 22kV-Cu-3x240mm2 tháo ra kéo rải lại trên lưới | 1: 22kV/Cu/XLPE/PVC/DSTA/PVC 3x240mm2-td; 2: Mét; 3: 140; 5: 0; 6: 0; 7: 0; 8: 0; 9: 140; 67: 140
35kV/Cu/XLPE/PVC/DSTA/PVC 3x240mm2-td | 3 | Cáp ngầm 35kV-Cu-3x240mm2 tháo ra kéo rải lại trên lưới | 1: 35kV/Cu/XLPE/PVC/DSTA/PVC 3x240mm2-td; 2: Mét; 3: 30; 5: 0; 6: 0; 7: 0; 8: 30; 9: 0; 67: 30
35kV/Cu/XLPE/PVC/DSTA/PVC 3x70mm2-td | 4 | Cáp ngầm 35kV-Cu-3x70mm2 tháo ra kéo rải lại trên lưới | 1: 35kV/Cu/XLPE/PVC/DSTA/PVC 3x70mm2-td; 2: Mét; 3: 107.93; 5: 0; 6: 0; 7: 107.93; 8: 0; 9: 0; 67: 107.93
35kV/Cu/XLPE/PVC/DSTA/PVC 3x50mm2-td | 5 | Cáp ngầm 35kV-Cu-3x50mm2 tháo ra kéo rải lại trên lưới | 1: 35kV/Cu/XLPE/PVC/DSTA/PVC 3x50mm2-td; 2: Mét; 3: 196; 5: 0; 6: 196; 7: 0; 8: 0; 9: 0; 67: 196
Cu/XLPE/PVC/DATA/PVC-W-1x50mm2-24kV-td | 5 | Cáp ngầm 22kV-Cu-1x50mm2 tháo ra kéo rải lại trên lưới | 1: Cu/XLPE/PVC/DATA/PVC-W-1x50mm2-24kV-td; 2: Mét; 3: 0; 5: 0; 6: 0; 7: 0; 8: 0; 9: 0; 67: 0
22kV/Cu/XLPE-1x240mm2 | 5 | Dây đồng bọc cách điện 22kV-1x240mm2 Cách điện XLPE, Uo/U: 12,7/22kV | 1: 22kV/Cu/XLPE-1x240mm2; 2: Mét; 3: 0; 5: 0; 6: 0; 7: 0; 8: 0; 9: 0; 67: 0
22kV/Cu/XLPE-1x50mm2 | 6 | Dây đồng bọc cách điện 22kV-1x50mm2 Cách điện XLPE, Uo/U: 12,7/22kV | 1: 22kV/Cu/XLPE-1x50mm2; 2: Mét; 3: 23; 5: 6; 6: 8; 7: 9; 8: 0; 9: 0; 67: 23
35kV/Cu/XLPE-1x240mm2 | 6 | Dây đồng bọc cách điện 35kV-1x240mm2 Cách điện XLPE, Uo/U: 20/35kV | 1: 35kV/Cu/XLPE-1x240mm2; 2: Mét; 3: 0; 5: 0; 6: 0; 7: 0; 8: 0; 9: 0; 67: 0
35kV/Cu/XLPE-1x50mm2 | 6 | Dây đồng bọc cách điện 35kV-1x50mm2 Cách điện XLPE, Uo/U: 20/35kV | 1: 35kV/Cu/XLPE-1x50mm2; 2: Mét; 3: 0; 5: 0; 6: 0; 7: 0; 8: 0; 9: 0; 67: 0
Cu/XLPE-24kV-1x240mm2 | 6 | Dây dẫn bọc 24kV | 1: Cu/XLPE-24kV-1x240mm2; 2: Mét; 3: 0; 5: 0; 6: 0; 7: 0; 8: 0; 9: 0; 67: 0
Cu/PVC-1x35mm2 | 7 | Dây đồng bọc cách điện hạ áp-1x35mm2 Cách điện PVC | 1: Cu/PVC-1x35mm2; 2: Mét; 3: 88; 5: 24; 6: 16; 7: 46; 8: 2; 9: 0; 67: 88
Cu/PVC-1x50mm2 | 7 | Dây đồng bọc cách điện hạ áp-1x50mm2 Cách điện PVC | 1: Cu/PVC-1x50mm2; 2: Mét; 3: 0; 5: 0; 6: 0; 7: 0; 8: 0; 9: 0; 67: 0
Cu/PVC-1x95mm2 | 8 | Dây đồng bọc cách điện hạ áp-1x95mm2 Cách điện PVC | 1: Cu/PVC-1x95mm2; 2: Mét; 3: 2; 5: 2; 6: 0; 7: 0; 8: 0; 9: 0; 67: 2
HN 35kV/Cu/XLPE-3x70mm2 | 9 | Hộp nối cáp 35kV 3x70mm2 Dùng băng quấn-Đồ nhựa-Ống nối đồng | 1: HN 35kV/Cu/XLPE-3x70mm2; 2: Hộp; 3: 1; 5: 0; 6: 1; 7: 0; 8: 0; 9: 0; 67: 1
HN 22kV/Cu/XLPE-3x300mm2-A/M | 9 | Hộp nối cáp 35kV-3x300mm2-Dùng băng quấn-Đổ nhựa-Ống nối đồng nhôm | 1: HN 22kV/Cu/XLPE-3x300mm2-A/M; 2: Hộp; 3: 0; 5: 0; 6: 0; 7: 0; 8: 0; 9: 0; 67: 0
HN 35kV/Cu/XLPE-3x240mm2 | 10 | Hộp nối cáp 35kV 3x240mm2 Dùng băng quấn-Đồ nhựa-Ống nối đồng | 1: HN 35kV/Cu/XLPE-3x240mm2; 2: Hộp; 3: 1; 5: 0; 6: 0; 7: 0; 8: 1; 9: 0; 67: 1
HN 22kV/Cu/XLPE-3x240mm2 | 10 | Hộp nối cáp 22kV 3x240mm2 Dùng băng quấn-Đồ nhựa-Ống nối đồng | 1: HN 22kV/Cu/XLPE-3x240mm2; 2: Hộp; 3: 4; 5: 3; 6: 0; 7: 1; 8: 0; 9: 0; 67: 4
HĐC 22kV/Cu/XLPE-1x50mm2 - NT | 10 | Hộp đầu cáp 22kV Cu/1x50mm2-Ngoài trời-Kèm đầu cốt đồng-Co ngót lạnh kiểu co rút | 1: HĐC 22kV/Cu/XLPE-1x50mm2 - NT; 2: Bộ; 3: 0; 5: 0; 6: 0; 7: 0; 8: 0; 9: 0; 67: 0
HĐC 22kV/Cu/XLPE-3x240mm2 - NT | 11 | Hộp đầu cáp 22kV Cu/3x240mm2 Ngoài trời Co ngót lạnh kiểu co rút-kèm đầu cốt đồng | 1: HĐC 22kV/Cu/XLPE-3x240mm2 - NT; 2: Bộ; 3: 6; 5: 2; 6: 0; 7: 4; 8: 0; 9: 0; 67: 6
HĐC 35kV/Cu/XLPE-3x240mm2 - NT | 12 | Hộp đầu cáp 35kV Cu/3x240mm2 Ngoài trời Co ngót lạnh kiểu co rút-kèm đầu cốt đồng | 1: HĐC 35kV/Cu/XLPE-3x240mm2 - NT; 2: Bộ; 3: 1; 5: 0; 6: 0; 7: 0; 8: 1; 9: 0; 67: 1
HĐC 22kV/Cu/XLPE-3x50mm2 - NT | 13 | Hộp đầu cáp 22kV Cu/3x50mm2 Ngoài trời Co ngót lạnh kiểu co rút-kèm đầu cốt đồng | 1: HĐC 22kV/Cu/XLPE-3x50mm2 - NT; 2: Bộ; 3: 2; 5: 0; 6: 2; 7: 0; 8: 0; 9: 0; 67: 2
HĐC 35kV/Cu/XLPE-3x70mm2 - NT | 14 | Hộp đầu cáp 35kV Cu/3x70mm2 Ngoài trời Co ngót lạnh kiểu co rút-kèm đầu cốt đồng | 1: HĐC 35kV/Cu/XLPE-3x70mm2 - NT; 2: Bộ; 3: 2; 5: 0; 6: 0; 7: 2; 8: 0; 9: 0; 67: 2
OC22kV-10A | 13 | Ống chì RMU 22kV 10A Kích thước (L-d):442-56mm | 1: OC22kV-10A; 2: cái; 3: 0; 5: 0; 6: 0; 7: 0; 8: 0; 9: 0; 67: 0
OC22kV-12A | 13 | Ống chì RMU 22kV 12A Kích thước (L-d):442-56mm | 1: OC22kV-12A; 2: cái; 3: 0; 5: 0; 6: 0; 7: 0; 8: 0; 9: 0; 67: 0
OC22kV-15A | 13 | Ống chì RMU 22kV 15A Kích thước (L-d):442-56mm | 1: OC22kV-15A; 2: cái; 3: 0; 5: 0; 6: 0; 7: 0; 8: 0; 9: 0; 67: 0
OC22kV-20A | 13 | Ống chì RMU 22kV 20A Kích thước (L-d):442-56mm | 1: OC22kV-20A; 2: cái; 3: 0; 5: 0; 6: 0; 7: 0; 8: 0; 9: 0; 67: 0
OC22kV-25A | 13 | Ống chì RMU 22kV 25A Kích thước (L-d):442-56mm | 1: OC22kV-25A; 2: cái; 3: 0; 5: 0; 6: 0; 7: 0; 8: 0; 9: 0; 67: 0
OC22kV-30A | 13 | Ống chì RMU 22kV 30A Kích thước (L-d):442-56mm | 1: OC22kV-30A; 2: cái; 3: 0; 5: 0; 6: 0; 7: 0; 8: 0; 9: 0; 67: 0
OC22kV-40A | 13 | Ống chì RMU 22kV 40A Kích thước (L-d):442-56mm | 1: OC22kV-40A; 2: cái; 3: 0; 5: 0; 6: 0; 7: 0; 8: 0; 9: 0; 67: 0
HĐC-24kV-3x50mm2-NT | 13 | Hộp đầu cáp 22kV Cu/3x50mm2 Ngoài trời Co ngót lạnh kiểu co rút - kèm đầu cốt đồng | 1: HĐC-24kV-3x50mm2-NT; 2: Bộ; 3: 0; 5: 0; 6: 0; 7: 0; 8: 0; 9: 0; 67: 0
HĐC-24kV-1x50mm2-NT | 13 | Hộp đầu cáp 22kV Cu/1x50mm2 Ngoài trời Co ngót lạnh kiểu co rút - kèm đầu cốt đồng | 1: HĐC-24kV-1x50mm2-NT; 2: Bộ; 3: 0; 5: 0; 6: 0; 7: 0; 8: 0; 9: 0; 67: 0
T-Plug 22kV 3x240mm2 | 14 | Hộp đầu cáp T-plug 22kV Cu/3x240mm2 | 1: T-Plug 22kV 3x240mm2; 2: Bộ; 3: 4; 5: 2; 6: 0; 7: 2; 8: 0; 9: 0; 67: 4
T-Plug 35kV 3x240mm2 | 14 | Hộp đầu cáp T-plug 35kV Cu/3x240mm2 | 1: T-Plug 35kV 3x240mm2; 2: Bộ; 3: 0; 5: 0; 6: 0; 7: 0; 8: 0; 9: 0; 67: 0
T-Plug 22kV 3x70mm2 | 14 | Hộp đầu cáp T-plug 35kV Cu/3x70mm2 | 1: T-Plug 22kV 3x70mm2; 2: Bộ; 3: 0; 5: 0; 6: 0; 7: 0; 8: 0; 9: 0; 67: 0
Elbow-24kV-1x50mm2 | 14 | Hộp đầu cáp Elbow 22kV Cu/1x50mm2 | 1: Elbow-24kV-1x50mm2; 2: Bộ; 3: 0; 5: 0; 6: 0; 7: 0; 8: 0; 9: 0; 67: 0
Elbow 22kV 3x50mm2 | 14 | Hộp đầu cáp Elbow 22kV Cu/3x50mm2 | 1: Elbow 22kV 3x50mm2; 2: Bộ; 3: 0; 5: 0; 6: 0; 7: 0; 8: 0; 9: 0; 67: 0
ĐC-M35 | 15 | Đầu cốt M35 | 1: ĐC-M35; 2: Cái; 3: 82; 5: 22; 6: 16; 7: 40; 8: 4; 9: 0; 67: 82
ĐC-M95 | 15 | Đầu cốt M95 | 1: ĐC-M95; 2: Cái; 3: 0; 5: 0; 6: 0; 7: 0; 8: 0; 9: 0; 67: 0
ĐC-M120 | 16 | Đầu cốt M120 | 1: ĐC-M120; 2: Cái; 3: 23; 5: 7; 6: 4; 7: 11; 8: 1; 9: 0; 67: 23
ĐC-M240 | 15 | Đầu cốt M240 | 1: ĐC-M240; 2: Cái; 3: 0; 5: 0; 6: 0; 7: 0; 8: 0; 9: 0; 67: 0
ĐC-M50 | 16 | Đầu cốt M50 | 1: ĐC-M50; 2: Cái; 3: 54; 5: 12; 6: 24; 7: 18; 8: 0; 9: 0; 67: 54
SĐ-35 | 16 | Cách điện đứng 35kV-sứ gốm-ty | 1: SĐ-35; 2: Cái; 3: 0; 5: 0; 6: 0; 7: 0; 8: 0; 9: 0; 67: 0
SĐ-22 | 16 | Cách điện đứng 22kV-sứ gốm-ty | 1: SĐ-22; 2: Cái; 3: 0; 5: 0; 6: 0; 7: 0; 8: 0; 9: 0; 67: 0
ĐC-AM150 | 16 | Đầu cốt xử lý đồng nhôm AM150 | 1: ĐC-AM150; 2: Cái; 3: 0; 5: 0; 6: 0; 7: 0; 8: 0; 9: 0; 67: 0
TCC-COT | 17 | Tấm chống chim chuột-Inox 1mm-600x800mm, kèm 2 bộ đai thép, khóa đai | 1: TCC-COT; 2: Tấm; 3: 2; 5: 0; 6: 2; 7: 0; 8: 0; 9: 0; 67: 2
TCC-CAP | 17 | Tấm chống chim chuột-Inox 1mm-600x500mm, kèm 2 bộ đai thép, khóa đai | 1: TCC-CAP; 2: Tấm; 3: 0; 5: 0; 6: 0; 7: 0; 8: 0; 9: 0; 67: 0
ĐT | 18 | Đai thép | 1: ĐT; 2: cái; 3: 4; 5: 0; 6: 4; 7: 0; 8: 0; 9: 0; 67: 4
KĐ | 19 | Khóa đai | 1: KĐ; 2: cái; 3: 4; 5: 0; 6: 4; 7: 0; 8: 0; 9: 0; 67: 4
Cu-50x5 | 19 | Đồng thanh cái 50x5 | 1: Cu-50x5; 2: Mét; 3: 0; 5: 0; 6: 0; 7: 0; 8: 0; 9: 0; 67: 0
BBH | 19 | Băng báo hiệu cáp 0.2 m | 1: BBH; 2: Mét; 3: 0; 5: 0; 6: 0; 7: 0; 8: 0; 9: 0; 67: 0
ÔCN-24kV-240 | 19 | Ống co ngót 24kV | 1: ÔCN-24kV-240; 2: Mét; 3: 0; 5: 0; 6: 0; 7: 0; 8: 0; 9: 0; 67: 0
OT-DN150 | 20 | Ống thép mạ kẽm nhúng nóng, Kích thước ống D168,3x3,96mm | 1: OT-DN150; 2: Mét; 3: 13; 5: 0; 6: 0; 7: 13; 8: 0; 9: 0; 67: 13 | 16.04
OT-DN200 | 21 | Ống thép mạ kẽm nhúng nóng, Kích thước ống D219,1x4,78mm | 1: OT-DN200; 2: Mét; 3: 140; 5: 0; 6: 0; 7: 0; 8: 0; 9: 140; 67: 140 | 25.26
HDPE-DN160-PN10 | 21 | Ống nhựa thẳng chịu lực | 1: HDPE-DN160-PN10; 2: Mét; 3: 0; 5: 0; 6: 0; 7: 0; 8: 0; 9: 0; 67: 0
HDPE-F230/175 | 21 | Ống nhựa xoắn HDPE D230/175 | 1: HDPE-F230/175; 2: Mét; 3: 0; 5: 0; 6: 0; 7: 0; 8: 0; 9: 0; 67: 0
HDPE-F195/150 | 22 | Ống nhựa xoắn DK 195/150 | 1: HDPE-F195/150; 2: Mét; 3: 1940; 5: 1072; 6: 0; 7: 868; 8: 0; 9: 0; 67: 1940
HDPE-F160/125 | 23 | Ống nhựa xoắn DK D160/125 | 1: HDPE-F160/125; 2: Mét; 3: 168; 5: 0; 6: 168; 7: 0; 8: 0; 9: 0; 67: 168
HDPE-F130/100 | 23 | Ống nhựa xoắn DK 130/100 | 1: HDPE-F130/100; 2: Mét; 3: 0; 5: 0; 6: 0; 7: 0; 8: 0; 9: 0; 67: 0
HDPE-F105/80 | 23 | Ống nhựa xoắn HDPE D105/80 | 1: HDPE-F105/80; 2: Mét; 3: 0; 5: 0; 6: 0; 7: 0; 8: 0; 9: 0; 67: 0
HDPE-F85/65 | 23 | Ống nhựa xoắn HDPE D85/65 | 1: HDPE-F85/65; 2: Mét; 3: 0; 5: 0; 6: 0; 7: 0; 8: 0; 9: 0; 67: 0
HDPE-F65/50 | 23 | Ống nhựa xoắn HDPE D65/50 | 1: HDPE-F65/50; 2: Mét; 3: 0; 5: 0; 6: 0; 7: 0; 8: 0; 9: 0; 67: 0
HDPE-F50/40 | 23 | Ống nhựa xoắn HDPE D50/40 | 1: HDPE-F50/40; 2: Mét; 3: 0; 5: 0; 6: 0; 7: 0; 8: 0; 9: 0; 67: 0
HDPE-F40/30 | 23 | Ống nhựa xoắn HDPE D40/30 | 1: HDPE-F40/30; 2: Mét; 3: 0; 5: 0; 6: 0; 7: 0; 8: 0; 9: 0; 67: 0
HDPE-F32/25 | 23 | Ống nhựa xoắn HDPE D32/25 | 1: HDPE-F32/25; 2: Mét; 3: 0; 5: 0; 6: 0; 7: 0; 8: 0; 9: 0; 67: 0
NBCT-3x240 | 23 | Nút bịt chống thấm nước tại trạm 110kV | 1: NBCT-3x240; 2: Bộ; 3: 0; 5: 0; 6: 0; 7: 0; 8: 0; 9: 0; 67: 0
MBCN-trụ | 24 | Mốc báo hiệu cáp ngầm bằng trụ bê tông | 1: MBCN-trụ; 2: Cái; 3: 19; 5: 5; 6: 0; 7: 14; 8: 0; 9: 0; 67: 19
MBC-S | 25 | Mốc báo hiệu cáp ngầm bằng sứ | 1: MBC-S; 2: Cái; 3: 89; 5: 72; 6: 9; 7: 8; 8: 0; 9: 0; 67: 89
MBC-G | 26 | Mốc báo hiệu cáp ngầm bằng gang | 1: MBC-G; 2: Cái; 3: 120; 5: 47; 6: 14; 7: 59; 8: 0; 9: 0; 67: 120
TĐ-BVHN | 27 | Tấm đan bảo vệ hộp nối KT 800x450x70mm | 1: TĐ-BVHN; 2: Cái; 3: 8; 5: 6; 6: 0; 7: 2; 8: 0; 9: 0; 67: 8
GĐ2-HDPE195/150 | 27 | Gối đỡ 2 ống | 1: GĐ2-HDPE195/150; 2: Cái; 3: 0; 5: 0; 6: 0; 7: 0; 8: 0; 9: 0; 67: 0
GĐ3-HDPE195/150 | 27 | Gối đỡ 3 ống | 1: GĐ3-HDPE195/150; 2: Cái; 3: 0; 5: 0; 6: 0; 7: 0; 8: 0; 9: 0; 67: 0
KEO BOT | 28 | Bình keo bọt nở | 1: KEO BOT; 2: Bình; 3: 18; 5: 6; 6: 2; 7: 8; 8: 1; 9: 1; 67: 18
DGBĐO | 28 | Dây gai bịt đầu ống | 1: DGBĐO; 2: kg; 3: 0; 5: 0; 6: 0; 7: 0; 8: 0; 9: 0; 67: 0
Dbcs-cb-1 | 28 | Dây buộc định hình cổ sứ loại đơn composite phủ bán dẫn | 1: Dbcs-cb-1; 2: Cái; 3: 0; 5: 0; 6: 0; 7: 0; 8: 0; 9: 0; 67: 0
NC-CSV-Silicon | 28 | Nắp chụp Silicon chống sét van | 1: NC-CSV-Silicon; 2: Cái; 3: 0; 5: 0; 6: 0; 7: 0; 8: 0; 9: 0; 67: 0
SCC | 28 | Sơn chống cháy | 1: SCC; 2: kg; 3: 0; 5: 0; 6: 0; 7: 0; 8: 0; 9: 0; 67: 0
BSĐ | 28 | Biển sơ đồ 1 sợi-giấy cứng A4-ép Platic-210x300mm | 1: BSĐ; 2: Cái; 3: 0; 5: 0; 6: 0; 7: 0; 8: 0; 9: 0; 67: 0
BHN | 29 | Biển thông tin người làm hộp nối, đầu cáp-giấy cứng A4-ép Platic-210x300mm | 1: BHN; 2: Cái; 3: 4; 5: 3; 6: 0; 7: 1; 8: 0; 9: 0; 67: 4
BTTDC | 29 | Biển tên cầu dao-tôn 2mm-sơn phủ UV-200x150mm | 1: BTTDC; 2: Cái; 3: 0; 5: 0; 6: 0; 7: 0; 8: 0; 9: 0; 67: 0
BT-CDPT | 30 | Biển tên cầu dao-tôn 2mm-sơn phủ UV-200x150mm | 1: BT-CDPT; 2: Cái; 3: 14; 5: 6; 6: 2; 7: 6; 8: 0; 9: 0; 67: 14
BTT | 31 | Biển tên tủ RMU-tôn 2mm-sơn phủ UV-200x150mm | 1: BTT; 2: Cái; 3: 1; 5: 1; 6: 0; 7: 0; 8: 0; 9: 0; 67: 1
BAT | 32 | Biển cảnh báo nguy hiểm-tôn 2mm-sơn phủ UV-240x360mm | 1: BAT; 2: Cái; 3: 5; 5: 1; 6: 0; 7: 4; 8: 0; 9: 0; 67: 5
BTNT-RMU | 33 | Biển tên ngăn tủ RMU-tôn 2mm-sơn phủ UV-120x40mm | 1: BTNT-RMU; 2: Cái; 3: 6; 5: 4; 6: 0; 7: 2; 8: 0; 9: 0; 67: 6
BTL | 33 | Biển tên cáp-tôn 2mm-sơn phủ UV-100x100mm | 1: BTL; 2: Cái; 3: 0; 5: 0; 6: 0; 7: 0; 8: 0; 9: 0; 67: 0
BĐC | 34 | Biển tên đầu cáp-tôn 2mm-sơn phủ UV-150x100mm | 1: BĐC; 2: Cái; 3: 14; 5: 6; 6: 2; 7: 6; 8: 0; 9: 0; 67: 14
DT-BC | 35 | Dây thép bọc nhựa D1mm | 1: DT-BC; 2: Mét; 3: 23; 5: 10; 6: 2; 7: 11; 8: 0; 9: 0; 67: 23
Gđ-RMU2-24kV | 34 | Giá đỡ tủ RMU | 1: Gđ-RMU2-24kV; 2: Cái; 3: 0; 5: 0; 6: 0; 7: 0; 8: 0; 9: 0; 67: 0 | 75
Vt-RMU3-24kV | 36 | Vỏ Tủ RMU 24kV 3 ngăn (tôn dày 2mm sơn tĩnh điện) kích thước: DxRxC 1400x900x2200mm | 1: Vt-RMU3-24kV; 2: Cái; 3: 1; 5: 1; 6: 0; 7: 0; 8: 0; 9: 0; 67: 1 | 75
Vt-RMU4-24kV | 36 | Vỏ Tủ RMU 24kV 4 ngăn (tôn dày 2mm sơn tĩnh điện) kích thước: DxRxC 1600x900x2000mm | 1: Vt-RMU4-24kV; 2: Cái; 3: 0; 5: 0; 6: 0; 7: 0; 8: 0; 9: 0; 67: 0 | 96
KC | 37 | Khoá treo đồng cầu 8 (Khoá TBA) | 1: KC; 2: Cái; 3: 3; 5: 3; 6: 0; 7: 0; 8: 0; 9: 0; 67: 3
TĐ-RMU | 38 | Dây và cọc tiếp địa thép mạ kẽm nhúng nóng: 35,506kg/bộ | 1: TĐ-RMU; 2: Bộ; 3: 1; 5: 1; 6: 0; 7: 0; 8: 0; 9: 0; 67: 1 | 35.506
RC-1 | 38 | Dây và cọc tiếp địa thép mạ kẽm nhúng nóng: 17,79kg/bộ | 1: RC-1; 2: bộ; 3: 0; 5: 0; 6: 0; 7: 0; 8: 0; 9: 0; 67: 0
CTD-16m | 38 | Dây thép tiếp địa thép mạ kẽm nhúng nóng: 14,21kg/bộ | 1: CTD-16m; 2: bộ; 3: 0; 5: 0; 6: 0; 7: 0; 8: 0; 9: 0; 67: 0 | 14.21
XđcMBA-tt | 38 | Giá đỡ cáp ngầm sang MBA trạm treo ( kg/bộ) | 1: XđcMBA-tt; 2: Bộ; 3: 0; 5: 0; 6: 0; 7: 0; 8: 0; 9: 0; 67: 0 |  | Giá đỡ cáp ngầm sang MBA trạm treo
XTG-1P-22 | 38 | Xà đỡ sứ trung gian 1 pha (19,02 kg/bộ) | 1: XTG-1P-22; 2: Bộ; 3: 0; 5: 0; 6: 0; 7: 0; 8: 0; 9: 0; 67: 0 | 19.02 | Xà đỡ sứ trung gian 1 pha
XTG-2P-22 | 38 | Xà đỡ sứ trung gian 2 pha (20,85 kg/bộ) | 1: XTG-2P-22; 2: Bộ; 3: 0; 5: 0; 6: 0; 7: 0; 8: 0; 9: 0; 67: 0 | 20.85 | Xà đỡ sứ trung gian 2 pha
XTG-3p | 38 | Xà đỡ sứ trung gian (60kg/bộ) ( kg/bộ) | 1: XTG-3p; 2: Bộ; 3: 0; 5: 0; 6: 0; 7: 0; 8: 0; 9: 0; 67: 0 |  | Xà đỡ sứ trung gian (60kg/bộ)
XTG-3P-L-22 | 38 | Xà phụ đỡ lèo 3 pha (45,97 kg/bộ) | 1: XTG-3P-22; 2: Bộ; 3: 0; 5: 0; 6: 0; 7: 0; 8: 0; 9: 0; 67: 0 | 45.97 | Xà phụ đỡ lèo 3 pha
XTG-3P-L-22 | 38 | Xà phụ đỡ lèo 3 pha lệch (44,36 kg/bộ) | 1: XTG-3P-L-22; 2: Bộ; 3: 0; 5: 0; 6: 0; 7: 0; 8: 0; 9: 0; 67: 0 | 44.36 | Xà phụ đỡ lèo 3 pha lệch
B-BVCN | 39 | Bục bảo vệ ống lên cột ( kg/bộ) | 1: B-BVCN; 2: Bộ; 3: 10; 5: 2; 6: 2; 7: 6; 8: 0; 9: 0; 67: 10 |  | Bục bảo vệ ống lên cột
CLE-OC-MBA | 39 | Colieom cáp và ống lên cột TBA: 15,28kg/bộ (15,28 kg/bộ) | 1: CLE-OC-MBA; 2: Cái; 3: 0; 5: 0; 6: 0; 7: 0; 8: 0; 9: 0; 67: 0 | 15.28 | Colieom cáp và ống lên cột TBA: 15,28kg/bộ
CLE-OC-LT16 | 40 | Colieom cáp và ống lên cột LT 16m (32,03 kg/bộ) | 1: CLE-OC-LT16; 2: Cái; 3: 10; 5: 2; 6: 2; 7: 6; 8: 0; 9: 0; 67: 10 | 32.03 | Colieom cáp và ống lên cột LT 16m
X-CD-ĐC-CSV-2LT | 40 | Xà đỡ cầu dao đầu cáp và chống sét van cột ly tâm đôi ( kg/bộ) | 1: X-CD-ĐC-CSV-2LT; 2: Bộ; 3: 0; 5: 0; 6: 0; 7: 0; 8: 0; 9: 0; 67: 0 |  | Xà đỡ cầu dao đầu cáp và chống sét van cột ly tâm đôi
X-CD-ĐC-CSV-LT | 40 | Xà đỡ cầu dao đầu cáp và chống sét van cột ly tâm đơn ( kg/bộ) | 1: X-CD-ĐC-CSV-LT; 2: Bộ; 3: 0; 5: 0; 6: 0; 7: 0; 8: 0; 9: 0; 67: 0 |  | Xà đỡ cầu dao đầu cáp và chống sét van cột ly tâm đơn
X-CD-ĐC | 40 | Xà đỡ cầu dao đỉnh cột ( kg/bộ) | 1: X-CD-ĐC; 2: Bộ; 3: 0; 5: 0; 6: 0; 7: 0; 8: 0; 9: 0; 67: 0 |  | Xà đỡ cầu dao đỉnh cột
XSI-LT | 40 | Xà đỡ cầu chì tự rơi cột ly tâm đơn (46,74 kg/bộ) | 1: XSI-LT; 2: Bộ; 3: 0; 5: 0; 6: 0; 7: 0; 8: 0; 9: 0; 67: 0 | 46.74 | Xà đỡ cầu chì tự rơi cột ly tâm đơn
XSI-LT-td | 41 | Xà đỡ cầu chì tự rơi cột ly tâm đơn (46,74 kg/bộ) | 1: XSI-LT-td; 2: Bộ; 3: 1; 5: 0; 6: 1; 7: 0; 8: 0; 9: 0; 67: 1 | 46.74 | Xà đỡ cầu chì tự rơi cột ly tâm đơn
GSI-LT16 | 41 | Ghế cách điện thao tác cầu chì tự rơi (200,73kg/bộ) | 1: GSI-LT16; 2: Bộ; 3: 1; 5: 0; 6: 1; 7: 0; 8: 0; 9: 0; 67: 1 |  | Ghế cách điện thao tác cầu chì tự rơi
X-ĐC-CSV-LT | 41 | Xà đỡ đầu cáp và chống sét van (52,64 kg/bộ) | 1: X-ĐC-CSV-LT; 2: Bộ; 3: 7; 5: 2; 6: 2; 7: 3; 8: 0; 9: 0; 67: 7 | 52.64 | Xà đỡ đầu cáp và chống sét van
X-CSV-LT | 41 | Xà đỡ chống sét van cột li tâm đơn ( kg/bộ) | 1: X-CSV-LT; 2: Bộ; 3: 0; 5: 0; 6: 0; 7: 0; 8: 0; 9: 0; 67: 0 |  | Xà đỡ chống sét van cột li tâm đơn
X-ĐC-CSV-2.8 | 41 | Xà đỡ đầu cáp và chống sét van tâm 2.8m ( kg/bộ) | 1: X-ĐC-CSV-2.8; 2: Bộ; 3: 0; 5: 0; 6: 0; 7: 0; 8: 0; 9: 0; 67: 0 |  | Xà đỡ đầu cáp và chống sét van tâm 2.8m
X-ĐC-CSV-Pi | 41 | Xà đỡ đầu cáp và chống sét van cột Pi ( kg/bộ) | 1: X-ĐC-CSV-Pi; 2: Bộ; 3: 0; 5: 0; 6: 0; 7: 0; 8: 0; 9: 0; 67: 0 |  | Xà đỡ đầu cáp và chống sét van cột Pi
X-CSV-pi | 41 | Xà đỡ chống sét van cột pi ( kg/bộ) | 1: X-CSV-pi; 2: Bộ; 3: 0; 5: 0; 6: 0; 7: 0; 8: 0; 9: 0; 67: 0 |  | Xà đỡ chống sét van cột pi
TS-LTĐ | 42 | Thang sắt (34,6 kg/bộ) | 1: TS-LTĐ; 2: Bộ; 3: 1; 5: 0; 6: 1; 7: 0; 8: 0; 9: 0; 67: 1 | 34.6 | Thang sắt
TS-LTĐ-td | 42 | Thang sắt tận dụng ( kg/bộ) | 1: TS-LTĐ-td; 2: Bộ; 3: 0; 5: 0; 6: 0; 7: 0; 8: 0; 9: 0; 67: 0 |  | Thang sắt tận dụng
GCĐ-LT12 | 42 | Ghế thao tác ( kg/bộ) | 1: GCĐ-LT12; 2: Bộ; 3: 0; 5: 0; 6: 0; 7: 0; 8: 0; 9: 0; 67: 0 |  | Ghế thao tác
GCĐ-LT16 | 42 | Ghế thao tác cầu chì tự rơi (200,73 kg/bộ) | 1: GCĐ-LT16; 2: Bộ; 3: 0; 5: 0; 6: 0; 7: 0; 8: 0; 9: 0; 67: 0 | 200.73 | Ghế thao tác cầu chì tự rơi
GCĐ-td | 42 | Ghế thao tác tận dụng ( kg/bộ) | 1: GCĐ-td; 2: Bộ; 3: 0; 5: 0; 6: 0; 7: 0; 8: 0; 9: 0; 67: 0 |  | Ghế thao tác tận dụng
GĐC-TT-MBA | 42 | Giá đỡ cáp trung thế mặt máy biến áp trạm xây ( kg/bộ) | 1: GĐC-TT-MBA; 2: Bộ; 3: 0; 5: 0; 6: 0; 7: 0; 8: 0; 9: 0; 67: 0 |  | Giá đỡ cáp trung thế mặt máy biến áp trạm xây
X-Re | 42 | Xà đỡ Recloser (tháo ra lắp đặt lại) ( kg/bộ) | 1: X-Re; 2: Bộ; 3: 0; 5: 0; 6: 0; 7: 0; 8: 0; 9: 0; 67: 0 |  | Xà đỡ Recloser (tháo ra lắp đặt lại)
X-Tu | 42 | Xà đỡ biến điện áp, biến kV ( kg/bộ) | 1: X-Tu; 2: Bộ; 3: 0; 5: 0; 6: 0; 7: 0; 8: 0; 9: 0; 67: 0 |  | Xà đỡ biến điện áp, biến kV
GDC-C | 43 | Giá đỡ cáp trên kè đá (10,085 kg/bộ) | 1: GDC-C; 2: Bộ; 3: 110; 5: 0; 6: 0; 7: 0; 8: 0; 9: 110; 67: 110 | 10.085 | Giá đỡ cáp trên kè đá
TCDC-C | 43 | Thanh chống đỡ cáp (30,508 kg/bộ) | 1: TCDC-C; 2: Bộ; 3: 30; 5: 0; 6: 0; 7: 0; 8: 0; 9: 30; 67: 30 | 30.508 | Thanh chống đỡ cáp
| 43 | Mặt cắt hào cáp đường BT ASFALT (bề rộng mặt đường >=10,5m) | 3: 0; 5: 0; 6: 0; 7: 0; 8: 0; 9: 0; 67: 0
MC 1-1A(1) | 43 | Loại 1 cáp | 1: MC 1-1A(1); 2: Mét; 3: 0; 5: 0; 6: 0; 7: 0; 8: 0; 9: 0; 67: 0
MC 1-1A(1)-35 | 43 | Loại 1)-3 cáp | 1: MC 1-1A(1)-35; 2: Mét; 3: 0; 5: 0; 6: 0; 7: 0; 8: 0; 9: 0; 67: 0
MC 1-1A(2) | 43 | Loại 2 cáp | 1: MC 1-1A(2); 2: Mét; 3: 0; 5: 0; 6: 0; 7: 0; 8: 0; 9: 0; 67: 0
MC 1-1A(3) | 43 | Loại 3 cáp | 1: MC 1-1A(3); 2: Mét; 3: 0; 5: 0; 6: 0; 7: 0; 8: 0; 9: 0; 67: 0
MC 1-1A(1/2) | 43 | Loại 2 cáp | 1: MC 1-1A(1/2); 2: Mét; 3: 0; 5: 0; 6: 0; 7: 0; 8: 0; 9: 0; 67: 0
MC 1-1A(1/3) | 43 | Loại 3 cáp | 1: MC 1-1A(1/3); 2: Mét; 3: 0; 5: 0; 6: 0; 7: 0; 8: 0; 9: 0; 67: 0
MC 1-1A(1/4) | 43 | Loại 4 cáp | 1: MC 1-1A(1/4); 2: Mét; 3: 0; 5: 0; 6: 0; 7: 0; 8: 0; 9: 0; 67: 0
MC 1-1A(1/5) | 43 | Loại 5 cáp | 1: MC 1-1A(1/5); 2: Mét; 3: 0; 5: 0; 6: 0; 7: 0; 8: 0; 9: 0; 67: 0
MC 1-1A(1/10) | 43 | Loại 10 cáp | 1: MC 1-1A(1/10); 2: Mét; 3: 0; 5: 0; 6: 0; 7: 0; 8: 0; 9: 0; 67: 0
MC 1-1A(1/11) | 43 | Loại 11 cáp | 1: MC 1-1A(1/11); 2: Mét; 3: 0; 5: 0; 6: 0; 7: 0; 8: 0; 9: 0; 67: 0
MC 1-1A(HG) | 43 | Đào hố ga | 1: MC 1-1A(HG); 2: Mét; 3: 0; 5: 0; 6: 0; 7: 0; 8: 0; 9: 0; 67: 0
MC 1-1A(HN) | 43 | Đào hầm nối cáp | 1: MC 1-1A(HN); 2: Mét; 3: 0; 5: 0; 6: 0; 7: 0; 8: 0; 9: 0; 67: 0
| 44 | Mặt cắt hào cáp đường BT ASFALT (bề rộng mặt đường <10,5m) | 1: 0; 3: 0; 5: 0; 6: 0; 7: 0; 8: 0; 9: 0; 67: 0
MC 1-1B(1) | 44 | Loại 1 ống | 1: MC 1-1B(1); 2: Mét; 3: 0; 5: 0; 6: 0; 7: 0; 8: 0; 9: 0; 67: 0
MC 1-1B(1)-HK1 | 45 | Loại 1 ống | 1: MC 1-1B(1)-HK1; 2: Mét; 3: 26; 5: 26; 6: 0; 7: 0; 8: 0; 9: 0; 67: 26
MC 1-1B(1)-HK4 | 46 | Loại 1 ống | 1: MC 1-1B(1)-HK4; 2: Mét; 3: 20; 5: 0; 6: 20; 7: 0; 8: 0; 9: 0; 67: 20
MC 1-1B(1)-HK5 | 46 | Loại 1 ống | 1: MC 1-1B(1)-HK5; 2: Mét; 3: 0; 5: 0; 6: 0; 7: 0; 8: 0; 9: 0; 67: 0
MC 1-1B(1)-HK6 | 47 | Loại 1 ống | 1: MC 1-1B(1)-HK6; 2: Mét; 3: 160; 5: 0; 6: 0; 7: 160; 8: 0; 9: 0; 67: 160
MC 1-1B(1)-HK7 | 48 | Loại 1 ống | 1: MC 1-1B(1)-HK7; 2: Mét; 3: 217; 5: 0; 6: 0; 7: 217; 8: 0; 9: 0; 67: 217
MC 1-1B(2) | 44 | Loại 2 cáp | 1: MC 1-1B(2); 2: Mét; 3: 0; 5: 0; 6: 0; 7: 0; 8: 0; 9: 0; 67: 0
MC 1-1C(1) | 44 | Loại 1 cáp | 1: MC 1-1C(1); 2: Mét; 3: 0; 5: 0; 6: 0; 7: 0; 8: 0; 9: 0; 67: 0
MC 1-1B(6) | 44 | Loại 6 ống | 1: MC 1-1B(6); 2: Mét; 3: 0; 5: 0; 6: 0; 7: 0; 8: 0; 9: 0; 67: 0
MC 1-1B(1/3) | 44 | Loại 3 cáp | 1: MC 1-1B(1/3); 2: Mét; 3: 0; 5: 0; 6: 0; 7: 0; 8: 0; 9: 0; 67: 0
MC 1-1B(HG) | 44 | Đào hố ga | 1: MC 1-1B(HG); 2: vị trí; 3: 0; 5: 0; 6: 0; 7: 0; 8: 0; 9: 0; 67: 0
MC 1-1B(RC) | 44 | Đào hầm rút cáp | 1: MC 1-1B(RC); 2: vị trí; 3: 0; 5: 0; 6: 0; 7: 0; 8: 0; 9: 0; 67: 0
MC 1-1B(HN) | 44 | Đào hầm nối cáp | 1: MC 1-1B(HN); 2: vị trí; 3: 0; 5: 0; 6: 0; 7: 0; 8: 0; 9: 0; 67: 0
| 44 | Mặt cắt hào cáp đường đá nhựa cũ | 1: 0; 3: 0; 5: 0; 6: 0; 7: 0; 8: 0; 9: 0; 67: 0
MC 2-2(1) | 44 | Loại 1 cáp | 1: MC 2-2(1); 2: Mét; 3: 0; 5: 0; 6: 0; 7: 0; 8: 0; 9: 0; 67: 0
MC 2-2(2) | 44 | Loại 2 cáp | 1: MC 2-2(2); 2: Mét; 3: 0; 5: 0; 6: 0; 7: 0; 8: 0; 9: 0; 67: 0
MC 2-2(3) | 44 | Loại 3 cáp | 1: MC 2-2(3); 2: Mét; 3: 0; 5: 0; 6: 0; 7: 0; 8: 0; 9: 0; 67: 0
MC 2-2(1/2) | 44 | Loại 2 cáp | 1: MC 2-2(1/2); 2: Mét; 3: 0; 5: 0; 6: 0; 7: 0; 8: 0; 9: 0; 67: 0
MC 2-2(1/3) | 44 | Loại 3 cáp | 1: MC 2-2(1/3); 2: Mét; 3: 0; 5: 0; 6: 0; 7: 0; 8: 0; 9: 0; 67: 0
MC 2-2(1/5) | 44 | Loại 5 cáp | 1: MC 2-2(1/5); 2: Mét; 3: 0; 5: 0; 6: 0; 7: 0; 8: 0; 9: 0; 67: 0
MC 2-2(1/10) | 44 | Loại 10 cáp | 1: MC 2-2(1/10); 2: Mét; 3: 0; 5: 0; 6: 0; 7: 0; 8: 0; 9: 0; 67: 0
| 45 | Mặt cắt hào cáp đường BTXM cũ | 3: 0; 5: 0; 6: 0; 7: 0; 8: 0; 9: 0; 67: 0
MC 3-3(1) | 45.1 | Loại 1 ống | 1: MC 3-3(1); 2: Mét; 3: 176; 5: 12; 6: 0; 7: 164; 8: 0; 9: 0; 67: 176
MC 3-3(1)-7 | 45.2 | Loại 1)- ống | 1: MC 3-3(1)-7; 2: Mét; 3: 4; 5: 0; 6: 4; 7: 0; 8: 0; 9: 0; 67: 4
MC 3-3B(1) | 45.1 | Loại 1 ống | 1: MC 3-3B(1); 2: Mét; 3: 0; 5: 0; 6: 0; 7: 0; 8: 0; 9: 0; 67: 0
MC 3-3(2) | 45.2 | Loại 2 cáp | 1: MC 3-3(2); 2: Mét; 3: 8; 5: 0; 6: 0; 7: 8; 8: 0; 9: 0; 67: 8
MC 3-3(3) | 45.2 | Loại 3 cáp | 1: MC 3-3(3); 2: Mét; 3: 0; 5: 0; 6: 0; 7: 0; 8: 0; 9: 0; 67: 0
MC 3-3(1/2) | 45.2 | Loại 2 cáp | 1: MC 3-3(1/2); 2: Mét; 3: 0; 5: 0; 6: 0; 7: 0; 8: 0; 9: 0; 67: 0
MC 3-3(1/3) | 45.2 | Loại 3 cáp | 1: MC 3-3(1/3); 2: Mét; 3: 0; 5: 0; 6: 0; 7: 0; 8: 0; 9: 0; 67: 0
MC 3-3(1/10) | 45.2 | Loại 10 cáp | 1: MC 3-3(1/10); 2: Mét; 3: 0; 5: 0; 6: 0; 7: 0; 8: 0; 9: 0; 67: 0
MC 3-3(HN) | 45.2 | Đào hầm nối cáp | 1: MC 3-3(HN); 2: Mét; 3: 0; 5: 0; 6: 0; 7: 0; 8: 0; 9: 0; 67: 0
| 45 | Mặt cắt hào cáp hè gạch BTXM 30x30x4 | 1: 0; 3: 0; 5: 0; 6: 0; 7: 0; 8: 0; 9: 0; 67: 0
MC 4-4A(1) | 45 | Loại 1 ống | 1: MC 4-4A(1); 2: Mét; 3: 0; 5: 0; 6: 0; 7: 0; 8: 0; 9: 0; 67: 0
MC 4-4A(2) | 45 | Loại 2 cáp | 1: MC 4-4A(2); 2: Mét; 3: 0; 5: 0; 6: 0; 7: 0; 8: 0; 9: 0; 67: 0
MC 4-4A(3) | 45 | Loại 3 cáp | 1: MC 4-4A(3); 2: Mét; 3: 0; 5: 0; 6: 0; 7: 0; 8: 0; 9: 0; 67: 0
MC 4-4A(1/2) | 45 | Loại 2 cáp | 1: MC 4-4A(1/2); 2: Mét; 3: 0; 5: 0; 6: 0; 7: 0; 8: 0; 9: 0; 67: 0
MC 4-4A(1/3) | 45 | Loại 3 cáp | 1: MC 4-4A(1/3); 2: Mét; 3: 0; 5: 0; 6: 0; 7: 0; 8: 0; 9: 0; 67: 0
MC 4-4A(1/4) | 45 | Loại 4 cáp | 1: MC 4-4A(1/4); 2: Mét; 3: 0; 5: 0; 6: 0; 7: 0; 8: 0; 9: 0; 67: 0
MC 4-4A(1/10) | 45 | Loại 10 cáp | 1: MC 4-4A(1/10); 2: Mét; 3: 0; 5: 0; 6: 0; 7: 0; 8: 0; 9: 0; 67: 0
| 45 | Mặt cắt hào cáp hè gạch BTXM 30x30x6 | 1: 0; 3: 0; 5: 0; 6: 0; 7: 0; 8: 0; 9: 0; 67: 0
MC 4-4B(1) | 45 | Loại 1 cáp | 1: MC 4-4B(1); 2: Mét; 3: 0; 5: 0; 6: 0; 7: 0; 8: 0; 9: 0; 67: 0
MC 4-4B(2) | 45 | Loại 2 cáp | 1: MC 4-4B(2); 2: Mét; 3: 0; 5: 0; 6: 0; 7: 0; 8: 0; 9: 0; 67: 0
MC 4-4B(3) | 45 | Loại 3 cáp | 1: MC 4-4B(3); 2: Mét; 3: 0; 5: 0; 6: 0; 7: 0; 8: 0; 9: 0; 67: 0
MC 4-4B(1/2) | 45 | Loại 2 cáp | 1: MC 4-4B(1/2); 2: Mét; 3: 0; 5: 0; 6: 0; 7: 0; 8: 0; 9: 0; 67: 0
MC 4-4B(1/3) | 45 | Loại 3 cáp | 1: MC 4-4B(1/3); 2: Mét; 3: 0; 5: 0; 6: 0; 7: 0; 8: 0; 9: 0; 67: 0
MC 4-4B(1/10) | 45 | Loại 10 cáp | 1: MC 4-4B(1/10); 2: Mét; 3: 0; 5: 0; 6: 0; 7: 0; 8: 0; 9: 0; 67: 0
| 45 | Mặt cắt hào cáp hè gạch lá dừa hoặc mắt na đơn | 1: 0; 3: 0; 5: 0; 6: 0; 7: 0; 8: 0; 9: 0; 67: 0
MC 5-5(1) | 45 | Loại 1 cáp | 1: MC 5-5(1); 2: Mét; 3: 0; 5: 0; 6: 0; 7: 0; 8: 0; 9: 0; 67: 0
MC 5-5(2) | 45 | Loại 2 cáp | 1: MC 5-5(2); 2: Mét; 3: 0; 5: 0; 6: 0; 7: 0; 8: 0; 9: 0; 67: 0
MC 5-5(3) | 45 | Loại 3 cáp | 1: MC 5-5(3); 2: Mét; 3: 0; 5: 0; 6: 0; 7: 0; 8: 0; 9: 0; 67: 0
MC 5-5(1/3) | 45 | Loại 3 cáp | 1: MC 5-5(1/3); 2: Mét; 3: 0; 5: 0; 6: 0; 7: 0; 8: 0; 9: 0; 67: 0
MC 5-5(1/10) | 45 | Loại 10 cáp | 1: MC 5-5(1/10); 2: Mét; 3: 0; 5: 0; 6: 0; 7: 0; 8: 0; 9: 0; 67: 0
| 46 | Mặt cắt hào cáp hè gạch Block màu | 3: 0; 5: 0; 6: 0; 7: 0; 8: 0; 9: 0; 67: 0
MC 6-6(1) | 46.1 | Loại 1 ống | 1: MC 6-6(1); 2: Mét; 3: 70; 5: 0; 6: 0; 7: 70; 8: 0; 9: 0; 67: 70
MC 6-6(1)-7 | 46.2 | Loại 1)- ống | 1: MC 6-6(1)-7; 2: Mét; 3: 67; 5: 0; 6: 67; 7: 0; 8: 0; 9: 0; 67: 67
MC 6-6B(1) | 46.1 | Loại 1 ống | 1: MC 6-6B(1); 2: Mét; 3: 0; 5: 0; 6: 0; 7: 0; 8: 0; 9: 0; 67: 0
MC 6-6b(2) | 46.1 | Loại 2 cáp | 1: MC 6-6b(2); 2: Mét; 3: 0; 5: 0; 6: 0; 7: 0; 8: 0; 9: 0; 67: 0
MC 6-6(6) | 46.1 | Loại 6 ống | 1: MC 6-6(6); 2: Mét; 3: 0; 5: 0; 6: 0; 7: 0; 8: 0; 9: 0; 67: 0
MC 6-6(1/2) | 46.1 | Loại 2 cáp | 1: MC 6-6(1/2); 2: Mét; 3: 0; 5: 0; 6: 0; 7: 0; 8: 0; 9: 0; 67: 0
MC 6-6(1/3) | 46.1 | Loại 3 cáp | 1: MC 6-6(1/3); 2: Mét; 3: 0; 5: 0; 6: 0; 7: 0; 8: 0; 9: 0; 67: 0
MC 6-6(HG) | 46.1 | Đào hố ga kéo cáp | 1: MC 6-6(HG); 2: vị trí; 3: 0; 5: 0; 6: 0; 7: 0; 8: 0; 9: 0; 67: 0
MC 6-6(RC) | 46.1 | Đào hầm rút thu hồi cáp | 1: MC 6-6(RC); 2: vị trí; 3: 0; 5: 0; 6: 0; 7: 0; 8: 0; 9: 0; 67: 0
MC 6-6(HN) | 46.1 | Đào hầm nối cáp | 1: MC 6-6(HN); 2: vị trí; 3: 0; 5: 0; 6: 0; 7: 0; 8: 0; 9: 0; 67: 0
| 46 | Mặt cắt hào cáp hè BTXM đổ tại chỗ dày 5cm | 3: 0; 5: 0; 6: 0; 7: 0; 8: 0; 9: 0; 67: 0
MC 7-7(1) | 46 | Loại 1 ống | 1: MC 7-7(1); 2: Mét; 3: 0; 5: 0; 6: 0; 7: 0; 8: 0; 9: 0; 67: 0
MC 7-7B(1) | 46 | Loại 1 ống | 1: MC 7-7B(1); 2: Mét; 3: 0; 5: 0; 6: 0; 7: 0; 8: 0; 9: 0; 67: 0
MC 7-7(2) | 46 | Loại 2 cáp | 1: MC 7-7(2); 2: Mét; 3: 0; 5: 0; 6: 0; 7: 0; 8: 0; 9: 0; 67: 0
MC 7-7(2)A | 46 | Loại 2) cáp | 1: MC 7-7(2)A; 2: Mét; 3: 0; 5: 0; 6: 0; 7: 0; 8: 0; 9: 0; 67: 0
MC 7-7(2)B | 46 | Loại 2) cáp | 1: MC 7-7(2)B; 2: Mét; 3: 0; 5: 0; 6: 0; 7: 0; 8: 0; 9: 0; 67: 0
MC 7-7(3) | 46 | Loại 3 cáp | 1: MC 7-7(3); 2: Mét; 3: 0; 5: 0; 6: 0; 7: 0; 8: 0; 9: 0; 67: 0
MC 7-7(3)A | 46 | Loại 3) cáp | 1: MC 7-7(3)A; 2: Mét; 3: 0; 5: 0; 6: 0; 7: 0; 8: 0; 9: 0; 67: 0
MC 7-7(3)B | 46 | Loại 3) cáp | 1: MC 7-7(3)B; 2: Mét; 3: 0; 5: 0; 6: 0; 7: 0; 8: 0; 9: 0; 67: 0
MC 7-7(1/2) | 46 | Loại 2 cáp | 1: MC 7-7(1/2); 2: Mét; 3: 0; 5: 0; 6: 0; 7: 0; 8: 0; 9: 0; 67: 0
MC 7-7(1/3) | 46 | Loại 3 cáp | 1: MC 7-7(1/3); 2: Mét; 3: 0; 5: 0; 6: 0; 7: 0; 8: 0; 9: 0; 67: 0
MC 7-7(1/10) | 46 | Loại 10 cáp | 1: MC 7-7(1/10); 2: Mét; 3: 0; 5: 0; 6: 0; 7: 0; 8: 0; 9: 0; 67: 0
| 46 | Mặt cắt hào cáp đan rãnh bê tông (30x50x6) | 1: 0; 3: 0; 5: 0; 6: 0; 7: 0; 8: 0; 9: 0; 67: 0
MC 8-8A(1) | 46 | Loại 1 cáp | 1: MC 8-8A(1); 2: Mét; 3: 0; 5: 0; 6: 0; 7: 0; 8: 0; 9: 0; 67: 0
MC 8-8A(2) | 46 | Loại 2 cáp | 1: MC 8-8A(2); 2: Mét; 3: 0; 5: 0; 6: 0; 7: 0; 8: 0; 9: 0; 67: 0
MC 8-8A(3) | 46 | Loại 3 cáp | 1: MC 8-8A(3); 2: Mét; 3: 0; 5: 0; 6: 0; 7: 0; 8: 0; 9: 0; 67: 0
MC 8-8A(1/2) | 46 | Loại 2 cáp | 1: MC 8-8A(1/2); 2: Mét; 3: 0; 5: 0; 6: 0; 7: 0; 8: 0; 9: 0; 67: 0
MC 8-8A(1/3) | 46 | Loại 3 cáp | 1: MC 8-8A(1/3); 2: Mét; 3: 0; 5: 0; 6: 0; 7: 0; 8: 0; 9: 0; 67: 0
| 46 | Mặt cắt hào cáp đan rãnh đá xẻ | 1: 0; 3: 0; 5: 0; 6: 0; 7: 0; 8: 0; 9: 0; 67: 0
MC 8-8B(1) | 46 | Loại 1 cáp | 1: MC 8-8B(1); 2: Mét; 3: 0; 5: 0; 6: 0; 7: 0; 8: 0; 9: 0; 67: 0
MC 8-8B(2) | 46 | Loại 2 cáp | 1: MC 8-8B(2); 2: Mét; 3: 0; 5: 0; 6: 0; 7: 0; 8: 0; 9: 0; 67: 0
MC 8-8B(3) | 46 | Loại 3 cáp | 1: MC 8-8B(3); 2: Mét; 3: 0; 5: 0; 6: 0; 7: 0; 8: 0; 9: 0; 67: 0
MC 8-8B(1/2) | 46 | Loại 2 cáp | 1: MC 8-8B(1/2); 2: Mét; 3: 0; 5: 0; 6: 0; 7: 0; 8: 0; 9: 0; 67: 0
MC 8-8B(1/3) | 46 | Loại 3 cáp | 1: MC 8-8B(1/3); 2: Mét; 3: 0; 5: 0; 6: 0; 7: 0; 8: 0; 9: 0; 67: 0
MC 8-8B(1/12) | 46 | Loại 12 cáp | 1: MC 8-8B(1/12); 2: Mét; 3: 0; 5: 0; 6: 0; 7: 0; 8: 0; 9: 0; 67: 0
MC 8-8B(1/13) | 46 | Loại 13 cáp | 1: MC 8-8B(1/13); 2: Mét; 3: 0; 5: 0; 6: 0; 7: 0; 8: 0; 9: 0; 67: 0
| 47 | Mặt cắt hào cáp bó vỉa vát BTXM (23x26x100) | 3: 0; 5: 0; 6: 0; 7: 0; 8: 0; 9: 0; 67: 0
MC 9-9(1) | 47.1 | Loại 1 ống | 1: MC 9-9(1); 2: Mét; 3: 159; 5: 159; 6: 0; 7: 0; 8: 0; 9: 0; 67: 159
MC 9-9(1)-7 | 47.2 | Loại 1)- ống | 1: MC 9-9(1)-7; 2: Mét; 3: 77; 5: 0; 6: 77; 7: 0; 8: 0; 9: 0; 67: 77
MC 9-9(2) | 47.1 | Loại 2 cáp | 1: MC 9-9(2); 2: Mét; 3: 0; 5: 0; 6: 0; 7: 0; 8: 0; 9: 0; 67: 0
MC 9-9(3) | 47.1 | Loại 3 cáp | 1: MC 9-9(3); 2: Mét; 3: 0; 5: 0; 6: 0; 7: 0; 8: 0; 9: 0; 67: 0
MC 9-9(1/2) | 47.1 | Loại 2 cáp | 1: MC 9-9(1/2); 2: Mét; 3: 0; 5: 0; 6: 0; 7: 0; 8: 0; 9: 0; 67: 0
MC 9-9(1/3) | 47.1 | Loại 3 cáp | 1: MC 9-9(1/3); 2: Mét; 3: 0; 5: 0; 6: 0; 7: 0; 8: 0; 9: 0; 67: 0
MC 9-9(1/5) | 47.1 | Loại 5 cáp | 1: MC 9-9(1/5); 2: Mét; 3: 0; 5: 0; 6: 0; 7: 0; 8: 0; 9: 0; 67: 0
| 47 | Mặt cắt hào cáp bó vỉa vát đá xẻ (23x26x100) | 1: 0; 3: 0; 5: 0; 6: 0; 7: 0; 8: 0; 9: 0; 67: 0
MC 9-9B(1) | 47 | Loại 1 cáp | 1: MC 9-9B(1); 2: Mét; 3: 0; 5: 0; 6: 0; 7: 0; 8: 0; 9: 0; 67: 0
MC 9-9B(2) | 47 | Loại 2 cáp | 1: MC 9-9B(2); 2: Mét; 3: 0; 5: 0; 6: 0; 7: 0; 8: 0; 9: 0; 67: 0
MC 9-9B(3) | 47 | Loại 3 cáp | 1: MC 9-9B(3); 2: Mét; 3: 0; 5: 0; 6: 0; 7: 0; 8: 0; 9: 0; 67: 0
MC 9-9B(1/2) | 47 | Loại 2 cáp | 1: MC 9-9B(1/2); 2: Mét; 3: 0; 5: 0; 6: 0; 7: 0; 8: 0; 9: 0; 67: 0
MC 9-9B(1/3) | 47 | Loại 3 cáp | 1: MC 9-9B(1/3); 2: Mét; 3: 0; 5: 0; 6: 0; 7: 0; 8: 0; 9: 0; 67: 0
MC 9-9B(1/5) | 47 | Loại 5 cáp | 1: MC 9-9B(1/5); 2: Mét; 3: 0; 5: 0; 6: 0; 7: 0; 8: 0; 9: 0; 67: 0
| 48 | Mặt cắt hào cáp đường đất | 3: 0; 5: 0; 6: 0; 7: 0; 8: 0; 9: 0; 67: 0
MC 10-10(1) | 48.1 | Loại 1 cáp | 1: MC 10-10(1); 2: Mét; 3: 94; 5: 0; 6: 0; 7: 94; 8: 0; 9: 0; 67: 94
MC 10-10(2) | 48.1 | Loại 2 cáp | 1: MC 10-10(2); 2: Mét; 3: 0; 5: 0; 6: 0; 7: 0; 8: 0; 9: 0; 67: 0
MC 10-10G(1) | 48.1 | Loại 1 cáp qua đường luồn trong ống thép | 1: MC 10-10G(1); 2: Mét; 3: 0; 5: 0; 6: 0; 7: 0; 8: 0; 9: 0; 67: 0
MC 10-10B(1) | 48.1 | Loại 1 cáp | 1: MC 10-10B(1); 2: Mét; 3: 0; 5: 0; 6: 0; 7: 0; 8: 0; 9: 0; 67: 0
MC 10-10(1/3) | 48.1 | Loại 3 cáp | 1: MC 10-10(1/3); 2: Mét; 3: 0; 5: 0; 6: 0; 7: 0; 8: 0; 9: 0; 67: 0
MC 10-10(RC) | 48.1 | Đào hầm rút cáp | 1: MC 10-10(RC); 2: vị trí; 3: 0; 5: 0; 6: 0; 7: 0; 8: 0; 9: 0; 67: 0
MC 10-10(1/5) | 48.1 | Loại 5 cáp | 1: MC 10-10(1/5); 2: Mét; 3: 0; 5: 0; 6: 0; 7: 0; 8: 0; 9: 0; 67: 0
| 49 | Mặt cắt hào cáp vỉa hè gạch Terazo 40x40 | 1: 0; 3: 0; 5: 0; 6: 0; 7: 0; 8: 0; 9: 0; 67: 0
MC 11-11A(1) | 49.1 | Loại 1 cáp | 1: MC 11-11A(1); 2: Mét; 3: 260; 5: 260; 6: 0; 7: 0; 8: 0; 9: 0; 67: 260
MC 11-11B(1) | 49.1 | Loại 1 ống | 1: MC 11-11B(1); 2: Mét; 3: 12; 5: 12; 6: 0; 7: 0; 8: 0; 9: 0; 67: 12
MC 11-11(2) | 49.1 | Loại 2 cáp | 1: MC 11-11(2); 2: Mét; 3: 0; 5: 0; 6: 0; 7: 0; 8: 0; 9: 0; 67: 0
MC 11-11(3) | 49.1 | Loại 3 cáp | 1: MC 11-11(3); 2: Mét; 3: 0; 5: 0; 6: 0; 7: 0; 8: 0; 9: 0; 67: 0
MC 11-11(1/2) | 49.1 | Loại 2 cáp | 1: MC 11-11(1/2); 2: Mét; 3: 0; 5: 0; 6: 0; 7: 0; 8: 0; 9: 0; 67: 0
MC 11-11(1/3) | 49.1 | Loại 3 cáp | 1: MC 11-11(1/3); 2: Mét; 3: 0; 5: 0; 6: 0; 7: 0; 8: 0; 9: 0; 67: 0
MC 11-11(1/10) | 49.1 | Loại 10 cáp | 1: MC 11-11(1/10); 2: Mét; 3: 0; 5: 0; 6: 0; 7: 0; 8: 0; 9: 0; 67: 0
| 49 | Mặt cắt hào cáp đường qua hè BTXM đổ tại chỗ dày 20cm | 1: 0; 3: 0; 5: 0; 6: 0; 7: 0; 8: 0; 9: 0; 67: 0
MC 12-12(1) | 49 | Loại 1 cáp | 1: MC 12-12(1); 2: Mét; 3: 0; 5: 0; 6: 0; 7: 0; 8: 0; 9: 0; 67: 0
MC 12-12(2) | 49 | Loại 2 cáp | 1: MC 12-12(2); 2: Mét; 3: 0; 5: 0; 6: 0; 7: 0; 8: 0; 9: 0; 67: 0
MC 12-12(3) | 49 | Loại 3 cáp | 1: MC 12-12(3); 2: Mét; 3: 0; 5: 0; 6: 0; 7: 0; 8: 0; 9: 0; 67: 0
MC 12-12(1/2) | 49 | Loại 2 cáp | 1: MC 12-12(1/2); 2: Mét; 3: 0; 5: 0; 6: 0; 7: 0; 8: 0; 9: 0; 67: 0
MC 12-12(1/3) | 49 | Loại 3 cáp | 1: MC 12-12(1/3); 2: Mét; 3: 0; 5: 0; 6: 0; 7: 0; 8: 0; 9: 0; 67: 0
MC 12-12(1/5) | 49 | Loại 5 cáp | 1: MC 12-12(1/5); 2: Mét; 3: 0; 5: 0; 6: 0; 7: 0; 8: 0; 9: 0; 67: 0
| 49 | Mặt cắt hào cáp đường qua hè BTXM đổ tại chỗ dày 10cm | 3: 0; 5: 0; 6: 0; 7: 0; 8: 0; 9: 0; 67: 0
MC 13-13(1) | 49 | Loại 1 cáp | 1: MC 13-13(1); 2: Mét; 3: 0; 5: 0; 6: 0; 7: 0; 8: 0; 9: 0; 67: 0
MC 13-13(1)-35 | 49 | Loại 1)-3 cáp | 1: MC 13-13(1)-35; 2: Mét; 3: 0; 5: 0; 6: 0; 7: 0; 8: 0; 9: 0; 67: 0
MC 13-13(2) | 49 | Loại 2 cáp | 1: MC 13-13(2); 2: Mét; 3: 0; 5: 0; 6: 0; 7: 0; 8: 0; 9: 0; 67: 0
MC 13-13(3) | 49 | Loại 3 cáp | 1: MC 13-13(3); 2: Mét; 3: 0; 5: 0; 6: 0; 7: 0; 8: 0; 9: 0; 67: 0
MC 13-13(1/2) | 49 | Loại 2 cáp | 1: MC 13-13(1/2); 2: Mét; 3: 0; 5: 0; 6: 0; 7: 0; 8: 0; 9: 0; 67: 0
MC 13-13(1/3) | 49 | Loại 3 cáp | 1: MC 13-13(1/3); 2: Mét; 3: 0; 5: 0; 6: 0; 7: 0; 8: 0; 9: 0; 67: 0
MC 13-13(1/5) | 49 | Loại 5 cáp | 1: MC 13-13(1/5); 2: Mét; 3: 0; 5: 0; 6: 0; 7: 0; 8: 0; 9: 0; 67: 0
| 50 | Mặt cắt hào cáp vỉa hè gạch đá xẻ 30x15x3 | 1: 0; 3: 0; 5: 0; 6: 0; 7: 0; 8: 0; 9: 0; 67: 0
MC 14-14A(1) | 50.1 | Loại 1 cáp | 1: MC 14-14A(1); 2: Mét; 3: 8; 5: 8; 6: 0; 7: 0; 8: 0; 9: 0; 67: 8
MC 14-14(2) | 50.1 | Loại 2 cáp | 1: MC 14-14(2); 2: Mét; 3: 0; 5: 0; 6: 0; 7: 0; 8: 0; 9: 0; 67: 0
MC 14-14(3) | 50.1 | Loại 3 cáp | 1: MC 14-14(3); 2: Mét; 3: 0; 5: 0; 6: 0; 7: 0; 8: 0; 9: 0; 67: 0
MC 14-14(1/2) | 50.1 | Loại 2 cáp | 1: MC 14-14(1/2); 2: Mét; 3: 0; 5: 0; 6: 0; 7: 0; 8: 0; 9: 0; 67: 0
MC 14-14(1/3) | 50.1 | Loại 3 cáp | 1: MC 14-14(1/3); 2: Mét; 3: 0; 5: 0; 6: 0; 7: 0; 8: 0; 9: 0; 67: 0
MC 14-14(MC) | 50.1 | Loại MC cáp | 1: MC 14-14(MC); 2: Mét; 3: 0; 5: 0; 6: 0; 7: 0; 8: 0; 9: 0; 67: 0
| 49 | Mặt cắt hào cáp vỉa hè gạch đá xẻ 40x40x4 | 1: 0; 3: 0; 5: 0; 6: 0; 7: 0; 8: 0; 9: 0; 67: 0
MC 14-14B(1) | 49 | Loại 1 cáp | 1: MC 14-14B(1); 2: Mét; 3: 0; 5: 0; 6: 0; 7: 0; 8: 0; 9: 0; 67: 0
| 50 | Mặt cắt hào cáp vỉa hè gạch đỏ, gạch xi măng | 1: 0; 3: 0; 5: 0; 6: 0; 7: 0; 8: 0; 9: 0; 67: 0
MC 15-15(1) | 50 | Loại 1 ống | 1: MC 15-15(1); 2: Mét; 3: 0; 5: 0; 6: 0; 7: 0; 8: 0; 9: 0; 67: 0
MC 15-15(2) | 50 | Loại 2 cáp | 1: MC 15-15(2); 2: Mét; 3: 0; 5: 0; 6: 0; 7: 0; 8: 0; 9: 0; 67: 0
MC 16-16(1) | 50 | Loại 1 cáp | 1: MC 16-16(1); 2: Mét; 3: 0; 5: 0; 6: 0; 7: 0; 8: 0; 9: 0; 67: 0
MC 16-16b(1) | 50 | Loại 1 cáp | 1: MC 16-16b(1); 2: Mét; 3: 0; 5: 0; 6: 0; 7: 0; 8: 0; 9: 0; 67: 0
MC 16-16b(2) | 50 | Loại 2 cáp | 1: MC 16-16b(2); 2: Mét; 3: 0; 5: 0; 6: 0; 7: 0; 8: 0; 9: 0; 67: 0
MC 15-15(1/3) | 50 | Loại 3 cáp | 1: MC 15-15(1/3); 2: Mét; 3: 0; 5: 0; 6: 0; 7: 0; 8: 0; 9: 0; 67: 0
MC 15-15(1/10) | 50 | Loại 10 cáp | 1: MC 15-15(1/10); 2: Mét; 3: 0; 5: 0; 6: 0; 7: 0; 8: 0; 9: 0; 67: 0
| 50 | Mặt cắt hào cáp trong trạm xây TX | 1: 0; 3: 0; 5: 0; 6: 0; 7: 0; 8: 0; 9: 0; 67: 0
MC-TX (1) | 50 | Loại 1 cáp | 1: MC-TX (1); 2: Mét; 3: 0; 5: 0; 6: 0; 7: 0; 8: 0; 9: 0; 67: 0
MC-TX (2) | 50 | Loại 2 cáp | 1: MC-TX (2); 2: Mét; 3: 0; 5: 0; 6: 0; 7: 0; 8: 0; 9: 0; 67: 0
MC-TX (3) | 50 | Loại 3 cáp | 1: MC-TX (3); 2: Mét; 3: 0; 5: 0; 6: 0; 7: 0; 8: 0; 9: 0; 67: 0
MC-TX (1/2) | 50 | Loại 2 cáp | 1: MC-TX (1/2); 2: Mét; 3: 0; 5: 0; 6: 0; 7: 0; 8: 0; 9: 0; 67: 0
MC-TX (1/3) | 50 | Loại 3 cáp | 1: MC-TX (1/3); 2: Mét; 3: 0; 5: 0; 6: 0; 7: 0; 8: 0; 9: 0; 67: 0
MC-TX (1/4) | 50 | Loại 4 cáp | 1: MC-TX (1/4); 2: Mét; 3: 0; 5: 0; 6: 0; 7: 0; 8: 0; 9: 0; 67: 0
KBT-D200 | 50 | Phá dỡ tường, hào cáp, móng tường bao để luồn cáp qua, lỗ D200 | 1: KBT-D200; 2: vị trí; 3: 0; 5: 0; 6: 0; 7: 0; 8: 0; 9: 0; 67: 0
PD MONG TU RMU | 50 | Phá dỡ móng tủ RMU, đào hào nối cáp, hoàn trả mặt bằng vị trí hộp nối | 1: PD MONG TU RMU; 2: vị trí; 3: 0; 5: 0; 6: 0; 7: 0; 8: 0; 9: 0; 67: 0
Gđ-RMU3-22KV | 50 | Giá đỡ tủ RMU 3 ngăn 24kV | 1: Gđ-RMU3-22KV; 2: bộ; 3: 0; 5: 0; 6: 0; 7: 0; 8: 0; 9: 0; 67: 0
Bđ-RMU3-24kV | 50 | Bệ xây đỡ tủ RMU 3 ngăn 22kV | 1: Bđ-RMU3-24kV; 2: vị trí; 3: 0; 5: 0; 6: 0; 7: 0; 8: 0; 9: 0; 67: 0
Bđ-RMU4-24kV | 50 | Bệ xây đỡ tủ RMU 4 ngăn 22kV | 1: Bđ-RMU4-24kV; 2: vị trí; 3: 0; 5: 0; 6: 0; 7: 0; 8: 0; 9: 0; 67: 0
C-ôlm-22kV-3x240-KR1 | 50 | Lắp đặt cáp trong ống bảo vệ Cáp 22kV-3x240mm2 đoạn cáp lớn hơn 150m | 1: C-ôlm-22kV-3x240-KR1; 2: Mét; 3: 0; 5: 0; 6: 0; 7: 0; 8: 0; 9: 0; 67: 0
C-ôlm-22kV-3x240 | 51 | Lắp đặt cáp trong ống bảo vệ Cáp 22kV-3x240mm2 đoạn cáp nhỏ hơn 150m | 1: C-ôlm-22kV-3x240; 2: Mét; 3: 1836; 5: 1087; 6: 0; 7: 749; 8: 0; 9: 0; 67: 1836
C-lencot-22kV-3x240 | 51 | Lắp đặt cáp trên giá đỡ đặt ở tường, trong hầm cáp, Cáp 22kV-3x240mm2 | 1: C-lencot-22kV-3x240; 2: Mét; 3: 90; 5: 35; 6: 0; 7: 55; 8: 0; 9: 0; 67: 90
C-lencot-22kV-3x70 | 51 | Lắp đặt cáp trên giá đỡ đặt ở tường, trong hầm cáp, Cáp 22kV-3x70mm2 | 1: C-lencot-22kV-3x70; 2: Mét; 3: 0; 5: 0; 6: 0; 7: 0; 8: 0; 9: 0; 67: 0
C-ôlm-22kV-3x70 | 51 | Lắp đặt cáp trong ống bảo vệ Cáp 22kV-3x120mm2 đoạn cáp nhỏ hơn 150m | 1: C-ôlm-22kV-3x70; 2: Mét; 3: 0; 5: 0; 6: 0; 7: 0; 8: 0; 9: 0; 67: 0
C-lencot-22kV-3x0 | 51 | Lắp đặt cáp trên giá đỡ đặt ở tường, trong hầm cáp, Cáp 22kV-3x120mm2 | 1: C-lencot-22kV-3x0; 2: Mét; 3: 0; 5: 0; 6: 0; 7: 0; 8: 0; 9: 0; 67: 0
C-ôlm-35kV-3x240 | 51 | Lắp đặt cáp trong ống bảo vệ Cáp 35kV-3x240mm2 | 1: C-ôlm-35kV-3x240; 2: Mét; 3: 0; 5: 0; 6: 0; 7: 0; 8: 0; 9: 0; 67: 0
C-lencot-35kV-3x240 | 51 | Lắp đặt cáp trên giá đỡ đặt ở tường, trong hầm cáp, Cáp 35kV-3x240mm2 | 1: C-lencot-35kV-3x240; 2: Mét; 3: 0; 5: 0; 6: 0; 7: 0; 8: 0; 9: 0; 67: 0
C-ôlm-35kV-3x50 | 52 | Lắp đặt cáp trong ống bảo vệ Cáp 3x50mm2 | 1: C-ôlm-35kV-3x50; 2: Mét; 3: 169; 5: 0; 6: 169; 7: 0; 8: 0; 9: 0; 67: 169
C-ôlm-22kV-1x50 | 51 | Lắp đặt cáp trong ống bảo vệ Cáp 1x50mm2 | 1: C-ôlm-22kV-1x50; 2: Mét; 3: 0; 5: 0; 6: 0; 7: 0; 8: 0; 9: 0; 67: 0
C-lencot-35kV-3x50 | 52 | Lắp đặt cáp trên giá đỡ đặt ở tường, trong hầm cáp, Cáp 3x50mm2 | 1: C-lencot-35kV-3x50; 2: Mét; 3: 25; 5: 0; 6: 25; 7: 0; 8: 0; 9: 0; 67: 25
NC-RC | 52 | Nhân công rút cáp trong ống (cáp 35kV - 3x240mm2) | 1: NC-RC; 2: Mét; 3: 0; 5: 0; 6: 0; 7: 0; 8: 0; 9: 0; 67: 0
L-TĐ | 52 | Lật tấm đan bê tông trọng lượng <=100kg | 1: L-TĐ; 2: Tấm; 3: 0; 5: 0; 6: 0; 7: 0; 8: 0; 9: 0; 67: 0
LĐ-ĐC-35kV-3x240 | 53 | Làm và lắp đặt đầu cáp 35kV 3 pha, cáp có tiết diện <=240mm2 | 1: LĐ-ĐC-35kV-3x240; 2: Bộ; 3: 1; 5: 0; 6: 0; 7: 0; 8: 1; 9: 0; 67: 1
LĐ-ĐC-24kV-3x400 | 53 | Làm và lắp đặt đầu cáp 24kV 3 pha, cáp có tiết diện <=400mm2 | 1: LĐ-ĐC-24kV-3x400; 2: Bộ; 3: 0; 5: 0; 6: 0; 7: 0; 8: 0; 9: 0; 67: 0
LĐ-ĐC-24kV-3x240 | 54 | Làm và lắp đặt đầu cáp 24kV 3 pha, cáp có tiết diện <=240mm2 | 1: LĐ-ĐC-24kV-3x240; 2: Bộ; 3: 11; 5: 5; 6: 0; 7: 6; 8: 0; 9: 0; 67: 11
35kV/Cu/XLPE/PVC/DSTA/PVC-3x120mm2-TH | 55 | Thu hồi cáp ngầm 35kV 3x120mm2 | 1: 35kV/Cu/XLPE/PVC/DSTA/PVC-3x120mm2-TH; 2: Bộ; 3: 56; 5: 56; 6: 0; 7: 0; 8: 0; 9: 0; 67: 56
35kV/Cu/XLPE/PVC/DSTA/PVC-3x70mm2-TH | 56 | Thu hồi cáp ngầm 35kV 3x70mm2 | 1: 35kV/Cu/XLPE/PVC/DSTA/PVC-3x70mm2-TH; 2: Bộ; 3: 21; 5: 0; 6: 0; 7: 21; 8: 0; 9: 0; 67: 21
LĐ-ĐC-35kV-3x50 | 57 | Làm và lắp đặt đầu cáp 35kV 3 pha, cáp có tiết diện <=70mm2 | 1: LĐ-ĐC-35kV-3x50; 2: Bộ; 3: 2; 5: 0; 6: 2; 7: 0; 8: 0; 9: 0; 67: 2
LĐ-ĐC-35kV-3x70 | 58 | Làm và lắp đặt đầu cáp 35kV 3 pha, cáp có tiết diện <=70mm2 | 1: LĐ-ĐC-35kV-3x70; 2: Bộ; 3: 2; 5: 0; 6: 0; 7: 2; 8: 0; 9: 0; 67: 2
OT/2 | 55 | Nhân công cắt đôi ống thép và đính hàn lại | 1: OT/2; 2: m; 3: 0; 5: 0; 6: 0; 7: 0; 8: 0; 9: 0; 67: 0
CS (LA)-38kV -10kA-TH | 58 | Thu hồi CSV (LA)-38kV -10kA | 1: CS (LA)-38kV -10kA-TH; 2: Cái; 3: 0; 5: 0; 6: 0; 7: 0; 8: 0; 9: 0; 67: 0
CDPT 22kV-630A-16kA/s, Outdoor-TH | 58 | Thu hồi CD phụ tải 35kV | 1: CDPT 22kV-630A-16kA/s, Outdoor-TH; 2: Cái; 3: 0; 5: 0; 6: 0; 7: 0; 8: 0; 9: 0; 67: 0
THDO-ĐC-3x240-24kV | 58 | Tháo dỡ đầu cáp 24kV 3 pha, cáp có tiết diện <=240mm2 | 1: THDO-ĐC-3x240-24kV; 2: Bộ; 3: 0; 5: 0; 6: 0; 7: 0; 8: 0; 9: 0; 67: 0
THDO-ĐC-3x240-35kV | 58 | Tháo dỡ đầu cáp 35kV 3 pha, cáp có tiết diện <=240mm2 | 1: THDO-ĐC-3x240-35kV; 2: Bộ; 3: 0; 5: 0; 6: 0; 7: 0; 8: 0; 9: 0; 67: 0
35kV/Cu/XLPE/PVC/DSTA/PVC-3x240mm2-TH | 58 | Cáp ngầm 35kV/Cu/XLPE/PVC/DSTA/PVC-3x240mm2 - thu hồi | 1: 35kV/Cu/XLPE/PVC/DSTA/PVC-3x240mm2-TH; 2: Mét; 3: 0; 5: 0; 6: 0; 7: 0; 8: 0; 9: 0; 67: 0
THDO-ĐC-3x70 | 58 | Tháo dỡ đầu cáp 24kV 3 pha, cáp có tiết diện <=70mm2 | 1: THDO-ĐC-3x70; 2: Bộ; 3: 0; 5: 0; 6: 0; 7: 0; 8: 0; 9: 0; 67: 0
| c | Khối lượng đào phá | bar: 6 to 9
CĐ10cm | 1 | Cắt đường Asflat, nhựa 10cm | 1: CĐ10cm; 2: Mét; 3: 846; 5: 52; 6: 40; 7: 754; 8: 0; 9: 0; 67: 846
CĐ8cm | 1 | Cắt đường Asflat, nhựa 8cm | 1: CĐ8cm; 2: Mét; 3: 0; 5: 0; 6: 0; 7: 0; 8: 0; 9: 0; 67: 0
CĐBT20cm | 2 | Cắt đường bê tông 20cm | 1: CĐBT20cm; 2: Mét; 3: 376; 5: 24; 6: 8; 7: 344; 8: 0; 9: 0; 67: 376
CĐBT10cm | 3 | Cắt đường bê tông 5cm | 1: CĐBT10cm; 2: Mét; 3: 16; 5: 16; 6: 0; 7: 0; 8: 0; 9: 0; 67: 16
L-ĐR | 4 | Lật đan rãnh | 1: L-ĐR; 2: tấm; 3: 472; 5: 318; 6: 154; 7: 0; 8: 0; 9: 0; 67: 472
L-BV | 5 | Lật bó vỉa | 1: L-BV; 2: tấm; 3: 236; 5: 159; 6: 77; 7: 0; 8: 0; 9: 0; 67: 236
P-Asfalt | 6 | Phá đường BT Asfalt thủ công | 1: P-Asfalt; 2: m3; 3: 17.464; 5: 11.766; 6: 5.698; 7: 0; 8: 0; 9: 0; 67: 17.464
P-Asfalt-m | 7 | Phá đường BT Asfalt bằng máy | 1: P-Asfalt-m; 2: m3; 3: 16.884; 5: 0.728; 6: 1.12; 7: 15.036; 8: 0; 9: 0; 67: 16.884
P-BTXM | 7 | Phá đường BTXM thủ công | 1: P-BTXM; 2: m3; 3: 0; 5: 0; 6: 0; 7: 0; 8: 0; 9: 0; 67: 0
P-BTXM-m | 8 | Phá đường BTXM bằng máy | 1: P-BTXM-m; 2: m3; 3: 38.456; 5: 0.96; 6: 0.32; 7: 37.176; 8: 0; 9: 0; 67: 38.456
P-ĐN | 8 | Phá đường nhựa thủ công | 1: P-ĐN; 2: m3; 3: 0; 5: 0; 6: 0; 7: 0; 8: 0; 9: 0; 67: 0
P-ĐN-m | 8 | Phá đường nhựa bằng máy | 1: P-ĐN-m; 2: m3; 3: 0; 5: 0; 6: 0; 7: 0; 8: 0; 9: 0; 67: 0
P-Đá | 8 | Phá đá dăm thủ công | 1: P-Đá; 2: m3; 3: 0; 5: 0; 6: 0; 7: 0; 8: 0; 9: 0; 67: 0
P-Đá-m | 9 | Phá đá dăm bằng máy | 1: P-Đá-m; 2: m3; 3: 19.848; 5: 5.4; 6: 3.84; 7: 10.608; 8: 0; 9: 0; 67: 19.848
P-GXM | 9 | Phá dỡ nền gạch lá nem | 1: P-GXM; 2: m2; 3: 0; 5: 0; 6: 0; 7: 0; 8: 0; 9: 0; 67: 0
P-terazo | 10 | Phá dỡ nền gạch Terazo | 1: P-terazo; 2: m2; 3: 111.2; 5: 111.2; 6: 0; 7: 0; 8: 0; 9: 0; 67: 111.2
P-Block | 11 | Phá dỡ nền gạch Block | 1: P-Block; 2: m2; 3: 54.8; 5: 0; 6: 26.8; 7: 28; 8: 0; 9: 0; 67: 54.8
P-NXM | 12 | Phá hè xi măng | 1: P-NXM; 2: m2; 3: 9.28; 5: 9.28; 6: 0; 7: 0; 8: 0; 9: 0; 67: 9.28
P-GLD | 12 | Phá dỡ nền gạch lá dừa | 1: P-GLD; 2: m2; 3: 0; 5: 0; 6: 0; 7: 0; 8: 0; 9: 0; 67: 0
Daodat | 13 | Đào đất không mở mái taluy bằng thủ công | 1: Daodat; 2: m3; 3: 262.6942; 5: 112.8445; 6: 32.9647; 7: 116.885; 8: 0; 9: 0; 67: 262.6942
Daodat-m | 14 | Đào đất không mở mái taluy bằng máy | 1: Daodat-m; 2: m3; 3: 193.7138; 5: 42.2905; 6: 20.9503; 7: 130.473; 8: 0; 9: 0; 67: 193.7138
Daodat-taluy | 14 | Đào đất có mở mái taluy bằng thủ công | 1: Daodat-taluy; 2: m3; 3: 0; 5: 0; 6: 0; 7: 0; 8: 0; 9: 0; 67: 0
Daodat-taluy-m | 14 | Đào đất có mở mái taluy bằng máy | 1: Daodat-taluy-m; 2: m3; 3: 0; 5: 0; 6: 0; 7: 0; 8: 0; 9: 0; 67: 0
Dapdat | 15 | Đắp đất | 1: Dapdat; 2: m3; 3: 11.28; 5: 0; 6: 0; 7: 11.28; 8: 0; 9: 0; 67: 11.28
CATDEN | 16 | Cát đen | 1: CATDEN; 2: m3; 3: 379.395; 5: 130.143; 6: 45.066; 7: 204.186; 8: 0; 9: 0; 67: 379.395
X-GLD | 17 | Gạch làm dấu | 1: X-GLD; 2: viên; 3: 12294; 5: 4293; 6: 1512; 7: 6489; 8: 0; 9: 0; 67: 12294
TDBV | 17 | Tấm đan bảo vệ (400x300x60) | 1: TDBV; 2: tấm; 3: 0; 5: 0; 6: 0; 7: 0; 8: 0; 9: 0; 67: 0
B-nilon | 18 | Băng báo hiệu cáp ngầm | 1: B-nilon; 2: m; 3: 1366; 5: 477; 6: 168; 7: 721; 8: 0; 9: 0; 67: 1366
VC-CT | 19 | Vận chuyển đất thừa | 1: VC-CT; 2: m3; 3: 553.99; 5: 188.847; 6: 66.105; 7: 299.038; 8: 0; 9: 0; 67: 553.99
| d | Khối lượng hoàn trả | 5: 0; 6: 0; 7: 0; 8: 0; 9: 0
4.2.1a | 0 | Đường BT ASFALT (bề rộng mặt đường >=10,5m | 1: 4.2.1a; 2: m2; 3: 0; 5: 0; 6: 0; 7: 0; 8: 0; 9: 0; 67: 0
4.2.2a | 1 | Đường BT ASFALT (bề rộng mặt đường <10,5m | 1: 4.2.2a; 2: m2; 3: 169.2; 5: 10.4; 6: 8; 7: 150.8; 8: 0; 9: 0; 67: 169.2
4.2.3a | 1 | Đường đá nhựa cũ | 1: 4.2.3a; 2: m2; 3: 0; 5: 0; 6: 0; 7: 0; 8: 0; 9: 0; 67: 0
4.2.4 | 2 | Đường BTXM cũ | 1: 4.2.4; 2: m2; 3: 72; 5: 4.8; 6: 1.6; 7: 65.6; 8: 0; 9: 0; 67: 72
4.2.4a | 2 | Đường BTXM cũ | 1: 4.2.4a; 2: m2; 3: 0; 5: 0; 6: 0; 7: 0; 8: 0; 9: 0; 67: 0
H-01 | 2 | Hè gạch BTXM 30x30x4 | 1: H-01; 2: m2; 3: 0; 5: 0; 6: 0; 7: 0; 8: 0; 9: 0; 67: 0
H-02 | 2 | Hè gạch BTXM 30x30x6 | 1: H-02; 2: m2; 3: 0; 5: 0; 6: 0; 7: 0; 8: 0; 9: 0; 67: 0
H-03 | 2 | Hè gạch BTXM 40x40x6 | 1: H-03; 2: m2; 3: 0; 5: 0; 6: 0; 7: 0; 8: 0; 9: 0; 67: 0
H-04 | 2 | Hè gạch lá dừa hoặc mắt na đơn | 1: H-04; 2: m2; 3: 0; 5: 0; 6: 0; 7: 0; 8: 0; 9: 0; 67: 0
H-05 | 2 | Hè gạch hình sin (tự chèn) | 1: H-05; 2: m2; 3: 0; 5: 0; 6: 0; 7: 0; 8: 0; 9: 0; 67: 0
H-07 | 3 | Hè gạch Block màu | 1: H-07; 2: m2; 3: 54.8; 5: 0; 6: 26.8; 7: 28; 8: 0; 9: 0; 67: 54.8
H-08 | 3 | Hè BTXM đổ tại chỗ dày 5cm | 1: H-08; 2: m2; 3: 0; 5: 0; 6: 0; 7: 0; 8: 0; 9: 0; 67: 0
H-09 | 3 | Đan rãnh bê tông (30x50x6) | 1: H-09; 2: m2; 3: 0; 5: 0; 6: 0; 7: 0; 8: 0; 9: 0; 67: 0
H-09.1 | 3 | Đan rãnh đá xẻ (30x50x5) | 1: H-09.1; 2: m2; 3: 0; 5: 0; 6: 0; 7: 0; 8: 0; 9: 0; 67: 0
H-10 | 3 | Bó vỉa vát BTXM (18x22x100) | 1: H-10; 2: m2; 3: 0; 5: 0; 6: 0; 7: 0; 8: 0; 9: 0; 67: 0
H-12 | 4 | Bó vỉa vát BTXM (23x26x100) | 1: H-12; 2: m2; 3: 236; 5: 159; 6: 77; 7: 0; 8: 0; 9: 0; 67: 236
H-12.1 | 4 | Bó vỉa vát đá xẻ (23x26x100) | 1: H-12.1; 2: m2; 3: 0; 5: 0; 6: 0; 7: 0; 8: 0; 9: 0; 67: 0
H-13 | 5 | Hè gạch đá xẻ 30x15 | 1: H-13; 2: m2; 3: 4.8; 5: 4.8; 6: 0; 7: 0; 8: 0; 9: 0; 67: 4.8
H-13.1 | 4 | Hè gạch đá xẻ 40x40 | 1: H-13.1; 2: m2; 3: 0; 5: 0; 6: 0; 7: 0; 8: 0; 9: 0; 67: 0
H-14 | 5 | Hè gạch Terazo 40x40 | 1: H-14.1; 2: m2; 3: 104; 5: 104; 6: 0; 7: 0; 8: 0; 9: 0; 67: 104
H-14 | 6 | Hè gạch Terazo 30x30 | 1: H-14; 2: m2; 3: 7.2; 5: 7.2; 6: 0; 7: 0; 8: 0; 9: 0; 67: 7.2
HG15 | 5 | Hè gạch đỏ | 1: HG15; 2: m2; 3: 0; 5: 0; 6: 0; 7: 0; 8: 0; 9: 0; 67: 0
Hq-02 | 5 | Đường qua hè BTXM đổ tại chỗ dày 20cm | 1: Hq-02; 2: m2; 3: 0; 5: 0; 6: 0; 7: 0; 8: 0; 9: 0; 67: 0
Hq-03 | 5 | Đường qua hè BTXM đổ tại chỗ dày 10cm | 1: Hq-03; 2: m2; 3: 0; 5: 0; 6: 0; 7: 0; 8: 0; 9: 0; 67: 0
Hq-05 | 5 | Đường qua hè gạch Block màu | 1: Hq-05; 2: m2; 3: 0; 5: 0; 6: 0; 7: 0; 8: 0; 9: 0; 67: 0
10371.659
14014.574

## BKE CN
[14 empty] | BẢNG TỔNG KÊ CHIỀU DÀI TUYẾN CÁP NGẦM TRUNG THẾ | [139 empty] | BẢNG TỔNG KÊ CHIỀU DÀI TUYẾN CÁP NGẦM TRUNG THẾ | [22 empty] | 6
[14 empty] | Công trình: Hạ điện áp lộ 375 E1.32 | [139 empty] | Công trình: Hạ điện áp lộ 375 E1.32
STT | STT | STT | TUYẾN CÁP | Bảng nhập (ẩn khi in) Biện pháp thi công | [5 empty] | MẶT CẮT HÀO CÁP ĐƯỜNG BT ASFALT (BỀ RỘNG MẶT ĐƯỜNG >=10,5M) |  |  |  | MẶT CẮT HÀO CÁP ĐƯỜNG BT ASFALT (BỀ RỘNG MẶT ĐƯỜNG <10,5M) | [6 empty] | MẶT CẮT HÀO CÁP ĐƯỜNG BTXM CŨ |  |  |  | MẶT CẮT HÀO CÁP HÈ GẠCH BTXM 30X30X4 |  |  |  |  | MẶT CẮT HÀO CÁP HÈ GẠCH BTXM 40X40X6 |  |  | MẶT CẮT HÀO CÁP HÈ GẠCH BLOCK MÀU | [6 empty] | MẶT CẮT HÀO CÁP HÈ BTXM ĐỔ TẠI CHỖ DÀY 5CM | [9 empty] | MẶT CẮT HÀO CÁP ĐAN RÃNH BÊ TÔNG (30x50x6) |  |  | MẶT CẮT HÀO CÁP ĐAN RÃNH ĐÁ XẺ |  |  | MẶT CẮT HÀO CÁP BÓ VỈA VÁT BTXM (23X26X100) |  |  | MẶT CẮT HÀO CÁP BÓ VỈA VÁT BTXM (23X26X100) |  |  | MẶT CẮT HÀO CÁP BÓ VỈA VÁT ĐÁ XẺ (23x26x100) |  |  | MẶT CẮT HÀO CÁP ĐƯỜNG ĐẤT |  |  |  |  | MẶT CẮT HÀO CÁP HÈ GẠCH TERAZO |  |  |  | MẶT CẮT HÀO CÁP ĐƯỜNG QUA HÈ BTXM ĐỔ TẠI CHỖ DÀY 20CM - HQ - 02 |  |  | MẶT CẮT HÀO CÁP DƯỚI HÈ BTXM DÀY 10CM - HQ - 03 |  |  |  | MẶT CẮT HÀO CÁP HÈ GẠCH ĐÁ XẺ (15x30x3) |  |  |  | MẶT CẮT HÀO CÁP HÈ GẠCH ĐÁ XẺ (40x40x4) | MẶT CẮT HÀO CÁP HÈ GẠCH ĐỎ, GẠCH XI MĂNG |  |  |  | MƯƠNG CÁP CÓ SẴN |  |  | ỐNG NHỰA CÓ SẴN | CÁP TRÊN GIÁ ĐỠ | CHIỀU DÀI TUYẾN CÁP |  |  |  | CÁP VÀO TRẠM | CÁP LÊN CỘT, TỦ | PHẦN VẬT TƯ, THIẾT BỊ LẮP MỚI | [112 empty] | Phần thu hồi |  |  | PHẦN NHÂN CÔNG | [21 empty] | SỐ DÒNG
|  |  |  | Thủ công | Máy | Thủ công +máy | Tổng chiều dài | Loại mặt cắt | kiểm tra | LOẠI 1 CÁP | LOẠI 1 CÁP | LOẠI 2 CÁP | LOẠI 3 CÁP | LOẠI 1 ỐNG | LOẠI 1 ỐNG | LOẠI 1 ỐNG | LOẠI 1 ỐNG | LOẠI 1 ỐNG | LOẠI 1 ỐNG | ĐÀO HẦM NỐI | LOẠI 1 ỐNG | LOẠI 1 ỐNG | LOẠI 2 CÁP | ĐÀO HẦM NỐI | LOẠI 1 ỐNG | LOẠI 1 ỐNG | LOẠI 2 CÁP | LOẠI 3 CÁP | LOẠI 3 CÁP | LOẠI 1 CÁP | LOẠI 2 CÁP | LOẠI 3 CÁP | LOẠI 1 ỐNG | LOẠI 1 ỐNG | LOẠI 2 CÁP |  | LOẠI 6 ỐNG | ĐÀO HỐ GA | ĐÀO HẦM NỐI | LOẠI 1 ỐNG |  | LOẠI 2 CÁP |  |  |  | LOẠI 3 CÁP |  |  |  | LOẠI 1 CÁP | LOẠI 2 CÁP | LOẠI 3 CÁP | LOẠI 1 CÁP | LOẠI 2 CÁP | LOẠI 3 CÁP | LOẠI 1 ỐNG | LOẠI 1 ỐNG | LOẠI 3 CÁP | LOẠI 1 ỐNG | LOẠI 2 CÁP | LOẠI 3 CÁP | LOẠI 1 CÁP | LOẠI 2 CÁP | LOẠI 3 CÁP | LOẠI 1 CÁP | LOẠI 1 CÁP ỐNG 130/100 | LOẠI 1 CÁP ỐNG THÉP | LOẠI 2 CÁP | ĐÀO HÀO RÚT CÁP | LOẠI 1 CÁP | LOẠI 1 ỐNG | LOẠI 2 CÁP | LOẠI 4 CÁP | LOẠI 1 CÁP | LOẠI 2 CÁP | LOẠI 3 CÁP | LOẠI 1 CÁP | LOẠI 1 CÁP | LOẠI 2 CÁP | LOẠI 3 CÁP | LOẠI 1 CÁP | LOẠI 1 CÁP | LOẠI 2 CÁP | LOẠI 3 CÁP | LOẠI 1 CÁP | LOẠI 3 CÁP | LOẠI 1 ỐNG | LOẠI 2 CÁP | LOẠI 3 CÁP | [5 empty] | Thi công bằng thủ công | Thi công bằng máy | Thi công bằng thủ công+máy | TỔNG CỘNG |  |  | ỐNG NHỰA BẢO VỆ CÁP (m) | [6 empty] | Tấm inox bọc thân cột | Tấm inox bọc cáp ngầm | Đai thép không gì | Khóa đai | ỐNG THÉP | ỐNG THÉP BẢO VỆ CÁP | Hộp nối cáp 22k ruột đồng-3x240mm2-Đổ nhựa resin | Hộp nối cáp 35k ruột đồng-3x240mm2-Đổ nhựa resin | Hộp nối cáp 35k ruột đồng-3x70mm2-Đổ nhựa resin | Hộp nối cáp 35kV-3x300mm2-Dùng băng quấn-Đổ nhựa-Ống nối đồng nhôm | Hộp đầu cáp 35kV-3x70mm2-Ngoài trời-Kèm đầu cốt đồng lỗ | ĐẦU CÁP ĐC-24KV-3x50 T-plug | Hộp đầu cáp T-plug-22kV-630A-3x240mm2 | Hộp đầu cáp T-plug-35kV-630A-3x240mm2 | Đầu cáp đồng Elbow 24kV | Hộp đầu cáp 35kV-3x240mm2-Ngoài trời-Kèm đầu cốt đồng lỗ | Hộp đầu cáp 22kV-3x240mm2-Ngoài trời-Kèm đầu cốt đồng lỗ | Hộp đầu cáp 22kV-3x50mm2-Ngoài trời-Kèm đầu cốt đồng lỗ | Bộ giám sát và điều khiển từ xa cho RMU 3 ngăn cấu hình: 3CD | Gioăng cao su chịu dầu | Hộp che đầu cực máy biến áp | SỐ M CÁP % HAO HỤT | CHIỀU DÀI CÁP MỚI (M) |  |  |  | CHIỀU DÀI CÁP TẬN DỤNG (M) |  |  |  | Dây nhôm bọc lõi thép ACSR/XLPE/HDPE-12,7/22(24)kV-150/19mm2 | Tủ RMU22kV-kiểu modular-2 ngăn (CD+MC)-Mở rộng được; Không kết nối SCADA | TỦ RMU 24kV 3 NGĂN BAO GỒM CÁC ĐẦU CÁP VÀ PHỤ KIỆN ĐI KÈM | TỦ RMU 24kV 4 NGĂN BAO GỒM CÁC ĐẦU CÁP VÀ PHỤ KIỆN ĐI KÈM | CSV 22kV-DH-10kA-Kèm hạt nổ | Giá đỡ tủ RMU 2 ngăn | VỎ TỦ RMU 3 NGĂN | VỎ TỦ RMU 3 NGĂN tận dụng | VỎ TỦ RMU 4 NGĂN | BỆ ĐỠ TỦ RMU 4 NGĂN | BỆ ĐỠ TỦ RMU 3 NGĂN | Giá đỡ tủ RMU 3 ngăn 24kV | Hào cáp rộng 1.2 sâu 0.9m | TIẾP ĐỊA RMU | TIẾP ĐỊA đường dây | Thép tiếp địa D12 lên cột bê tông ly tâm 16m | SƠN CHỐNG CHÁY | MỐC BÁO CÁP NGẦM |  |  |  | TẤM ĐAN BẢO VỆ CÁP | NÚT BỊT CHỐNG THẤM NƯỚC | DÂY ĐỒNG MỀM ĐƠN NHIỀU SỢI (m) |  |  | Sứ đỡ cách điện gốm-35kV-ty sứ | Cách điện đứng 22kV-sứ gốm-ty | Cách điện đứng 35kV-sứ gốm-ty | Cáp hạ áp 0,6/1(1,2)kV-Cu/XLPE/PVC-1x120mm2 | Dây đồng bọc XLPE-20,2/35(38,5)kV-50mm2 | Dây đồng bọc XLPE-12,7/22(24)kV-240mm2 | Dây đồng bọc XLPE-12,7/22(24)kV-50mm2 | Đồng thanh cái dẹt 50x5 | ĐẦU CỐT ĐỒNG (cái) | [5 empty] | XÀ ĐỠ ĐẦU CÁP + CHỐNG SÉT VAN (bộ) | Xà đỡ đầu cáp và chống sét van cột Pi (bộ) | Xà đỡ đầu cáp và chống sét van tâm 2.8 (bộ) | Xà đỡ chống sét van cột Pi (bộ) | Xà đỡ cầu dao đỉnh cột (bộ) | Xà đỡ cầu dao đầu cáp chống sét van cột li tâm đơn (bộ) | Xà đỡ cầu dao đầu cáp chống sét van cột li tâm đôi (bộ) | Xà đỡ chống sét van cột li tâm đơn (bộ) | Xà trung gian 1 pha cột LT đơn | Xà trung gian 3 pha cột LT đơn | Xà phụ đỡ lèo 3 pha | Xà phụ đỡ lèo 3 pha lệch | Giá đỡ cáp trung thế mặt máy biến áp trạm xây | Xà đỡ Recloser (tháo ra lắp đặt lại) | Xà đỡ biến điện áp (tháo ra lắp đặt lại) | Ghế cách điện thao tác cầu chì tự rơi | Xà đỡ cầu chì tự rơi cột ly tâm đơn | Xà đỡ cầu chì tự rơi cột ly tâm đơn | Ghế thao tác tận dụng | Thang trèo (34,6kg/bộ) | Thang sắt tận dụng | Tay thao tác cầu dao tận dụng | Giá đỡ cáp | Thanh chống đỡ cáp | THẺ TÊN CÁP | BIỂN THÔNG TIN HỘP NỐI | Biển cảnh báo nguy hiểm | BIỂN THÔNG TIN NGƯỜI LÀM ĐẦU CÁP TREO TRONG TRẠM 110kV | BIỂN ĐẦU CÁP | Biển tên tủ RMU | Biển tên ngăn tủ RMU | DÂY THÉP BỌC NHỰA TREO BIỂN CÁC LOẠI | BỤC BẢO VỆ ỐNG LÊN CỘT | KHÓA CỬA (cái) | Colie ôm cáp lên cột ly tâm 14-16 (bộ) | Colie ôm cáp lên MBA (bộ) | Cáp ngầm 35kV/Cu/XLPE/PVC/DSTA/PVC-3x120mm2 - thu hồi | Cáp ngầm 35kV/Cu/XLPE/PVC/DSTA/PVC-3x70mm2 - thu hồi | Thu hồi CSV | Làm và lắp đặt ĐC 24kV 1P <=70mm2 | Làm và lắp đặt ĐC 35kV 1P <=70mm2 | Làm và lắp đặt ĐC 24kV 3P <=70mm2 | Làm và lắp đặt ĐC 24kV 3P <=240mm2 | Làm và lắp đặt ĐC 35kV 3P <=240mm2 | Tháo dỡ ĐC 35kV 3P, <=240mm2 | Tháo dỡ ĐC 24kV 3P, <=240mm2 | Tháo dỡ ĐC 35kV 3P, <=70mm2 | NHÂN CÔNG RÚT CÁP | Lắp đặt cáp trong ống bảo vệ Cáp 22kV-3x240mm2 | Lắp đặt cáp trên giá đỡ đặt ở tường, trong hầm cáp, Cáp 22kV-3x240mm2 | Lắp đặt cáp trên giá đỡ đặt ở tường, trong hầm cáp, Cáp 35kV-3x240mm2 | Lắp đặt cáp trong ống bảo vệ Cáp 35kV-3x70mm2 | Lắp đặt cáp trên giá đỡ đặt ở tường, trong hầm cáp, Cáp 35kV-3x70mm2 | Lắp đặt cáp trong ống bảo vệ Cáp 35kV-3x50mm2 | Lắp đặt cáp trên giá đỡ đặt ở tường, trong hầm cáp, Cáp 35kV-3x50mm2 | Lật và lắp đặt tấm đan | Nhân công cắt đôi ống thép và đính hàn lại | Cáp ngầm 35kV/Cu/XLPE/PVC/DSTA/PVC-3x50mm2 - thu hồi | Cáp ngầm 35kV/Cu/XLPE/PVC/DSTA/PVC-3x70mm2 - thu hồi | KHOAN RÚT LÕI BÊ TÔNG (D200) | PHÁ DỠ BỆ XÂY BẢO VỆ CÁP CHÂN CỘT
|  |  |  | TC-TC | TC-M | TC-TC+M |  |  |  | MC 1-1A(1) | MC 1-1A(1)-35 | MC 1-1A(2) | MC 1-1A(3) | MC 1-1B(1) | MC 1-1B(1)-HK1 | MC 1-1B(1)-HK4 | MC 1-1B(1)-HK5 | MC 1-1B(1)-HK6 | MC 1-1B(1)-HK7 | MC 1-1B(HN) | MC 3-3(1) | MC 3-3(1)-7 | MC 3-3(2) | MC 3-3(HN) | MC 4-4A(1) | MC 4-4A(1)-35 | MC 4-4A(2) | MC 4-4A(3) | MC 4-4A(rc) | MC 4-4B(1) | MC 4-4B(2) | MC 4-4B(3) | MC 6-6(1) | MC 6-6(1)-7 | MC 6-6(2) | MC 6-6B(1) | MC 6-6B(2) | MC 6-6(RC) | MC 6-6(HN) | MC 7-7(1) | MC 7-7B(1) | MC 7-7(2) | MC 7-7(2)A | MC 7-7(2)B | MC 7-7(1/2) | MC 7-7(3) | MC 7-7(3)A | MC 7-7(3)B | MC 7-7(1/3) | MC 8-8A(1) | MC 8-8A(1/2) | MC 8-8A(1/3) | MC 8-8B(1) | MC 8-8B(1/2) | MC 8-8B(1/3) | MC 9-9(1) | MC 9-9(1)-7 | MC 9-9(3) | MC 9-9A(1) | MC 9-9A(2) | MC 9-9A(3) | MC 9-9B(1) | MC 9-9B(2) | MC 9-9B(3) | MC 10-10(1) | MC 10-10B(1) | MC 10-10G(1) | MC 10-10(2) | MC 10-10(RC) | MC 11-11A(1) | MC 11-11B(1) | MC 11-11(2) | MC 11-11(4) | MC 12-12(1) | MC 12-12(1/2) | MC 12-12(1/3) | MC 13-13(1) | MC 13-13(1)-35 | MC 13-13(2) | MC 13-13(3) | MC 14-14A(1) | MC 14-14(1)-35 | MC 14-14(2) | MC 14-14(3) | MC 14-14B(1) | MC 16-16B(1) | MC 15-15(1) | MC 16-16(1) | MC 16-16B(2) | C-Tuynen-3x240-Terazo | MC 6-6(1)-Tuynel | C-Tuynen-3x240 | C-ôcs-3x240 | C-giado-3x240 | TC-TC | TC-M | TC-TC+M | CDT | C-vaotram | C-lencot | HDPE-F195/150 | HDPE-F160/125 | HDPE-F195/150-DỌC TUYẾN | HDPE-F160/125-DỌC TUYẾN | HDPE-F195/150-LÊN CỘT | HDPE-F160/125-LÊN CỘT | KEO BOT | TCC-COT | TCC-CAP | ĐT | KĐ | OT-DN150 | OT-DN200 | HN 22kV/Cu/XLPE-3x240mm2 | HN 35kV/Cu/XLPE-3x240mm2 | HN 35kV/Cu/XLPE-3x70mm2 | HN 35kV/Cu/XLPE-3x300mm2-A/M | HĐC 35kV/Cu/XLPE-3x70mm2 - NT | T-Plug 22kV 3x70mm2 | T-Plug 22kV 3x240mm2 | T-Plug 35kV 3x240mm2 | Elbow 22kV 3x50mm2 | HĐC 35kV/Cu/XLPE-3x240mm2 - NT | HĐC 22kV/Cu/XLPE-3x240mm2 - NT | HĐC 22kV/Cu/XLPE-3x50mm2 - NT | FRTU-RMU(3CD) | Gioăng CS | HC-MBA-TT | 0.01 | 22kV/Cu/XLPE/PVC/DSTA/PVC 3x240mm2 | 35kV/Cu/XLPE/PVC/DSTA/PVC-3x240mm2 | 22kV/Cu/XLPE/PVC/DSTA/PVC 3x120mm2 | 22kV/Cu/XLPE/PVC/DATA/PVC 1x50mm2 | 22kV/Cu/XLPE/PVC/DSTA/PVC 3x240mm2-td | 35kV/Cu/XLPE/PVC/DSTA/PVC 3x70mm2-td | 35kV/Cu/XLPE/PVC/DSTA/PVC 3x50mm2-td | 35kV/Cu/XLPE/PVC/DSTA/PVC 3x240mm2-td | ACSR/XLPE/HDPE 24kV-150mm2 | RMU 22kV-630A-≥16kA/s (CD+MC) | RMU 22kV-630A-≥16kA/s (2CD+CC) Compact Non-Extensible Outdoor | RMU 22kV-630A-≥16kA/s (2CD+2CC) Compact Non-Extensible Outdoor | CS (LA)-22kV -10kA | Gđ-RMU2-24kV | Vt-RMU3-24kV | Vt-RMU3-24kV-TD | Vt-RMU4-24kV | Bđ-RMU3-24kV | Bđ-RMU4-24kV | Gđ-RMU3-22KV | HC1.2x0.9m | TĐ-RMU | RC-1 | CTD-16m | SCC | MBC-S | MBC-G | MBCN-trụ | Mốc tại hố ga | TĐ-BVHN | NBCT-3x240 | Cu/PVC-1x35mm2 | Cu/PVC-1x50mm2 | Cu/PVC-1x95mm2 | SĐ-35 | SĐ-22 | SĐ-35 td | Cu/XLPE/PVC 0,6/1kV 1x120 mm2 | 35kV/Cu/XLPE-1x50mm2 | 22kV/Cu/XLPE-1x240mm2 | 22kV/Cu/XLPE-1x50mm2 | Cu-50x5 | ĐC-M35 | ĐC-M240 | ĐC-M120 | ĐC-M95 | ĐC-M50 | ĐC-AM150 | X-ĐC-CSV-LT | X-ĐC-CSV-Pi | X-ĐC-CSV-2.8 | X-CSV-pi | X-CD-ĐC | X-CD-ĐC-CSV-LT | X-CD-ĐC-CSV-2LT | X-CSV-LT | XTG-1p | XTG-3p | XTG-3P-22 | XTG-3P-L-22 | GĐC-TT-MBA | X-Re | X-Tu | GSI-LT16 | XSI-LT | XSI-LT-td | GCĐ-td | TS-LTĐ | TS-LTĐ-td | TCD-td | GDC-C | TCDC-C | BTL | BHN | BAT | BT-CDPT | BĐC | BTT | BTNT-RMU | DT-BC | B-BVCN | KC | CLE-OC-LT16 | CLE-OC-MBA | 35kV/Cu/XLPE/PVC/DSTA/PVC-3x120mm2-TH | 35kV/Cu/XLPE/PVC/DSTA/PVC-3x70mm2-TH | CS (LA)-38kV -10kA-TH | LĐ-ĐC-24kV-3x50 | LĐ-ĐC-35kV-3x70 | LĐ-ĐC-35kV-3x50 | LĐ-ĐC-24kV-3x240 | LĐ-ĐC-35kV-3x240 | THDO-ĐC-3x240-35kV | THDO-ĐC-3x240-24kV | THDO-ĐC-3x70 | NC-RC | C-ôlm-22kV-3x240 | C-lencot-22kV-3x240 | C-lencot-35kV-3x240 | C-ôlm-35kV-3x70 | C-lencot-35kV-3x70 | C-ôlm-35kV-3x50 | C-lencot-35kV-3x50 | L-TĐ | OT/2 |  |  | KBT-D200 | PD B-BVCN | GT
|  | . | Hạng mục 2: Tuyến cáp ngầm từ TBA Thị Trấn 11 đến TBA Thị Trấn 3 | 977 | 38 | 69 | 1084 | 0 | 23 | 0 | 0 | 0 | 0 | 0 | 26 | 0 | 0 | 0 | 0 | 0 | 12 | 0 | 0 | 0 | 0 | 0 | 0 | 0 | 0 | 0 | 0 | 0 | 0 | 0 | 0 | 0 | 0 | 0 | 0 | 0 | 0 | 0 | 0 | 0 | 0 | 0 | 0 | 0 | 0 | 0 | 0 | 0 | 0 | 0 | 0 | 159 | 0 | 0 | 0 | 0 | 0 | 0 | 0 | 0 | 0 | 0 | 0 | 0 | 0 | 260 | 12 | 0 | 0 | 0 | 0 | 0 | 0 | 0 | 0 | 0 | 8 | 0 | 0 | 0 | 0 | 0 | 0 | 0 | 0 | 0 | 0 | 0 | 607 | 0 | 977 | 38 | 69 | 1084 | 0 | 30 | 1072 | 0 | 1058 | 0 | 14 | 0 | 6 | 0 | 0 | 0 | 0 | 0 | 0 | 3 | 0 | 0 | 0 | 0 | 0 | 2 | 0 | 0 | 0 | 2 | 0 | 0 | 0 | 0 | 10.84 | 1133 | 0 | 0 | 0 | 0 | 0 | 0 | 0 | 0 | 0 | 1 | 0 | 0 | 0 | 1 | 0 | 0 | 0 | 0 | 0 | 0 | 1 | 0 | 0 | 0 | 72 | 47 | 5 | 0 | 6 | 0 | 24 | 0 | 2 | 0 | 0 | 0 | 0 | 0 | 0 | 6 | 0 | 22 | 0 | 7 | 0 | 12 | 0 | 2 | 0 | 0 | 0 | 0 | 0 | 0 | 0 | 0 | 0 | 0 | 0 | 0 | 0 | 0 | 0 | 0 | 0 | 0 | 0 | 0 | 0 | 0 | 0 | 0 | 3 | 1 | 6 | 6 | 1 | 4 | 10 | 2 | 3 | 2 | 0 | 56 | 0 | 0 | 0 | 0 | 0 | 5 | 0 | 0 | 0 | 0 | 0 | 1087 | 35 | 0 | 0 | 0 | 0 | 0 | 0 | 0 | 0 | 0 | 0 | 0 | 2
|  | I | Tuyến cáp ngầm từ Cột 6 nhánh Thị Trấn đến TBA Thị Trấn 2 | 0 | 0 | 69 | 69 | 0 | 2 | 0 | 0 | 0 | 0 | 0 | 0 | 0 | 0 | 0 | 0 | 0 | 0 | 0 | 0 | 0 | 0 | 0 | 0 | 0 | 0 | 0 | 0 | 0 | 0 | 0 | 0 | 0 | 0 | 0 | 0 | 0 | 0 | 0 | 0 | 0 | 0 | 0 | 0 | 0 | 0 | 0 | 0 | 0 | 0 | 0 | 0 | 0 | 0 | 0 | 0 | 0 | 0 | 0 | 0 | 0 | 0 | 0 | 0 | 0 | 0 | 57 | 12 | 0 | 0 | 0 | 0 | 0 | 0 | 0 | 0 | 0 | 0 | 0 | 0 | 0 | 0 | 0 | 0 | 0 | 0 | 0 | 0 | 0 | 0 | 0 | 0 | 0 | 69 | 69 | 0 | 20 | 77 | 0 | 69 | 0 | 8 | 0 | 2 | 0 | 0 | 0 | 0 | 0 | 0 | 0 | 0 | 0 | 0 | 0 | 0 | 0 | 0 | 0 | 0 | 2 | 0 | 0 | 0 | 0 | 0.69 | 92 | 0 | 0 | 0 | 0 | 0 | 0 | 0 | 0 | 0 | 0 | 0 | 0 | 0 | 0 | 0 | 0 | 0 | 0 | 0 | 0 | 0 | 0 | 0 | 0 | 0 | 0 | 0 | 0 | 0 | 0 | 16 | 0 | 0 | 0 | 0 | 0 | 0 | 0 | 0 | 6 | 0 | 16 | 0 | 4 | 0 | 12 | 0 | 2 | 0 | 0 | 0 | 0 | 0 | 0 | 0 | 0 | 0 | 0 | 0 | 0 | 0 | 0 | 0 | 0 | 0 | 0 | 0 | 0 | 0 | 0 | 0 | 0 | 0 | 0 | 2 | 2 | 0 | 0 | 2 | 2 | 0 | 2 | 0 | 56 | 0 | 0 | 0 | 0 | 0 | 2 | 0 | 0 | 0 | 0 | 0 | 69 | 22 | 0 | 0 | 0 | 0 | 0 | 0 | 0 | 0 | 0 | 0 |  | 3
Cột 6-Nhánh Thị Trấn | G6.1 |  | Cột 6-Nhánh Thị Trấn đến G6.1 |  |  | 57 | 57 | MC 11-11A(1) | 1 | 0 | 0 | 0 | 0 | 0 | 0 | 0 | 0 | 0 | 0 | 0 | 0 | 0 | 0 | 0 | 0 | 0 | 0 | 0 | 0 | 0 | 0 | 0 | 0 | 0 | 0 | 0 | 0 | 0 | 0 | 0 | 0 | 0 | 0 | 0 | 0 | 0 | 0 | 0 | 0 | 0 | 0 | 0 | 0 | 0 | 0 | 0 | 0 | 0 | 0 | 0 | 0 | 0 | 0 | 0 | 0 | 0 | 0 | 0 | 0 | 57 | 0 | 0 | 0 | 0 | 0 | 0 | 0 | 0 | 0 | 0 | 0 | 0 | 0 | 0 | 0 | 0 | 0 | 0 | 0 | 0 | 0 | 0 | 0 | 0 | 0 | 0 | 57 | 57 |  | 10 | 61 | 0 | 57 |  | 4 |  | 1 | [16 empty] | 1 |  |  |  |  | 0.57 | 68.57 | [28 empty] | 0 |  | 8 | [10 empty] | 8 |  | 2 |  |  |  | 1 | [24 empty] | 0 |  | 1 | 1 |  |  | 1 | 1 |  | 1 | [7 empty] | 1 | [5 empty] | 57 | 11 |  | 0 | 0 | 0 | 0 | [6 empty] | 4
G6.1 | TBA Thị Trấn 2 |  | G6.1 đến TBA Thị Trấn 2 |  |  | 12 | 12 | MC 11-11B(1) | 1 | 0 | 0 | 0 | 0 | 0 | 0 | 0 | 0 | 0 | 0 | 0 | 0 | 0 | 0 | 0 | 0 | 0 | 0 | 0 | 0 | 0 | 0 | 0 | 0 | 0 | 0 | 0 | 0 | 0 | 0 | 0 | 0 | 0 | 0 | 0 | 0 | 0 | 0 | 0 | 0 | 0 | 0 | 0 | 0 | 0 | 0 | 0 | 0 | 0 | 0 | 0 | 0 | 0 | 0 | 0 | 0 | 0 | 0 | 0 | 0 | 0 | 12 | 0 | 0 | 0 | 0 | 0 | 0 | 0 | 0 | 0 | 0 | 0 | 0 | 0 | 0 | 0 | 0 | 0 | 0 | 0 | 0 | 0 | 0 | 0 | 0 | 0 | 12 | 12 |  | 10 | 16 | 0 | 12 |  | 4 |  | 1 | [16 empty] | 1 |  |  |  |  | 0.12 | 23.12 | [28 empty] | 0 |  | 8 | [8 empty] | 6 |  | 8 |  | 2 |  | 12 |  | 1 | [24 empty] | 0 |  | 1 | 1 |  |  | 1 | 1 |  | 1 | [7 empty] | 1 | [5 empty] | 12 | 11 |  | 0 | 0 | 0 | 0 | [6 empty] | 5
|  |  | Thu hồi cấp ngầm từ cột 5 nhánh Thị Trấn đến TBA Thị Trấn 2 | [210 empty] | 56 | [24 empty] | 6
|  | II | Tuyến cáp ngầm từ TBA Thị Trấn 11 đến tủ RMU lắp đặt mới | 560 | 38 | 0 | 598 | 0 | 13 | 0 | 0 | 0 | 0 | 0 | 26 | 0 | 0 | 0 | 0 | 0 | 12 | 0 | 0 | 0 | 0 | 0 | 0 | 0 | 0 | 0 | 0 | 0 | 0 | 0 | 0 | 0 | 0 | 0 | 0 | 0 | 0 | 0 | 0 | 0 | 0 | 0 | 0 | 0 | 0 | 0 | 0 | 0 | 0 | 0 | 0 | 159 | 0 | 0 | 0 | 0 | 0 | 0 | 0 | 0 | 0 | 0 | 0 | 0 | 0 | 200 | 0 | 0 | 0 | 0 | 0 | 0 | 0 | 0 | 0 | 0 | 0 | 0 | 0 | 0 | 0 | 0 | 0 | 0 | 0 | 0 | 0 | 0 | 201 | 0 | 560 | 38 | 0 | 598 | 0 | 5 | 575 | 0 | 572 | 0 | 3 | 0 | 2 | 0 | 0 | 0 | 0 | 0 | 0 | 2 | 0 | 0 | 0 | 0 | 0 | 1 | 0 | 0 | 0 | 0 | 0 | 0 | 0 | 0 | 5.98 | 612 | 0 | 0 | 0 | 0 | 0 | 0 | 0 | 0 | 0 | 1 | 0 | 0 | 0 | 1 | 0 | 0 | 0 | 0 | 0 | 0 | 1 | 0 | 0 | 0 | 31 | 39 | 5 | 0 | 4 | 0 | 4 | 0 | 2 | 0 | 0 | 0 | 0 | 0 | 0 | 0 | 0 | 4 | 0 | 2 | 0 | 0 | 0 | 0 | 0 | 0 | 0 | 0 | 0 | 0 | 0 | 0 | 0 | 0 | 0 | 0 | 0 | 0 | 0 | 0 | 0 | 0 | 0 | 0 | 0 | 0 | 0 | 0 | 2 | 1 | 2 | 2 | 1 | 2 | 5 | 0 | 3 | 0 | 0 | 0 | 0 | 0 | 0 | 0 | 0 | 1 | 0 | 0 | 0 | 0 | 0 | 600 | 6 | 0 | 0 | 0 | 0 | 0 | 0 | 0 | 0 | 0 | 0 | 0 | 7
TBA Thị Trấn 11 | G1.1 |  | TBA Thị Trấn 11 đến G1.1 | 26 |  |  | 26 | C-ôcs-3x240 | 1 | 0 | 0 | 0 | 0 | 0 | 0 | 0 | 0 | 0 | 0 | 0 | 0 | 0 | 0 | 0 | 0 | 0 | 0 | 0 | 0 | 0 | 0 | 0 | 0 | 0 | 0 | 0 | 0 | 0 | 0 | 0 | 0 | 0 | 0 | 0 | 0 | 0 | 0 | 0 | 0 | 0 | 0 | 0 | 0 | 0 | 0 | 0 | 0 | 0 | 0 | 0 | 0 | 0 | 0 | 0 | 0 | 0 | 0 | 0 | 0 | 0 | 0 | 0 | 0 | 0 | 0 | 0 | 0 | 0 | 0 | 0 | 0 | 0 | 0 | 0 | 0 | 0 | 0 | 0 | 0 | 0 | 0 | 0 | 26 | 0 | 26 | 0 | 0 | 26 |  | 3 | 2 | 0 |  |  | 2 |  | 1 |  |  | 0 | 0 | [8 empty] | 1 | [8 empty] | 0.26 | 29.26 | [26 empty] | 4 |  | 0 |  | 2 | [10 empty] | 2 |  | 1 | [28 empty] | 0 |  | 1 | 1 |  | 1 | 1 | [10 empty] | 0 |  |  |  |  | 0 | 26 | 3 | 0 | 0 | 0 | 0 | 0 | [6 empty] | 8
G1.1 | G1.2 |  | G1.1 đến G1.2 | 9 |  |  | 9 | C-ôcs-3x240 | 1 | 0 | 0 | 0 | 0 | 0 | 0 | 0 | 0 | 0 | 0 | 0 | 0 | 0 | 0 | 0 | 0 | 0 | 0 | 0 | 0 | 0 | 0 | 0 | 0 | 0 | 0 | 0 | 0 | 0 | 0 | 0 | 0 | 0 | 0 | 0 | 0 | 0 | 0 | 0 | 0 | 0 | 0 | 0 | 0 | 0 | 0 | 0 | 0 | 0 | 0 | 0 | 0 | 0 | 0 | 0 | 0 | 0 | 0 | 0 | 0 | 0 | 0 | 0 | 0 | 0 | 0 | 0 | 0 | 0 | 0 | 0 | 0 | 0 | 0 | 0 | 0 | 0 | 0 | 0 | 0 | 0 | 0 | 0 | 9 | 0 | 9 | 0 | 0 | 9 |  | 0 | 9 | 0 | 9 | [6 empty] | 0 | 0 | [17 empty] | 0.09 | 9.09 | [24 empty] | 2 |  |  |  | 0 | [43 empty] | 0 |  |  | 0 |  |  | 0 | [10 empty] | 0 |  |  |  |  | 0 | 9 | 0 | 0 | 0 | 0 | 0 | 0 | [6 empty] | 9
G1.2 | G1.3 |  | G1.2 đến G1.3 | 74 |  |  | 74 | C-ôcs-3x240 | 1 | 0 | 0 | 0 | 0 | 0 | 0 | 0 | 0 | 0 | 0 | 0 | 0 | 0 | 0 | 0 | 0 | 0 | 0 | 0 | 0 | 0 | 0 | 0 | 0 | 0 | 0 | 0 | 0 | 0 | 0 | 0 | 0 | 0 | 0 | 0 | 0 | 0 | 0 | 0 | 0 | 0 | 0 | 0 | 0 | 0 | 0 | 0 | 0 | 0 | 0 | 0 | 0 | 0 | 0 | 0 | 0 | 0 | 0 | 0 | 0 | 0 | 0 | 0 | 0 | 0 | 0 | 0 | 0 | 0 | 0 | 0 | 0 | 0 | 0 | 0 | 0 | 0 | 0 | 0 | 0 | 0 | 0 | 0 | 74 | 0 | 74 | 0 | 0 | 74 |  | 0 | 74 | 0 | 74 | [6 empty] | 0 | 0 | [17 empty] | 0.74 | 74.74 | [25 empty] | 8 |  |  | 0 | [43 empty] | 0 |  |  | 0 |  |  | 0 | [10 empty] | 0 |  |  |  |  | 0 | 74 | 0 | 0 | 0 | 0 | 0 | 0 | [6 empty] | 10
G1.3 | G1.4 |  | G1.3 đến G1.4 | 46 |  |  | 46 | C-ôcs-3x240 | 1 | 0 | 0 | 0 | 0 | 0 | 0 | 0 | 0 | 0 | 0 | 0 | 0 | 0 | 0 | 0 | 0 | 0 | 0 | 0 | 0 | 0 | 0 | 0 | 0 | 0 | 0 | 0 | 0 | 0 | 0 | 0 | 0 | 0 | 0 | 0 | 0 | 0 | 0 | 0 | 0 | 0 | 0 | 0 | 0 | 0 | 0 | 0 | 0 | 0 | 0 | 0 | 0 | 0 | 0 | 0 | 0 | 0 | 0 | 0 | 0 | 0 | 0 | 0 | 0 | 0 | 0 | 0 | 0 | 0 | 0 | 0 | 0 | 0 | 0 | 0 | 0 | 0 | 0 | 0 | 0 | 0 | 0 | 0 | 46 | 0 | 46 | 0 | 0 | 46 |  |  | 46 | 0 | 46 | [6 empty] | 0 | 0 | [17 empty] | 0.46 | 46.46 | [24 empty] | 6 |  |  |  | 0 | [43 empty] | 0 |  |  | 0 |  |  | 0 | [10 empty] | 0 | [5 empty] | 46 | 0 |  | 0 | 0 | 0 | 0 | [6 empty] | 11
G1.4 | G1.5 |  | G1.4 đến G1.5 | 46 |  |  | 46 | C-ôcs-3x240 | 1 | 0 | 0 | 0 | 0 | 0 | 0 | 0 | 0 | 0 | 0 | 0 | 0 | 0 | 0 | 0 | 0 | 0 | 0 | 0 | 0 | 0 | 0 | 0 | 0 | 0 | 0 | 0 | 0 | 0 | 0 | 0 | 0 | 0 | 0 | 0 | 0 | 0 | 0 | 0 | 0 | 0 | 0 | 0 | 0 | 0 | 0 | 0 | 0 | 0 | 0 | 0 | 0 | 0 | 0 | 0 | 0 | 0 | 0 | 0 | 0 | 0 | 0 | 0 | 0 | 0 | 0 | 0 | 0 | 0 | 0 | 0 | 0 | 0 | 0 | 0 | 0 | 0 | 0 | 0 | 0 | 0 | 0 | 0 | 46 | 0 | 46 | 0 | 0 | 46 |  |  | 46 | 0 | 46 | [10 empty] | 1 | [14 empty] | 0.46 | 47.46 | [25 empty] | 6 |  |  | 2 | [43 empty] | 1 |  |  | 0 |  |  | 1 | [10 empty] | 0 | [5 empty] | 47 | 0 |  | 0 | 0 | 0 | 0 | [6 empty] | 12
G1.5 | G1.6 |  | G1.5 đến G1.6 | 125 |  |  | 125 | MC 11-11A(1) | 1 | 0 | 0 | 0 | 0 | 0 | 0 | 0 | 0 | 0 | 0 | 0 | 0 | 0 | 0 | 0 | 0 | 0 | 0 | 0 | 0 | 0 | 0 | 0 | 0 | 0 | 0 | 0 | 0 | 0 | 0 | 0 | 0 | 0 | 0 | 0 | 0 | 0 | 0 | 0 | 0 | 0 | 0 | 0 | 0 | 0 | 0 | 0 | 0 | 0 | 0 | 0 | 0 | 0 | 0 | 0 | 0 | 0 | 0 | 0 | 0 | 125 | 0 | 0 | 0 | 0 | 0 | 0 | 0 | 0 | 0 | 0 | 0 | 0 | 0 | 0 | 0 | 0 | 0 | 0 | 0 | 0 | 0 | 0 | 0 | 0 | 125 | 0 | 0 | 125 |  |  | 125 | 0 | 125 | [25 empty] | 1.25 | 126.25 | [24 empty] | 14 |  |  |  | 0 | [43 empty] | 0 |  |  | 0 |  |  | 0 | [10 empty] | 0 | [5 empty] | 125 | 0 |  | 0 | 0 | 0 | 0 | [6 empty] | 13
G1.6 | G1.7 |  | G1.6 đến G1.7 |  | 15 |  | 15 | MC 1-1B(1)-HK1 | 1 | 0 | 0 | 0 | 0 | 0 | 15 | 0 | 0 | 0 | 0 | 0 | 0 | 0 | 0 | 0 | 0 | 0 | 0 | 0 | 0 | 0 | 0 | 0 | 0 | 0 | 0 | 0 | 0 | 0 | 0 | 0 | 0 | 0 | 0 | 0 | 0 | 0 | 0 | 0 | 0 | 0 | 0 | 0 | 0 | 0 | 0 | 0 | 0 | 0 | 0 | 0 | 0 | 0 | 0 | 0 | 0 | 0 | 0 | 0 | 0 | 0 | 0 | 0 | 0 | 0 | 0 | 0 | 0 | 0 | 0 | 0 | 0 | 0 | 0 | 0 | 0 | 0 | 0 | 0 | 0 | 0 | 0 | 0 | 0 | 0 | 0 | 15 | 0 | 15 |  |  | 15 | 0 | 15 | [25 empty] | 0.15 | 15.15 | [25 empty] | 3 |  |  | 0 | [43 empty] | 0 |  |  | 0 |  |  | 0 | [10 empty] | 0 | [5 empty] | 15 | 0 |  | 0 | 0 | 0 | 0 | [6 empty] | 14
G1.7 | G1.8 |  | G1.7 đến G1.8 | 72 |  |  | 72 | MC 11-11A(1) | 1 | 0 | 0 | 0 | 0 | 0 | 0 | 0 | 0 | 0 | 0 | 0 | 0 | 0 | 0 | 0 | 0 | 0 | 0 | 0 | 0 | 0 | 0 | 0 | 0 | 0 | 0 | 0 | 0 | 0 | 0 | 0 | 0 | 0 | 0 | 0 | 0 | 0 | 0 | 0 | 0 | 0 | 0 | 0 | 0 | 0 | 0 | 0 | 0 | 0 | 0 | 0 | 0 | 0 | 0 | 0 | 0 | 0 | 0 | 0 | 0 | 72 | 0 | 0 | 0 | 0 | 0 | 0 | 0 | 0 | 0 | 0 | 0 | 0 | 0 | 0 | 0 | 0 | 0 | 0 | 0 | 0 | 0 | 0 | 0 | 0 | 72 | 0 | 0 | 72 |  |  | 72 | 0 | 72 | [25 empty] | 0.72 | 72.72 | [24 empty] | 8 |  |  |  | 0 | [43 empty] | 0 |  |  | 0 |  |  | 0 | [10 empty] | 0 | [5 empty] | 72 | 0 |  | 0 | 0 | 0 | 0 | [6 empty] | 15
G1.8 | G1.9 |  | G1.8 đến G1.9 |  | 11 |  | 11 | MC 1-1B(1)-HK1 | 1 | 0 | 0 | 0 | 0 | 0 | 11 | 0 | 0 | 0 | 0 | 0 | 0 | 0 | 0 | 0 | 0 | 0 | 0 | 0 | 0 | 0 | 0 | 0 | 0 | 0 | 0 | 0 | 0 | 0 | 0 | 0 | 0 | 0 | 0 | 0 | 0 | 0 | 0 | 0 | 0 | 0 | 0 | 0 | 0 | 0 | 0 | 0 | 0 | 0 | 0 | 0 | 0 | 0 | 0 | 0 | 0 | 0 | 0 | 0 | 0 | 0 | 0 | 0 | 0 | 0 | 0 | 0 | 0 | 0 | 0 | 0 | 0 | 0 | 0 | 0 | 0 | 0 | 0 | 0 | 0 | 0 | 0 | 0 | 0 | 0 | 0 | 11 | 0 | 11 |  |  | 11 | 0 | 11 | [25 empty] | 0.11 | 11.11 | [25 empty] | 2 |  |  | 0 | [43 empty] | 0 |  |  | 0 |  |  | 0 | [10 empty] | 0 | [5 empty] | 11 | 0 |  | 0 | 0 | 0 | 0 | [6 empty] | 16
G1.9 | G1.10 |  | G1.9 đến G1.10 | 44 |  |  | 44 | MC 9-9(1) | 1 | 0 | 0 | 0 | 0 | 0 | 0 | 0 | 0 | 0 | 0 | 0 | 0 | 0 | 0 | 0 | 0 | 0 | 0 | 0 | 0 | 0 | 0 | 0 | 0 | 0 | 0 | 0 | 0 | 0 | 0 | 0 | 0 | 0 | 0 | 0 | 0 | 0 | 0 | 0 | 0 | 0 | 0 | 0 | 0 | 0 | 0 | 44 | 0 | 0 | 0 | 0 | 0 | 0 | 0 | 0 | 0 | 0 | 0 | 0 | 0 | 0 | 0 | 0 | 0 | 0 | 0 | 0 | 0 | 0 | 0 | 0 | 0 | 0 | 0 | 0 | 0 | 0 | 0 | 0 | 0 | 0 | 0 | 0 | 0 | 0 | 44 | 0 | 0 | 44 |  |  | 44 | 0 | 44 | [10 empty] | 1 | [14 empty] | 0.44 | 45.44 | [25 empty] | 5 |  |  | 2 | [43 empty] | 1 |  |  | 0 |  |  | 1 | [10 empty] | 0 | [5 empty] | 45 | 0 |  | 0 | 0 | 0 | 0 | [6 empty] | 17
G1.10 | G1.11 |  | G1.10 đến G1.11 |  | 12 |  | 12 | MC 3-3(1) | 1 | 0 | 0 | 0 | 0 | 0 | 0 | 0 | 0 | 0 | 0 | 0 | 12 | 0 | 0 | 0 | 0 | 0 | 0 | 0 | 0 | 0 | 0 | 0 | 0 | 0 | 0 | 0 | 0 | 0 | 0 | 0 | 0 | 0 | 0 | 0 | 0 | 0 | 0 | 0 | 0 | 0 | 0 | 0 | 0 | 0 | 0 | 0 | 0 | 0 | 0 | 0 | 0 | 0 | 0 | 0 | 0 | 0 | 0 | 0 | 0 | 0 | 0 | 0 | 0 | 0 | 0 | 0 | 0 | 0 | 0 | 0 | 0 | 0 | 0 | 0 | 0 | 0 | 0 | 0 | 0 | 0 | 0 | 0 | 0 | 0 | 0 | 12 | 0 | 12 |  |  | 12 | 0 | 12 | [25 empty] | 0.12 | 12.12 | [25 empty] | 2 |  |  | 0 | [43 empty] | 0 |  |  | 0 |  |  | 0 | [10 empty] | 0 | [5 empty] | 12 | 0 |  | 0 | 0 | 0 | 0 | [6 empty] | 18
G1.11 | G1.12 |  | G1.11 đến G1.12 | 115 |  |  | 115 | MC 9-9(1) | 1 | 0 | 0 | 0 | 0 | 0 | 0 | 0 | 0 | 0 | 0 | 0 | 0 | 0 | 0 | 0 | 0 | 0 | 0 | 0 | 0 | 0 | 0 | 0 | 0 | 0 | 0 | 0 | 0 | 0 | 0 | 0 | 0 | 0 | 0 | 0 | 0 | 0 | 0 | 0 | 0 | 0 | 0 | 0 | 0 | 0 | 0 | 115 | 0 | 0 | 0 | 0 | 0 | 0 | 0 | 0 | 0 | 0 | 0 | 0 | 0 | 0 | 0 | 0 | 0 | 0 | 0 | 0 | 0 | 0 | 0 | 0 | 0 | 0 | 0 | 0 | 0 | 0 | 0 | 0 | 0 | 0 | 0 | 0 | 0 | 0 | 115 | 0 | 0 | 115 |  |  | 115 | 0 | 115 | [25 empty] | 1.15 | 116.15 | [25 empty] | 13 |  |  | 0 | [43 empty] | 0 |  |  | 0 |  |  | 0 | [10 empty] | 0 | [5 empty] | 115 | 0 |  | 0 | 0 | 0 | 0 | [6 empty] | 19
G1.12 | Tủ RMU |  | G1.12 đến Tủ RMU | 3 |  |  | 3 | MC 11-11A(1) | 1 | 0 | 0 | 0 | 0 | 0 | 0 | 0 | 0 | 0 | 0 | 0 | 0 | 0 | 0 | 0 | 0 | 0 | 0 | 0 | 0 | 0 | 0 | 0 | 0 | 0 | 0 | 0 | 0 | 0 | 0 | 0 | 0 | 0 | 0 | 0 | 0 | 0 | 0 | 0 | 0 | 0 | 0 | 0 | 0 | 0 | 0 | 0 | 0 | 0 | 0 | 0 | 0 | 0 | 0 | 0 | 0 | 0 | 0 | 0 | 0 | 3 | 0 | 0 | 0 | 0 | 0 | 0 | 0 | 0 | 0 | 0 | 0 | 0 | 0 | 0 | 0 | 0 | 0 | 0 | 0 | 0 | 0 | 0 | 0 | 0 | 3 | 0 | 0 | 3 |  | 2 | 4 | 0 | 3 |  | 1 |  | 1 | [21 empty] | 0.03 | 6.03 | [9 empty] | 1 |  |  |  | 1 | [6 empty] | 1 |  |  |  | 1 |  | 1 |  | 0 |  | 2 |  | 2 | [8 empty] | 2 |  | 1 | [28 empty] | 0 | 1 | 1 | 1 | 1 | 1 | 2 |  | 3 | [8 empty] | 1 | [5 empty] | 3 | 3 |  | 0 | 0 | 0 | 0 | [6 empty] | 20
|  | III | Tuyến cáp ngầm từ tủ RMU lắp đặt mới đến TBA Thị Trấn 3 | 417 | 0 | 0 | 417 | 0 | 8 | 0 | 0 | 0 | 0 | 0 | 0 | 0 | 0 | 0 | 0 | 0 | 0 | 0 | 0 | 0 | 0 | 0 | 0 | 0 | 0 | 0 | 0 | 0 | 0 | 0 | 0 | 0 | 0 | 0 | 0 | 0 | 0 | 0 | 0 | 0 | 0 | 0 | 0 | 0 | 0 | 0 | 0 | 0 | 0 | 0 | 0 | 0 | 0 | 0 | 0 | 0 | 0 | 0 | 0 | 0 | 0 | 0 | 0 | 0 | 0 | 3 | 0 | 0 | 0 | 0 | 0 | 0 | 0 | 0 | 0 | 0 | 8 | 0 | 0 | 0 | 0 | 0 | 0 | 0 | 0 | 0 | 0 | 0 | 406 | 0 | 417 | 0 | 0 | 417 | 0 | 5 | 420 | 0 | 417 | 0 | 3 | 0 | 2 | 0 | 0 | 0 | 0 | 0 | 0 | 1 | 0 | 0 | 0 | 0 | 0 | 1 | 0 | 0 | 0 | 0 | 0 | 0 | 0 | 0 | 4.17 | 429 | 0 | 0 | 0 | 0 | 0 | 0 | 0 | 0 | 0 | 0 | 0 | 0 | 0 | 0 | 0 | 0 | 0 | 0 | 0 | 0 | 0 | 0 | 0 | 0 | 41 | 8 | 0 | 0 | 2 | 0 | 4 | 0 | 0 | 0 | 0 | 0 | 0 | 0 | 0 | 0 | 0 | 2 | 0 | 1 | 0 | 0 | 0 | 0 | 0 | 0 | 0 | 0 | 0 | 0 | 0 | 0 | 0 | 0 | 0 | 0 | 0 | 0 | 0 | 0 | 0 | 0 | 0 | 0 | 0 | 0 | 0 | 0 | 1 | 0 | 2 | 2 | 0 | 2 | 3 | 0 | 0 | 0 | 0 | 0 | 0 | 0 | 0 | 0 | 0 | 2 | 0 | 0 | 0 | 0 | 0 | 418 | 7 | 0 | 0 | 0 | 0 | 0 | 0 | 0 | 0 | 0 | 0 | 0 | 21
Tủ RMU | G2.1 |  | Tủ RMU đến G2.1 | 3 |  |  | 3 | MC 11-11A(1) | 1 | 0 | 0 | 0 | 0 | 0 | 0 | 0 | 0 | 0 | 0 | 0 | 0 | 0 | 0 | 0 | 0 | 0 | 0 | 0 | 0 | 0 | 0 | 0 | 0 | 0 | 0 | 0 | 0 | 0 | 0 | 0 | 0 | 0 | 0 | 0 | 0 | 0 | 0 | 0 | 0 | 0 | 0 | 0 | 0 | 0 | 0 | 0 | 0 | 0 | 0 | 0 | 0 | 0 | 0 | 0 | 0 | 0 | 0 | 0 | 0 | 3 | 0 | 0 | 0 | 0 | 0 | 0 | 0 | 0 | 0 | 0 | 0 | 0 | 0 | 0 | 0 | 0 | 0 | 0 | 0 | 0 | 0 | 0 | 0 | 0 | 3 | 0 | 0 | 3 |  | 2 | 4 | 0 | 3 |  | 1 |  | 1 | [21 empty] | 0.03 | 6.03 | [24 empty] | 1 |  |  |  | 0 |  | 2 | [43 empty] | 1 | 1 |  | 1 | 1 | [10 empty] | 1 | [5 empty] | 3 | 3 |  | 0 | 0 | 0 | 0 | [6 empty] | 22
G2.1 | G2.2 |  | G2.1 đến G2.2 | 74 |  |  | 74 | C-ôcs-3x240 | 1 | 0 | 0 | 0 | 0 | 0 | 0 | 0 | 0 | 0 | 0 | 0 | 0 | 0 | 0 | 0 | 0 | 0 | 0 | 0 | 0 | 0 | 0 | 0 | 0 | 0 | 0 | 0 | 0 | 0 | 0 | 0 | 0 | 0 | 0 | 0 | 0 | 0 | 0 | 0 | 0 | 0 | 0 | 0 | 0 | 0 | 0 | 0 | 0 | 0 | 0 | 0 | 0 | 0 | 0 | 0 | 0 | 0 | 0 | 0 | 0 | 0 | 0 | 0 | 0 | 0 | 0 | 0 | 0 | 0 | 0 | 0 | 0 | 0 | 0 | 0 | 0 | 0 | 0 | 0 | 0 | 0 | 0 | 0 | 74 | 0 | 74 | 0 | 0 | 74 |  | 0 | 74 | 0 | 74 | [6 empty] | 0 | 0 | [17 empty] | 0.74 | 74.74 | [24 empty] | 8 |  |  |  | 0 | [43 empty] | 0 |  |  | 0 |  |  | 0 | [10 empty] | 0 |  |  |  |  | 0 | 74 | 0 | 0 | 0 | 0 | 0 | 0 | [6 empty] | 23
G2.2 | G2.3 |  | G2.2 đến G2.3 | 23 |  |  | 23 | C-ôcs-3x240 | 1 | 0 | 0 | 0 | 0 | 0 | 0 | 0 | 0 | 0 | 0 | 0 | 0 | 0 | 0 | 0 | 0 | 0 | 0 | 0 | 0 | 0 | 0 | 0 | 0 | 0 | 0 | 0 | 0 | 0 | 0 | 0 | 0 | 0 | 0 | 0 | 0 | 0 | 0 | 0 | 0 | 0 | 0 | 0 | 0 | 0 | 0 | 0 | 0 | 0 | 0 | 0 | 0 | 0 | 0 | 0 | 0 | 0 | 0 | 0 | 0 | 0 | 0 | 0 | 0 | 0 | 0 | 0 | 0 | 0 | 0 | 0 | 0 | 0 | 0 | 0 | 0 | 0 | 0 | 0 | 0 | 0 | 0 | 0 | 23 | 0 | 23 | 0 | 0 | 23 |  | 0 | 23 | 0 | 23 | [6 empty] | 0 | 0 | [17 empty] | 0.23 | 23.23 | [25 empty] | 3 |  |  | 0 | [43 empty] | 0 |  |  | 0 |  |  | 0 | [10 empty] | 0 |  |  |  |  | 0 | 23 | 0 | 0 | 0 | 0 | 0 | 0 | [6 empty] | 24
G2.3 | G2.4 |  | G2.3 đến G2.4 | 37 |  |  | 37 | C-ôcs-3x240 | 1 | 0 | 0 | 0 | 0 | 0 | 0 | 0 | 0 | 0 | 0 | 0 | 0 | 0 | 0 | 0 | 0 | 0 | 0 | 0 | 0 | 0 | 0 | 0 | 0 | 0 | 0 | 0 | 0 | 0 | 0 | 0 | 0 | 0 | 0 | 0 | 0 | 0 | 0 | 0 | 0 | 0 | 0 | 0 | 0 | 0 | 0 | 0 | 0 | 0 | 0 | 0 | 0 | 0 | 0 | 0 | 0 | 0 | 0 | 0 | 0 | 0 | 0 | 0 | 0 | 0 | 0 | 0 | 0 | 0 | 0 | 0 | 0 | 0 | 0 | 0 | 0 | 0 | 0 | 0 | 0 | 0 | 0 | 0 | 37 | 0 | 37 | 0 | 0 | 37 |  |  | 37 | 0 | 37 | [6 empty] | 0 | 0 | [17 empty] | 0.37 | 37.37 | [24 empty] | 5 |  |  |  | 0 | [43 empty] | 0 |  |  | 0 |  |  | 0 | [10 empty] | 0 | [5 empty] | 37 | 0 |  | 0 | 0 | 0 | 0 | [6 empty] | 25
G2.4 | G2.5 |  | G2.4 đến G2.5 | 10 |  |  | 10 | C-ôcs-3x240 | 1 | 0 | 0 | 0 | 0 | 0 | 0 | 0 | 0 | 0 | 0 | 0 | 0 | 0 | 0 | 0 | 0 | 0 | 0 | 0 | 0 | 0 | 0 | 0 | 0 | 0 | 0 | 0 | 0 | 0 | 0 | 0 | 0 | 0 | 0 | 0 | 0 | 0 | 0 | 0 | 0 | 0 | 0 | 0 | 0 | 0 | 0 | 0 | 0 | 0 | 0 | 0 | 0 | 0 | 0 | 0 | 0 | 0 | 0 | 0 | 0 | 0 | 0 | 0 | 0 | 0 | 0 | 0 | 0 | 0 | 0 | 0 | 0 | 0 | 0 | 0 | 0 | 0 | 0 | 0 | 0 | 0 | 0 | 0 | 10 | 0 | 10 | 0 | 0 | 10 |  |  | 10 | 0 | 10 | [25 empty] | 0.1 | 10.1 | [25 empty] | 2 |  |  | 0 | [46 empty] | 0 |  |  | 0 | [10 empty] | 0 | [5 empty] | 10 | 0 |  | 0 | 0 | 0 | 0 | [6 empty] | 26
G2.5 | G2.6 |  | G2.5 đến G2.6 | 241 |  |  | 241 | C-ôcs-3x240 | 1 | 0 | 0 | 0 | 0 | 0 | 0 | 0 | 0 | 0 | 0 | 0 | 0 | 0 | 0 | 0 | 0 | 0 | 0 | 0 | 0 | 0 | 0 | 0 | 0 | 0 | 0 | 0 | 0 | 0 | 0 | 0 | 0 | 0 | 0 | 0 | 0 | 0 | 0 | 0 | 0 | 0 | 0 | 0 | 0 | 0 | 0 | 0 | 0 | 0 | 0 | 0 | 0 | 0 | 0 | 0 | 0 | 0 | 0 | 0 | 0 | 0 | 0 | 0 | 0 | 0 | 0 | 0 | 0 | 0 | 0 | 0 | 0 | 0 | 0 | 0 | 0 | 0 | 0 | 0 | 0 | 0 | 0 | 0 | 241 | 0 | 241 | 0 | 0 | 241 |  |  | 241 | 0 | 241 | [10 empty] | 1 | [14 empty] | 2.41 | 244.41 | [24 empty] | 25 |  |  |  | 2 | [43 empty] | 1 |  |  | 0 |  |  | 1 | [10 empty] | 0 | [5 empty] | 242 | 0 |  | 0 | 0 | 0 | 0 | [6 empty] | 27
G2.6 | G2.7 |  | G2.6 đến G2.7 | 21 |  |  | 21 | C-ôcs-3x240 | 1 | 0 | 0 | 0 | 0 | 0 | 0 | 0 | 0 | 0 | 0 | 0 | 0 | 0 | 0 | 0 | 0 | 0 | 0 | 0 | 0 | 0 | 0 | 0 | 0 | 0 | 0 | 0 | 0 | 0 | 0 | 0 | 0 | 0 | 0 | 0 | 0 | 0 | 0 | 0 | 0 | 0 | 0 | 0 | 0 | 0 | 0 | 0 | 0 | 0 | 0 | 0 | 0 | 0 | 0 | 0 | 0 | 0 | 0 | 0 | 0 | 0 | 0 | 0 | 0 | 0 | 0 | 0 | 0 | 0 | 0 | 0 | 0 | 0 | 0 | 0 | 0 | 0 | 0 | 0 | 0 | 0 | 0 | 0 | 21 | 0 | 21 | 0 | 0 | 21 |  |  | 21 | 0 | 21 | [25 empty] | 0.21 | 21.21 | [25 empty] | 3 |  |  | 0 | [46 empty] | 0 |  |  | 0 | [10 empty] | 0 | [5 empty] | 21 | 0 |  | 0 | 0 | 0 | 0 | [6 empty] | 28
G2.7 | TBA Thị Trấn 3 |  | G2.7 đến TBA Thị Trấn 3 | 8 |  |  | 8 | MC 14-14A(1) | 1 | 0 | 0 | 0 | 0 | 0 | 0 | 0 | 0 | 0 | 0 | 0 | 0 | 0 | 0 | 0 | 0 | 0 | 0 | 0 | 0 | 0 | 0 | 0 | 0 | 0 | 0 | 0 | 0 | 0 | 0 | 0 | 0 | 0 | 0 | 0 | 0 | 0 | 0 | 0 | 0 | 0 | 0 | 0 | 0 | 0 | 0 | 0 | 0 | 0 | 0 | 0 | 0 | 0 | 0 | 0 | 0 | 0 | 0 | 0 | 0 | 0 | 0 | 0 | 0 | 0 | 0 | 0 | 0 | 0 | 0 | 0 | 8 | 0 | 0 | 0 | 0 | 0 | 0 | 0 | 0 | 0 | 0 | 0 | 0 | 0 | 8 | 0 | 0 | 8 |  | 3 | 10 | 0 | 8 |  | 2 |  | 1 | [12 empty] | 1 | [8 empty] | 0.08 | 12.08 | [24 empty] | 2 |  |  |  | 0 |  | 2 | [10 empty] | 2 |  | 1 | [30 empty] | 1 | 1 |  | 1 | 1 | [10 empty] | 1 | [5 empty] | 8 | 4 |  | 0 | 0 | 0 | 0 | [6 empty] | 29
30
31
32
33
|  | . | Hạng mục 3: Tuyến cáp ngầm từ Cột 4 nhánh Thị Trấn 4 đến TBA Nhà Văn Hóa | 144 | 24 | 0 | 168 | 0 | 6 | 0 | 0 | 0 | 0 | 0 | 0 | 20 | 0 | 0 | 0 | 0 | 0 | 4 | 0 | 0 | 0 | 0 | 0 | 0 | 0 | 0 | 0 | 0 | 0 | 67 | 0 | 0 | 0 | 0 | 0 | 0 | 0 | 0 | 0 | 0 | 0 | 0 | 0 | 0 | 0 | 0 | 0 | 0 | 0 | 0 | 0 | 0 | 77 | 0 | 0 | 0 | 0 | 0 | 0 | 0 | 0 | 0 | 0 | 0 | 0 | 0 | 0 | 0 | 0 | 0 | 0 | 0 | 0 | 0 | 0 | 0 | 0 | 0 | 0 | 0 | 0 | 0 | 0 | 0 | 0 | 0 | 0 | 0 | 0 | 0 | 144 | 24 | 0 | 168 | 0 | 23 | 0 | 168 | 0 | 168 | 0 | 4 | 2 | 2 | 0 | 4 | 4 | 0 | 0 | 0 |  | 1 | 0 | 0 | 0 | 0 | 0 | 0 | 0 | 0 | 2 | 0 | 0 | 0 | 1.68 | 0 | 0 | 0 | 0 | 0 | 0 | 196 | 0 | 0 | 0 | 0 | 0 | 6 | 0 | 0 | 0 | 0 | 0 | 0 | 0 | 0 | 0 | 0 | 0 | 0 | 9 | 14 | 0 | 0 | 0 | 0 | 16 | 0 | 0 | 0 | 0 | 0 | 0 | 0 | 0 | 8 | 0 | 16 | 0 | 4 | 0 | 24 | 0 | 2 | 0 | 0 | 0 | 0 | 0 | 0 | 0 | 0 | 0 | 0 | 0 | 0 | 0 | 0 | 1 | 0 | 1 | 0 | 1 | 0 | 0 | 0 | 0 | 0 | 0 | 0 | 2 | 2 | 0 | 0 | 2 | 2 | 0 | 2 | 0 | 0 | 0 | 0 | 0 | 0 | 2 | 0 | 0 | 0 | 0 | 0 | 0 | 0 | 0 | 0 | 0 | 0 | 169 | 25 | 0 | 0 | 0 | 0 | 0 | 0 | 34
Cột 4 nhánh Thị Trấn 4 | G3.1 |  | Cột 4 nhánh Thị Trấn 4 đến G3.1 | 2 |  |  | 2 | MC 6-6(1)-7 | 1 | 0 | 0 | 0 | 0 | 0 | 0 | 0 | 0 | 0 | 0 | 0 | 0 | 0 | 0 | 0 | 0 | 0 | 0 | 0 | 0 | 0 | 0 | 0 | 0 | 2 | 0 | 0 | 0 | 0 | 0 | 0 | 0 | 0 | 0 | 0 | 0 | 0 | 0 | 0 | 0 | 0 | 0 | 0 | 0 | 0 | 0 | 0 | 0 | 0 | 0 | 0 | 0 | 0 | 0 | 0 | 0 | 0 | 0 | 0 | 0 | 0 | 0 | 0 | 0 | 0 | 0 | 0 | 0 | 0 | 0 | 0 | 0 | 0 | 0 | 0 | 0 | 0 | 0 | 0 | 0 | 0 | 0 | 0 | 0 | 0 | 2 | 0 | 0 | 2 |  | 14 | 0 | 2 |  | 2 |  | 4 | 1 | 1 |  | 2 | 2 | [13 empty] | 1 |  |  |  | 0.02 | [6 empty] | 17.02 | [5 empty] | 3 | [12 empty] | 1 |  |  |  | 0 |  | 8 | [8 empty] | 5 |  | 8 |  | 2 |  | 12 |  | 1 | [14 empty] | 1 |  | 1 |  | 1 | [5 empty] | 0 |  | 1 | 1 |  |  | 1 | 1 |  | 1 | [6 empty] | 1 | 0 |  |  |  |  | 0 | 0 | 0 | 0 | 0 | 0 | 2 | 15 | [6 empty] | 35
G3.1 | G3.2 |  | G3.1 đến G3.2 |  | 9 |  | 9 | MC 1-1B(1)-HK4 | 1 | 0 | 0 | 0 | 0 | 0 | 0 | 9 | 0 | 0 | 0 | 0 | 0 | 0 | 0 | 0 | 0 | 0 | 0 | 0 | 0 | 0 | 0 | 0 | 0 | 0 | 0 | 0 | 0 | 0 | 0 | 0 | 0 | 0 | 0 | 0 | 0 | 0 | 0 | 0 | 0 | 0 | 0 | 0 | 0 | 0 | 0 | 0 | 0 | 0 | 0 | 0 | 0 | 0 | 0 | 0 | 0 | 0 | 0 | 0 | 0 | 0 | 0 | 0 | 0 | 0 | 0 | 0 | 0 | 0 | 0 | 0 | 0 | 0 | 0 | 0 | 0 | 0 | 0 | 0 | 0 | 0 | 0 | 0 | 0 | 0 | 0 | 9 | 0 | 9 |  | 0 | 0 | 9 |  | 9 | [5 empty] | 0 | 0 | [17 empty] | 0.09 | [6 empty] | 9.09 | [19 empty] | 2 |  |  | 0 | [43 empty] | 0 |  |  | 0 |  |  | 0 | [10 empty] | 0 |  |  |  |  | 0 | 0 | 0 | 0 | 0 | 0 | 9 | 0 | [6 empty] | 36
G3.2 | G3.3 |  | G3.2 đến G3.3 | 77 |  |  | 77 | MC 9-9(1)-7 | 1 | 0 | 0 | 0 | 0 | 0 | 0 | 0 | 0 | 0 | 0 | 0 | 0 | 0 | 0 | 0 | 0 | 0 | 0 | 0 | 0 | 0 | 0 | 0 | 0 | 0 | 0 | 0 | 0 | 0 | 0 | 0 | 0 | 0 | 0 | 0 | 0 | 0 | 0 | 0 | 0 | 0 | 0 | 0 | 0 | 0 | 0 | 0 | 77 | 0 | 0 | 0 | 0 | 0 | 0 | 0 | 0 | 0 | 0 | 0 | 0 | 0 | 0 | 0 | 0 | 0 | 0 | 0 | 0 | 0 | 0 | 0 | 0 | 0 | 0 | 0 | 0 | 0 | 0 | 0 | 0 | 0 | 0 | 0 | 0 | 0 | 77 | 0 | 0 | 77 |  | 0 | 0 | 77 |  | 77 | [5 empty] | 0 | 0 | [17 empty] | 0.77 | [6 empty] | 77.77 | [19 empty] | 9 |  |  | 0 | [43 empty] | 0 |  |  | 0 |  |  | 0 | [10 empty] | 0 |  |  |  |  | 0 | 0 | 0 | 0 | 0 | 0 | 77 | 0 | [6 empty] | 37
G3.3 | G3.4 |  | G3.3 đến G3.4 |  | 11 |  | 11 | MC 1-1B(1)-HK4 | 1 | 0 | 0 | 0 | 0 | 0 | 0 | 11 | 0 | 0 | 0 | 0 | 0 | 0 | 0 | 0 | 0 | 0 | 0 | 0 | 0 | 0 | 0 | 0 | 0 | 0 | 0 | 0 | 0 | 0 | 0 | 0 | 0 | 0 | 0 | 0 | 0 | 0 | 0 | 0 | 0 | 0 | 0 | 0 | 0 | 0 | 0 | 0 | 0 | 0 | 0 | 0 | 0 | 0 | 0 | 0 | 0 | 0 | 0 | 0 | 0 | 0 | 0 | 0 | 0 | 0 | 0 | 0 | 0 | 0 | 0 | 0 | 0 | 0 | 0 | 0 | 0 | 0 | 0 | 0 | 0 | 0 | 0 | 0 | 0 | 0 | 0 | 11 | 0 | 11 |  |  | 0 | 11 |  | 11 | [5 empty] | 0 | 0 | [17 empty] | 0.11 | [6 empty] | 11.11 | [19 empty] | 2 |  |  | 0 | [43 empty] | 0 |  |  | 0 |  |  | 0 | [10 empty] | 0 | [5 empty] | 0 | 0 |  | 0 | 0 | 11 | 0 | [6 empty] | 38
G3.4 | G3.5 |  | G3.4 đến G3.5 | 65 |  |  | 65 | MC 6-6(1)-7 | 1 | 0 | 0 | 0 | 0 | 0 | 0 | 0 | 0 | 0 | 0 | 0 | 0 | 0 | 0 | 0 | 0 | 0 | 0 | 0 | 0 | 0 | 0 | 0 | 0 | 65 | 0 | 0 | 0 | 0 | 0 | 0 | 0 | 0 | 0 | 0 | 0 | 0 | 0 | 0 | 0 | 0 | 0 | 0 | 0 | 0 | 0 | 0 | 0 | 0 | 0 | 0 | 0 | 0 | 0 | 0 | 0 | 0 | 0 | 0 | 0 | 0 | 0 | 0 | 0 | 0 | 0 | 0 | 0 | 0 | 0 | 0 | 0 | 0 | 0 | 0 | 0 | 0 | 0 | 0 | 0 | 0 | 0 | 0 | 0 | 0 | 65 | 0 | 0 | 65 |  |  | 0 | 65 |  | 65 | [11 empty] | 1 | [12 empty] | 0.65 | [6 empty] | 66.65 | [18 empty] | 8 |  |  |  | 0 | [43 empty] | 0 |  |  | 0 |  |  | 0 | [10 empty] | 0 | [5 empty] | 0 | 0 |  | 0 | 0 | 66 | 0 | [6 empty] | 39
G3.5 | TBA Nhà Văn Hóa |  | G3.5 đến TBA Nhà Văn Hóa |  | 4 |  | 4 | MC 3-3(1)-7 | 1 | 0 | 0 | 0 | 0 | 0 | 0 | 0 | 0 | 0 | 0 | 0 | 0 | 4 | 0 | 0 | 0 | 0 | 0 | 0 | 0 | 0 | 0 | 0 | 0 | 0 | 0 | 0 | 0 | 0 | 0 | 0 | 0 | 0 | 0 | 0 | 0 | 0 | 0 | 0 | 0 | 0 | 0 | 0 | 0 | 0 | 0 | 0 | 0 | 0 | 0 | 0 | 0 | 0 | 0 | 0 | 0 | 0 | 0 | 0 | 0 | 0 | 0 | 0 | 0 | 0 | 0 | 0 | 0 | 0 | 0 | 0 | 0 | 0 | 0 | 0 | 0 | 0 | 0 | 0 | 0 | 0 | 0 | 0 | 0 | 0 | 0 | 4 | 0 | 4 |  | 9 | 0 | 4 |  | 4 |  |  | 1 | 1 |  | 2 | 2 | [13 empty] | 1 |  |  |  | 0.04 | [6 empty] | 14.04 | [5 empty] | 3 | [13 empty] | 1 |  |  | 0 |  | 8 | [8 empty] | 3 |  | 8 |  | 2 |  | 12 |  | 1 | [24 empty] | 0 |  | 1 | 1 |  |  | 1 | 1 |  | 1 | [6 empty] | 1 | 0 | [5 empty] | 0 | 0 |  | 0 | 0 | 4 | 10 | [6 empty] | 40
|  | . | Hạng mục 4: Tuyến cáp ngầm từ Cột 22 nhánh Hà Hồi 10 đến TBA Hà Hồi 16 | 97 | 771 | 0 | 841 | 0 | 21 | 0 | 0 | 0 | 0 | 0 | 0 | 0 | 0 | 160 | 217 | 0 | 164 | 0 | 8 | 0 | 0 | 0 | 0 | 0 | 0 | 0 | 0 | 0 | 70 | 0 | 0 | 0 | 0 | 0 | 0 | 0 | 0 | 0 | 0 | 0 | 0 | 0 | 0 | 0 | 0 | 0 | 0 | 0 | 0 | 0 | 0 | 0 | 0 | 0 | 0 | 0 | 0 | 0 | 0 | 0 | 94 | 0 | 0 | 0 | 0 | 0 | 0 | 0 | 0 | 0 | 0 | 0 | 0 | 0 | 0 | 0 | 0 | 0 | 0 | 0 | 0 | 0 | 0 | 0 | 0 | 0 | 0 | 0 | 128 | 0 | 70 | 771 | 0 | 841 | 0 | 75 | 868 | 0 | 840 | 0 | 28 | 0 | 8 | 0 | 0 | 0 | 0 | 13 | 0 | 1 | 0 | 0 | 0 | 2 | 0 | 2 | 0 | 0 | 0 | 4 | 0 | 0 | 0 | 0 | 8.41 | 811 | 0 | 0 | 0 | 0 | 107.93 | 0 | 0 | 0 | 0 | 0 | 0 | 15 | 0 | 0 | 0 | 0 | 0 | 0 | 0 | 0 | 0 | 0 | 0 | 0 | 8 | 59 | 14 | 0 | 2 | 0 | 46 | 0 | 0 | 0 | 0 | 0 | 0 | 0 | 0 | 9 | 0 | 40 | 0 | 11 | 0 | 18 | 0 | 3 | 0 | 0 | 0 | 0 | 0 | 0 | 0 | 0 | 0 | 0 | 0 | 0 | 0 | 0 | 0 | 0 | 0 | 0 | 0 | 0 | 0 | 0 | 0 | 0 | 1 | 4 | 6 | 6 | 0 | 2 | 11 | 6 | 0 | 6 | 0 | 0 | 21 | 0 | 0 | 2 | 0 | 6 | 0 | 0 | 0 | 0 | 0 | 749 | 55 | 0 | 93 | 14 | 0 | 0 | 0 |  | 0 | 0 | 0 | 0 | 41
|  | I | Tuyến cáp ngầm từ Cột 22 nhánh Hà Hồi 10 đến TBA Hà Hồi 17 | 70 | 372 | 0 | 442 | 0 | 13 | 0 | 0 | 0 | 0 | 0 | 0 | 0 | 0 | 0 | 217 | 0 | 53 | 0 | 8 | 0 | 0 | 0 | 0 | 0 | 0 | 0 | 0 | 0 | 70 | 0 | 0 | 0 | 0 | 0 | 0 | 0 | 0 | 0 | 0 | 0 | 0 | 0 | 0 | 0 | 0 | 0 | 0 | 0 | 0 | 0 | 0 | 0 | 0 | 0 | 0 | 0 | 0 | 0 | 0 | 0 | 94 | 0 | 0 | 0 | 0 | 0 | 0 | 0 | 0 | 0 | 0 | 0 | 0 | 0 | 0 | 0 | 0 | 0 | 0 | 0 | 0 | 0 | 0 | 0 | 0 | 0 | 0 | 0 | 0 | 0 | 70 | 372 | 0 | 442 | 0 | 16 | 447 | 0 | 441 | 0 | 6 | 0 | 2 | 0 | 0 | 0 | 0 | 13 | 0 | 1 | 0 | 0 | 0 | 0 | 0 | 1 | 0 | 0 | 0 | 1 | 0 | 0 | 0 | 0 | 4.42 | 465 | 0 | 0 | 0 | 0 | 0 | 0 | 0 | 0 | 0 | 0 | 0 | 3 | 0 | 0 | 0 | 0 | 0 | 0 | 0 | 0 | 0 | 0 | 0 | 0 | 8 | 37 | 14 | 0 | 2 | 0 | 10 | 0 | 0 | 0 | 0 | 0 | 0 | 0 | 0 | 3 | 0 | 10 | 0 | 3 | 0 | 6 | 0 | 1 | 0 | 0 | 0 | 0 | 0 | 0 | 0 | 0 | 0 | 0 | 0 | 0 | 0 | 0 | 0 | 0 | 0 | 0 | 0 | 0 | 0 | 0 | 0 | 0 | 1 | 2 | 1 | 2 | 0 | 1 | 4 | 1 | 0 | 1 | 0 | 0 | 0 | 0 | 0 | 0 | 0 | 2 | 0 | 0 | 0 | 0 | 0 | 443 | 18 | 0 | 0 | 0 | 0 | 0 | 0 | 0 | 0 | 0 | 0 | 0 | 42
Cột 22 nhánh Hà Hồi 10 | G4.1 |  | Cột 22 nhánh Hà Hồi 10 đến G4.1 |  | 1 |  | 1 | MC 10-10(1) | 1 | 0 | 0 | 0 | 0 | 0 | 0 | 0 | 0 | 0 | 0 | 0 | 0 | 0 | 0 | 0 | 0 | 0 | 0 | 0 | 0 | 0 | 0 | 0 | 0 | 0 | 0 | 0 | 0 | 0 | 0 | 0 | 0 | 0 | 0 | 0 | 0 | 0 | 0 | 0 | 0 | 0 | 0 | 0 | 0 | 0 | 0 | 0 | 0 | 0 | 0 | 0 | 0 | 0 | 0 | 0 | 1 | 0 | 0 | 0 | 0 | 0 | 0 | 0 | 0 | 0 | 0 | 0 | 0 | 0 | 0 | 0 | 0 | 0 | 0 | 0 | 0 | 0 | 0 | 0 | 0 | 0 | 0 | 0 | 0 | 0 | 0 | 1 | 0 | 1 |  | 13 | 4 | 0 |  |  | 4 |  | 1 |  |  | 0 | 0 | [12 empty] | 1 |  |  |  |  | 0.01 | 15.01 | [11 empty] | 3 | [14 empty] | 1 |  | 0 |  | 8 | [8 empty] | 3 |  | 8 |  | 2 |  | 6 |  | 1 | [24 empty] | 0 | 1 | 1 | 1 |  |  | 2 | 1 |  | 1 | [7 empty] | 1 |  |  |  |  | 0 | 1 | 14 | 0 | 0 | 0 | 0 | 0 | [6 empty] | 43
G4.1 | G4.2 |  | G4.1 đến G4.2 |  | 5 |  | 5 | MC 3-3(1) | 1 | 0 | 0 | 0 | 0 | 0 | 0 | 0 | 0 | 0 | 0 | 0 | 5 | 0 | 0 | 0 | 0 | 0 | 0 | 0 | 0 | 0 | 0 | 0 | 0 | 0 | 0 | 0 | 0 | 0 | 0 | 0 | 0 | 0 | 0 | 0 | 0 | 0 | 0 | 0 | 0 | 0 | 0 | 0 | 0 | 0 | 0 | 0 | 0 | 0 | 0 | 0 | 0 | 0 | 0 | 0 | 0 | 0 | 0 | 0 | 0 | 0 | 0 | 0 | 0 | 0 | 0 | 0 | 0 | 0 | 0 | 0 | 0 | 0 | 0 | 0 | 0 | 0 | 0 | 0 | 0 | 0 | 0 | 0 | 0 | 0 | 0 | 5 | 0 | 5 |  | 0 | 5 | 0 | 5 | [6 empty] | 0 | 0 | [17 empty] | 0.05 | 5.05 | [25 empty] | 2 |  |  | 0 | [43 empty] | 0 |  |  | 0 |  |  | 0 | [10 empty] | 0 |  |  |  |  | 0 | 5 | 0 | 0 | 0 | 0 | 0 | 0 | [6 empty] | 44
G4.2 | G4.3 |  | G4.2 đến G4.3 |  | 6 |  | 6 | MC 10-10(1) | 1 | 0 | 0 | 0 | 0 | 0 | 0 | 0 | 0 | 0 | 0 | 0 | 0 | 0 | 0 | 0 | 0 | 0 | 0 | 0 | 0 | 0 | 0 | 0 | 0 | 0 | 0 | 0 | 0 | 0 | 0 | 0 | 0 | 0 | 0 | 0 | 0 | 0 | 0 | 0 | 0 | 0 | 0 | 0 | 0 | 0 | 0 | 0 | 0 | 0 | 0 | 0 | 0 | 0 | 0 | 0 | 6 | 0 | 0 | 0 | 0 | 0 | 0 | 0 | 0 | 0 | 0 | 0 | 0 | 0 | 0 | 0 | 0 | 0 | 0 | 0 | 0 | 0 | 0 | 0 | 0 | 0 | 0 | 0 | 0 | 0 | 0 | 6 | 0 | 6 |  | 0 | 6 | 0 | 6 | [6 empty] | 0 | 0 | [17 empty] | 0.06 | 6.06 | [26 empty] | 2 |  | 0 | [43 empty] | 0 |  |  | 0 |  |  | 0 | [10 empty] | 0 |  |  |  |  | 0 | 6 | 0 | 0 | 0 | 0 | 0 | 0 | [6 empty] | 45
G4.3 | G4.4 |  | G4.3 đến G4.4 |  | 10 |  | 10 | MC 10-10(1) | 1 | 0 | 0 | 0 | 0 | 0 | 0 | 0 | 0 | 0 | 0 | 0 | 0 | 0 | 0 | 0 | 0 | 0 | 0 | 0 | 0 | 0 | 0 | 0 | 0 | 0 | 0 | 0 | 0 | 0 | 0 | 0 | 0 | 0 | 0 | 0 | 0 | 0 | 0 | 0 | 0 | 0 | 0 | 0 | 0 | 0 | 0 | 0 | 0 | 0 | 0 | 0 | 0 | 0 | 0 | 0 | 10 | 0 | 0 | 0 | 0 | 0 | 0 | 0 | 0 | 0 | 0 | 0 | 0 | 0 | 0 | 0 | 0 | 0 | 0 | 0 | 0 | 0 | 0 | 0 | 0 | 0 | 0 | 0 | 0 | 0 | 0 | 10 | 0 | 10 |  |  | 10 | 0 | 10 | [6 empty] | 0 | 0 | 10 | [16 empty] | 0.1 | 10.1 | [26 empty] | 2 |  | 0 | [43 empty] | 0 |  |  | 0 |  |  | 0 | [10 empty] | 0 | [5 empty] | 10 | 0 |  | 0 | 0 | 0 | 0 | [6 empty] | 46
G4.4 | G4.5 |  | G4.4 đến G4.5 |  | 77 |  | 77 | MC 10-10(1) | 1 | 0 | 0 | 0 | 0 | 0 | 0 | 0 | 0 | 0 | 0 | 0 | 0 | 0 | 0 | 0 | 0 | 0 | 0 | 0 | 0 | 0 | 0 | 0 | 0 | 0 | 0 | 0 | 0 | 0 | 0 | 0 | 0 | 0 | 0 | 0 | 0 | 0 | 0 | 0 | 0 | 0 | 0 | 0 | 0 | 0 | 0 | 0 | 0 | 0 | 0 | 0 | 0 | 0 | 0 | 0 | 77 | 0 | 0 | 0 | 0 | 0 | 0 | 0 | 0 | 0 | 0 | 0 | 0 | 0 | 0 | 0 | 0 | 0 | 0 | 0 | 0 | 0 | 0 | 0 | 0 | 0 | 0 | 0 | 0 | 0 | 0 | 77 | 0 | 77 |  |  | 77 | 0 | 77 | [25 empty] | 0.77 | 77.77 | [26 empty] | 9 |  | 0 | [43 empty] | 0 |  |  | 0 |  |  | 0 | [10 empty] | 0 | [5 empty] | 77 | 0 |  | 0 | 0 | 0 | 0 | [6 empty] | 47
G4.5 | G4.6 |  | G4.5 đến G4.6 |  | 2 |  | 2 | MC 3-3(1) | 1 | 0 | 0 | 0 | 0 | 0 | 0 | 0 | 0 | 0 | 0 | 0 | 2 | 0 | 0 | 0 | 0 | 0 | 0 | 0 | 0 | 0 | 0 | 0 | 0 | 0 | 0 | 0 | 0 | 0 | 0 | 0 | 0 | 0 | 0 | 0 | 0 | 0 | 0 | 0 | 0 | 0 | 0 | 0 | 0 | 0 | 0 | 0 | 0 | 0 | 0 | 0 | 0 | 0 | 0 | 0 | 0 | 0 | 0 | 0 | 0 | 0 | 0 | 0 | 0 | 0 | 0 | 0 | 0 | 0 | 0 | 0 | 0 | 0 | 0 | 0 | 0 | 0 | 0 | 0 | 0 | 0 | 0 | 0 | 0 | 0 | 0 | 2 | 0 | 2 |  |  | 2 | 0 | 2 | [25 empty] | 0.02 | 2.02 | [25 empty] | 1 |  |  | 0 | [43 empty] | 0 |  |  | 0 |  |  | 0 | [10 empty] | 0 | [5 empty] | 2 | 0 |  | 0 | 0 | 0 | 0 | [6 empty] | 48
G4.6 | G4.7 |  | G4.6 đến G4.7 |  | 15 |  | 15 | MC 1-1B(1)-HK7 | 1 | 0 | 0 | 0 | 0 | 0 | 0 | 0 | 0 | 0 | 15 | 0 | 0 | 0 | 0 | 0 | 0 | 0 | 0 | 0 | 0 | 0 | 0 | 0 | 0 | 0 | 0 | 0 | 0 | 0 | 0 | 0 | 0 | 0 | 0 | 0 | 0 | 0 | 0 | 0 | 0 | 0 | 0 | 0 | 0 | 0 | 0 | 0 | 0 | 0 | 0 | 0 | 0 | 0 | 0 | 0 | 0 | 0 | 0 | 0 | 0 | 0 | 0 | 0 | 0 | 0 | 0 | 0 | 0 | 0 | 0 | 0 | 0 | 0 | 0 | 0 | 0 | 0 | 0 | 0 | 0 | 0 | 0 | 0 | 0 | 0 | 0 | 15 | 0 | 15 |  |  | 15 | 0 | 15 | [25 empty] | 0.15 | 15.15 | [25 empty] | 3 |  |  | 0 | [43 empty] | 0 |  |  | 0 |  |  | 0 | [10 empty] | 0 | [5 empty] | 15 | 0 |  | 0 | 0 | 0 | 0 | [6 empty] | 49
G4.7 | G4.8 |  | G4.7 đến G4.8 |  | 6 |  | 6 | MC 1-1B(1)-HK7 | 1 | 0 | 0 | 0 | 0 | 0 | 0 | 0 | 0 | 0 | 6 | 0 | 0 | 0 | 0 | 0 | 0 | 0 | 0 | 0 | 0 | 0 | 0 | 0 | 0 | 0 | 0 | 0 | 0 | 0 | 0 | 0 | 0 | 0 | 0 | 0 | 0 | 0 | 0 | 0 | 0 | 0 | 0 | 0 | 0 | 0 | 0 | 0 | 0 | 0 | 0 | 0 | 0 | 0 | 0 | 0 | 0 | 0 | 0 | 0 | 0 | 0 | 0 | 0 | 0 | 0 | 0 | 0 | 0 | 0 | 0 | 0 | 0 | 0 | 0 | 0 | 0 | 0 | 0 | 0 | 0 | 0 | 0 | 0 | 0 | 0 | 0 | 6 | 0 | 6 |  |  | 6 | 0 | 6 | [25 empty] | 0.06 | 6.06 | [25 empty] | 2 |  |  | 0 | [43 empty] | 0 |  |  | 0 |  |  | 0 | [10 empty] | 0 | [5 empty] | 6 | 0 |  | 0 | 0 | 0 | 0 | [6 empty] | 50
G4.8 | G4.9 |  | G4.8 đến G4.9 | 70 |  |  | 70 | MC 6-6(1) | 1 | 0 | 0 | 0 | 0 | 0 | 0 | 0 | 0 | 0 | 0 | 0 | 0 | 0 | 0 | 0 | 0 | 0 | 0 | 0 | 0 | 0 | 0 | 0 | 70 | 0 | 0 | 0 | 0 | 0 | 0 | 0 | 0 | 0 | 0 | 0 | 0 | 0 | 0 | 0 | 0 | 0 | 0 | 0 | 0 | 0 | 0 | 0 | 0 | 0 | 0 | 0 | 0 | 0 | 0 | 0 | 0 | 0 | 0 | 0 | 0 | 0 | 0 | 0 | 0 | 0 | 0 | 0 | 0 | 0 | 0 | 0 | 0 | 0 | 0 | 0 | 0 | 0 | 0 | 0 | 0 | 0 | 0 | 0 | 0 | 0 | 70 | 0 | 0 | 70 |  |  | 70 | 0 | 70 | [25 empty] | 0.7 | 70.7 | [24 empty] | 8 |  |  |  | 0 | [43 empty] | 0 |  |  | 0 |  |  | 0 | [10 empty] | 0 | [5 empty] | 70 | 0 |  | 0 | 0 | 0 | 0 | [6 empty] | 51
G4.9 | G4.10 |  | G4.9 đến G4.10 |  | 3 |  | 3 | MC 1-1B(1)-HK7 | 1 | 0 | 0 | 0 | 0 | 0 | 0 | 0 | 0 | 0 | 3 | 0 | 0 | 0 | 0 | 0 | 0 | 0 | 0 | 0 | 0 | 0 | 0 | 0 | 0 | 0 | 0 | 0 | 0 | 0 | 0 | 0 | 0 | 0 | 0 | 0 | 0 | 0 | 0 | 0 | 0 | 0 | 0 | 0 | 0 | 0 | 0 | 0 | 0 | 0 | 0 | 0 | 0 | 0 | 0 | 0 | 0 | 0 | 0 | 0 | 0 | 0 | 0 | 0 | 0 | 0 | 0 | 0 | 0 | 0 | 0 | 0 | 0 | 0 | 0 | 0 | 0 | 0 | 0 | 0 | 0 | 0 | 0 | 0 | 0 | 0 | 0 | 3 | 0 | 3 |  |  | 3 | 0 | 3 | [8 empty] | 3 | [16 empty] | 0.03 | 3.03 | [25 empty] | 1 |  |  | 0 | [43 empty] | 0 |  |  | 0 |  |  | 0 | [10 empty] | 0 | [5 empty] | 3 | 0 |  | 0 | 0 | 0 | 0 | [6 empty] | 52
G4.10 | G4.11 |  | G4.10 đến G4.11 |  | 193 |  | 193 | MC 1-1B(1)-HK7 | 1 | 0 | 0 | 0 | 0 | 0 | 0 | 0 | 0 | 0 | 193 | 0 | 0 | 0 | 0 | 0 | 0 | 0 | 0 | 0 | 0 | 0 | 0 | 0 | 0 | 0 | 0 | 0 | 0 | 0 | 0 | 0 | 0 | 0 | 0 | 0 | 0 | 0 | 0 | 0 | 0 | 0 | 0 | 0 | 0 | 0 | 0 | 0 | 0 | 0 | 0 | 0 | 0 | 0 | 0 | 0 | 0 | 0 | 0 | 0 | 0 | 0 | 0 | 0 | 0 | 0 | 0 | 0 | 0 | 0 | 0 | 0 | 0 | 0 | 0 | 0 | 0 | 0 | 0 | 0 | 0 | 0 | 0 | 0 | 0 | 0 | 0 | 193 | 0 | 193 |  |  | 193 | 0 | 193 | [10 empty] | 1 | [14 empty] | 1.93 | 195.93 | [25 empty] | 20 |  |  | 2 | [43 empty] | 1 |  |  | 0 |  |  | 1 | [10 empty] | 0 | [5 empty] | 194 | 0 |  | 0 | 0 | 0 | 0 | [6 empty] | 53
G4.11 | G4.12 |  | G4.11 đến G4.12 |  | 46 |  | 46 | MC 3-3(1) | 1 | 0 | 0 | 0 | 0 | 0 | 0 | 0 | 0 | 0 | 0 | 0 | 46 | 0 | 0 | 0 | 0 | 0 | 0 | 0 | 0 | 0 | 0 | 0 | 0 | 0 | 0 | 0 | 0 | 0 | 0 | 0 | 0 | 0 | 0 | 0 | 0 | 0 | 0 | 0 | 0 | 0 | 0 | 0 | 0 | 0 | 0 | 0 | 0 | 0 | 0 | 0 | 0 | 0 | 0 | 0 | 0 | 0 | 0 | 0 | 0 | 0 | 0 | 0 | 0 | 0 | 0 | 0 | 0 | 0 | 0 | 0 | 0 | 0 | 0 | 0 | 0 | 0 | 0 | 0 | 0 | 0 | 0 | 0 | 0 | 0 | 0 | 46 | 0 | 46 |  |  | 46 | 0 | 46 | [25 empty] | 0.46 | 46.46 | [25 empty] | 6 |  |  | 0 | [43 empty] | 0 |  |  | 0 |  |  | 0 | [10 empty] | 0 | [5 empty] | 46 | 0 |  | 0 | 0 | 0 | 0 | [6 empty] | 54
G4.12 | TBA Hà Hồi 17 |  | G4.12 đến TBA Hà Hồi 17 |  | 8 |  | 8 | MC 3-3(2) | 1 | 0 | 0 | 0 | 0 | 0 | 0 | 0 | 0 | 0 | 0 | 0 | 0 | 0 | 8 | 0 | 0 | 0 | 0 | 0 | 0 | 0 | 0 | 0 | 0 | 0 | 0 | 0 | 0 | 0 | 0 | 0 | 0 | 0 | 0 | 0 | 0 | 0 | 0 | 0 | 0 | 0 | 0 | 0 | 0 | 0 | 0 | 0 | 0 | 0 | 0 | 0 | 0 | 0 | 0 | 0 | 0 | 0 | 0 | 0 | 0 | 0 | 0 | 0 | 0 | 0 | 0 | 0 | 0 | 0 | 0 | 0 | 0 | 0 | 0 | 0 | 0 | 0 | 0 | 0 | 0 | 0 | 0 | 0 | 0 | 0 | 0 | 8 | 0 | 8 |  | 3 | 10 | 0 | 8 |  | 2 |  | 1 | [12 empty] | 1 | [8 empty] | 0.08 | 12.08 | [25 empty] | 2 |  |  | 0 |  | 2 | [10 empty] | 2 |  | 1 | [28 empty] | 0 | 1 |  | 1 |  | 1 | 1 | [10 empty] | 1 | [5 empty] | 8 | 4 |  | 0 | 0 | 0 | 0 | [6 empty] | 55
|  | II | Tuyến cáp ngầm từ TBA Hà Hồi 17 đến TBA Hà Hồi 16 | 0 | 186 | 0 | 186 | 0 | 3 | 0 | 0 | 0 | 0 | 0 | 0 | 0 | 0 | 160 | 0 | 0 | 18 | 0 | 0 | 0 | 0 | 0 | 0 | 0 | 0 | 0 | 0 | 0 | 0 | 0 | 0 | 0 | 0 | 0 | 0 | 0 | 0 | 0 | 0 | 0 | 0 | 0 | 0 | 0 | 0 | 0 | 0 | 0 | 0 | 0 | 0 | 0 | 0 | 0 | 0 | 0 | 0 | 0 | 0 | 0 | 0 | 0 | 0 | 0 | 0 | 0 | 0 | 0 | 0 | 0 | 0 | 0 | 0 | 0 | 0 | 0 | 0 | 0 | 0 | 0 | 0 | 0 | 0 | 0 | 0 | 0 | 0 | 0 | 8 | 0 | 0 | 186 | 0 | 186 | 0 | 13 | 192 | 0 | 186 | 0 | 6 | 0 | 2 | 0 | 0 | 0 | 0 | 0 | 0 | 0 | 0 | 0 | 0 | 0 | 0 | 1 | 0 | 0 | 0 | 1 | 0 | 0 | 0 | 0 | 1.86 | 203 | 0 | 0 | 0 | 0 | 0 | 0 | 0 | 0 | 0 | 0 | 0 | 6 | 0 | 0 | 0 | 0 | 0 | 0 | 0 | 0 | 0 | 0 | 0 | 0 | 0 | 22 | 0 | 0 | 0 | 0 | 10 | 0 | 0 | 0 | 0 | 0 | 0 | 0 | 0 | 0 | 0 | 4 | 0 | 2 | 0 | 0 | 0 | 0 | 0 | 0 | 0 | 0 | 0 | 0 | 0 | 0 | 0 | 0 | 0 | 0 | 0 | 0 | 0 | 0 | 0 | 0 | 0 | 0 | 0 | 0 | 0 | 0 | 0 | 2 | 1 | 2 | 0 | 1 | 3 | 1 | 0 | 1 | 0 | 0 | 0 | 0 | 0 | 0 | 0 | 2 | 0 | 0 | 0 | 0 | 0 | 186 | 15 | 0 | 0 | 0 | 0 | 0 | 0 | 10 | 0 | 0 | 0 | 0 | 56
TBA Hà Hồi 17 | G4.12 |  | TBA Hà Hồi 17 đến G4.12 |  | 8 |  | 8 | C-ôcs-3x240 | 1 | 0 | 0 | 0 | 0 | 0 | 0 | 0 | 0 | 0 | 0 | 0 | 0 | 0 | 0 | 0 | 0 | 0 | 0 | 0 | 0 | 0 | 0 | 0 | 0 | 0 | 0 | 0 | 0 | 0 | 0 | 0 | 0 | 0 | 0 | 0 | 0 | 0 | 0 | 0 | 0 | 0 | 0 | 0 | 0 | 0 | 0 | 0 | 0 | 0 | 0 | 0 | 0 | 0 | 0 | 0 | 0 | 0 | 0 | 0 | 0 | 0 | 0 | 0 | 0 | 0 | 0 | 0 | 0 | 0 | 0 | 0 | 0 | 0 | 0 | 0 | 0 | 0 | 0 | 0 | 0 | 0 | 0 | 0 | 8 | 0 | 0 | 8 | 0 | 8 |  | 3 | 10 | 0 | 8 |  | 2 |  | 1 | [12 empty] | 1 | [8 empty] | 0.08 | 12.08 | [25 empty] | 2 |  |  | 0 |  | 2 | [10 empty] | 2 |  | 1 | [28 empty] | 0 | 1 |  | 1 |  | 1 | 1 | [10 empty] | 1 | [5 empty] | 8 | 4 |  | 0 | 0 | 0 | 0 | [6 empty] | 57
G4.12 | G4.13 |  | G4.12 đến G4.13 |  | 160 |  | 160 | MC 1-1B(1)-HK6 | 1 | 0 | 0 | 0 | 0 | 0 | 0 | 0 | 0 | 160 | 0 | 0 | 0 | 0 | 0 | 0 | 0 | 0 | 0 | 0 | 0 | 0 | 0 | 0 | 0 | 0 | 0 | 0 | 0 | 0 | 0 | 0 | 0 | 0 | 0 | 0 | 0 | 0 | 0 | 0 | 0 | 0 | 0 | 0 | 0 | 0 | 0 | 0 | 0 | 0 | 0 | 0 | 0 | 0 | 0 | 0 | 0 | 0 | 0 | 0 | 0 | 0 | 0 | 0 | 0 | 0 | 0 | 0 | 0 | 0 | 0 | 0 | 0 | 0 | 0 | 0 | 0 | 0 | 0 | 0 | 0 | 0 | 0 | 0 | 0 | 0 | 0 | 160 | 0 | 160 |  |  | 160 | 0 | 160 | [25 empty] | 1.6 | 161.6 | [25 empty] | 17 |  |  | 0 | [43 empty] | 0 |  |  | 0 |  |  | 0 | [10 empty] | 0 | [5 empty] | 160 | 0 |  | 0 | 0 | 0 | 0 | [6 empty] | 58
G4.13 | TBA Hà Hồi 16 |  | G4.13 đến TBA Hà Hồi 16 |  | 18 |  | 18 | MC 3-3(1) | 1 | 0 | 0 | 0 | 0 | 0 | 0 | 0 | 0 | 0 | 0 | 0 | 18 | 0 | 0 | 0 | 0 | 0 | 0 | 0 | 0 | 0 | 0 | 0 | 0 | 0 | 0 | 0 | 0 | 0 | 0 | 0 | 0 | 0 | 0 | 0 | 0 | 0 | 0 | 0 | 0 | 0 | 0 | 0 | 0 | 0 | 0 | 0 | 0 | 0 | 0 | 0 | 0 | 0 | 0 | 0 | 0 | 0 | 0 | 0 | 0 | 0 | 0 | 0 | 0 | 0 | 0 | 0 | 0 | 0 | 0 | 0 | 0 | 0 | 0 | 0 | 0 | 0 | 0 | 0 | 0 | 0 | 0 | 0 | 0 | 0 | 0 | 18 | 0 | 18 |  | 10 | 22 | 0 | 18 |  | 4 |  | 1 | [16 empty] | 1 |  |  |  |  | 0.18 | 29.18 | [11 empty] | 6 | [13 empty] | 3 |  |  | 0 |  | 8 | [10 empty] | 2 |  | 1 | [28 empty] | 0 | 1 | 1 | 1 |  |  | 2 | 1 |  | 1 | [7 empty] | 1 | [5 empty] | 18 | 11 |  | 0 | 0 | 0 | 0 | [6 empty] | 59
|  | III | Tuyến cáp ngầm từ TBA Hà Hồi 16 đến TBA Phú Cốc | 0 | 120 | 0 | 120 | 0 | 4 | 0 | 0 | 0 | 0 | 0 | 0 | 0 | 0 | 0 | 0 | 0 | 0 | 0 | 0 | 0 | 0 | 0 | 0 | 0 | 0 | 0 | 0 | 0 | 0 | 0 | 0 | 0 | 0 | 0 | 0 | 0 | 0 | 0 | 0 | 0 | 0 | 0 | 0 | 0 | 0 | 0 | 0 | 0 | 0 | 0 | 0 | 0 | 0 | 0 | 0 | 0 | 0 | 0 | 0 | 0 | 0 | 0 | 0 | 0 | 0 | 0 | 0 | 0 | 0 | 0 | 0 | 0 | 0 | 0 | 0 | 0 | 0 | 0 | 0 | 0 | 0 | 0 | 0 | 0 | 0 | 0 | 0 | 0 | 120 | 0 | 0 | 120 | 0 | 120 | 0 | 20 | 128 | 0 | 120 | 0 | 8 | 0 | 2 | 0 | 0 | 0 | 0 | 0 | 0 | 0 | 0 | 0 | 0 | 0 | 0 | 0 | 0 | 0 | 0 | 2 | 0 | 0 | 0 | 0 | 1.2 | 143 | 0 | 0 | 0 | 0 | 0 | 0 | 0 | 0 | 0 | 0 | 0 | 0 | 0 | 0 | 0 | 0 | 0 | 0 | 0 | 0 | 0 | 0 | 0 | 0 | 0 | 0 | 0 | 0 | 0 | 0 | 10 | 0 | 0 | 0 | 0 | 0 | 0 | 0 | 0 | 0 | 0 | 10 | 0 | 2 | 0 | 0 | 0 | 0 | 0 | 0 | 0 | 0 | 0 | 0 | 0 | 0 | 0 | 0 | 0 | 0 | 0 | 0 | 0 | 0 | 0 | 0 | 0 | 0 | 0 | 0 | 0 | 0 | 0 | 0 | 2 | 2 | 0 | 0 | 2 | 2 | 0 | 2 | 0 | 0 | 21 | 0 | 0 | 0 | 0 | 2 | 0 | 0 | 0 | 0 | 0 | 120 | 22 | 0 | 0 | 0 | 0 | 0 | 0 | 0 | 0 | 0 | 0 | 0 | 60
TBA Hà Hồi 16 | G5.1 |  | TBA Hà Hồi 16 đến G5.1 |  | 15 |  | 15 | C-ôcs-3x240 | 1 | 0 | 0 | 0 | 0 | 0 | 0 | 0 | 0 | 0 | 0 | 0 | 0 | 0 | 0 | 0 | 0 | 0 | 0 | 0 | 0 | 0 | 0 | 0 | 0 | 0 | 0 | 0 | 0 | 0 | 0 | 0 | 0 | 0 | 0 | 0 | 0 | 0 | 0 | 0 | 0 | 0 | 0 | 0 | 0 | 0 | 0 | 0 | 0 | 0 | 0 | 0 | 0 | 0 | 0 | 0 | 0 | 0 | 0 | 0 | 0 | 0 | 0 | 0 | 0 | 0 | 0 | 0 | 0 | 0 | 0 | 0 | 0 | 0 | 0 | 0 | 0 | 0 | 0 | 0 | 0 | 0 | 0 | 0 | 15 | 0 | 0 | 15 | 0 | 15 |  | 10 | 19 | 0 | 15 |  | 4 |  | 1 | [16 empty] | 1 |  |  |  |  | 0.15 | 26.15 | [28 empty] | 0 |  | 2 | [10 empty] | 2 |  | 1 | [28 empty] | 0 |  | 1 | 1 |  |  | 1 | 1 |  | 1 | [7 empty] | 1 | [5 empty] | 15 | 11 |  | 0 | 0 | 0 | 0 | [6 empty] | 61
G5.1 | G5.2 |  | G5.1 đến G5.2 |  | 94 |  | 94 | C-ôcs-3x240 | 1 | 0 | 0 | 0 | 0 | 0 | 0 | 0 | 0 | 0 | 0 | 0 | 0 | 0 | 0 | 0 | 0 | 0 | 0 | 0 | 0 | 0 | 0 | 0 | 0 | 0 | 0 | 0 | 0 | 0 | 0 | 0 | 0 | 0 | 0 | 0 | 0 | 0 | 0 | 0 | 0 | 0 | 0 | 0 | 0 | 0 | 0 | 0 | 0 | 0 | 0 | 0 | 0 | 0 | 0 | 0 | 0 | 0 | 0 | 0 | 0 | 0 | 0 | 0 | 0 | 0 | 0 | 0 | 0 | 0 | 0 | 0 | 0 | 0 | 0 | 0 | 0 | 0 | 0 | 0 | 0 | 0 | 0 | 0 | 94 | 0 | 0 | 94 | 0 | 94 |  | 0 | 94 | 0 | 94 | [6 empty] | 0 | 0 | [17 empty] | 0.94 | 94.94 | [28 empty] | 0 | [43 empty] | 0 |  |  | 0 |  |  | 0 | [10 empty] | 0 |  |  |  |  | 0 | 94 | 0 | 0 | 0 | 0 | 0 | 0 | [6 empty] | 62
G5.2 | G5.3 |  | G5.2 đến G5.3 |  | 8 |  | 8 | C-ôcs-3x240 | 1 | 0 | 0 | 0 | 0 | 0 | 0 | 0 | 0 | 0 | 0 | 0 | 0 | 0 | 0 | 0 | 0 | 0 | 0 | 0 | 0 | 0 | 0 | 0 | 0 | 0 | 0 | 0 | 0 | 0 | 0 | 0 | 0 | 0 | 0 | 0 | 0 | 0 | 0 | 0 | 0 | 0 | 0 | 0 | 0 | 0 | 0 | 0 | 0 | 0 | 0 | 0 | 0 | 0 | 0 | 0 | 0 | 0 | 0 | 0 | 0 | 0 | 0 | 0 | 0 | 0 | 0 | 0 | 0 | 0 | 0 | 0 | 0 | 0 | 0 | 0 | 0 | 0 | 0 | 0 | 0 | 0 | 0 | 0 | 8 | 0 | 0 | 8 | 0 | 8 |  | 0 | 8 | 0 | 8 | [6 empty] | 0 | 0 | [17 empty] | 0.08 | 8.08 | [28 empty] | 0 | [43 empty] | 0 |  |  | 0 |  |  | 0 | [10 empty] | 0 |  |  |  |  | 0 | 8 | 0 | 0 | 0 | 0 | 0 | 0 | [6 empty] | 63
G5.3 | TBA Phú Cốc |  | G5.3 đến TBA Phú Cốc |  | 3 |  | 3 | C-ôcs-3x240 | 1 | 0 | 0 | 0 | 0 | 0 | 0 | 0 | 0 | 0 | 0 | 0 | 0 | 0 | 0 | 0 | 0 | 0 | 0 | 0 | 0 | 0 | 0 | 0 | 0 | 0 | 0 | 0 | 0 | 0 | 0 | 0 | 0 | 0 | 0 | 0 | 0 | 0 | 0 | 0 | 0 | 0 | 0 | 0 | 0 | 0 | 0 | 0 | 0 | 0 | 0 | 0 | 0 | 0 | 0 | 0 | 0 | 0 | 0 | 0 | 0 | 0 | 0 | 0 | 0 | 0 | 0 | 0 | 0 | 0 | 0 | 0 | 0 | 0 | 0 | 0 | 0 | 0 | 0 | 0 | 0 | 0 | 0 | 0 | 3 | 0 | 0 | 3 | 0 | 3 |  | 10 | 7 | 0 | 3 |  | 4 |  | 1 | [16 empty] | 1 |  |  |  |  | 0.03 | 14.03 | [28 empty] | 0 |  | 8 | [10 empty] | 8 |  | 1 | [28 empty] | 0 |  | 1 | 1 |  |  | 1 | 1 |  | 1 | [7 empty] | 1 | [5 empty] | 3 | 11 |  | 0 | 0 | 0 | 0 | [6 empty] | 64
|  |  | Thu hồi cấp ngầm từ TBA Hà Hồi 16 đến TBA Phú Cốc | [211 empty] | 21 | [23 empty] | 65
|  | IV | Tuyến cáp ngầm từ cột 3 đến cột 4 nhánh TBA Văn Phú 2 | 27 | 93 | 0 | 93 | 0 | 1 | 0 | 0 | 0 | 0 | 0 | 0 | 0 | 0 | 0 | 0 | 0 | 93 | 0 | 0 | 0 | 0 | 0 | 0 | 0 | 0 | 0 | 0 | 0 | 0 | 0 | 0 | 0 | 0 | 0 | 0 | 0 | 0 | 0 | 0 | 0 | 0 | 0 | 0 | 0 | 0 | 0 | 0 | 0 | 0 | 0 | 0 | 0 | 0 | 0 | 0 | 0 | 0 | 0 | 0 | 0 | 0 | 0 | 0 | 0 | 0 | 0 | 0 | 0 | 0 | 0 | 0 | 0 | 0 | 0 | 0 | 0 | 0 | 0 | 0 | 0 | 0 | 0 | 0 | 0 | 0 | 0 | 0 | 0 | 0 | 0 | 0 | 93 | 0 | 93 | 0 | 26 | 101 | 0 | 93 | 0 | 8 | 0 | 2 | 0 | 0 | 0 | 0 | 0 | 0 | 0 | 0 | 0 | 0 | 2 | 0 | 0 | 0 | 0 | 0 | 0 | 0 | 0 | 0 | 0 | 0.93 | 0 | 0 | 0 | 0 | 0 | 107.93 | 0 | 0 | 0 | 0 | 0 | 0 | 6 | 0 | 0 | 0 | 0 | 0 | 0 | 0 | 0 | 0 | 0 | 0 | 0 | 0 | 0 | 0 | 0 | 0 | 0 | 16 | 0 | 0 | 0 | 0 | 0 | 0 | 0 | 0 | 6 | 0 | 16 | 0 | 4 | 0 | 12 | 0 | 2 | 0 | 0 | 0 | 0 | 0 | 0 | 0 | 0 | 0 | 0 | 0 | 0 | 0 | 0 | 0 | 0 | 0 | 0 | 0 | 0 | 0 | 0 | 0 | 0 | 0 | 0 | 2 | 0 | 0 | 0 | 2 | 2 | 0 | 2 | 0 | 0 | 0 | 0 | 0 | 2 | 0 | 0 | 0 | 0 | 0 | 0 | 0 | 0 | 0 | 0 | 93 | 14 | 0 | 0 | 0 | 0 | 0 | 0 | 0 | 0 | 66
Cột 3 | Cột 4 |  | Cột 3 đến Cột 4 |  | 93 |  | 93 | MC 3-3(1) | 1 | 0 | 0 | 0 | 0 | 0 | 0 | 0 | 0 | 0 | 0 | 0 | 93 | 0 | 0 | 0 | 0 | 0 | 0 | 0 | 0 | 0 | 0 | 0 | 0 | 0 | 0 | 0 | 0 | 0 | 0 | 0 | 0 | 0 | 0 | 0 | 0 | 0 | 0 | 0 | 0 | 0 | 0 | 0 | 0 | 0 | 0 | 0 | 0 | 0 | 0 | 0 | 0 | 0 | 0 | 0 | 0 | 0 | 0 | 0 | 0 | 0 | 0 | 0 | 0 | 0 | 0 | 0 | 0 | 0 | 0 | 0 | 0 | 0 | 0 | 0 | 0 | 0 | 0 | 0 | 0 | 0 | 0 | 0 | 0 | 0 | 0 | 93 | 0 | 93 |  | 13 | 97 | 0 | 93 |  | 4 |  | 1 | [10 empty] | 1 | [10 empty] | 0.93 | [5 empty] | 107.93 | [6 empty] | 3 | [16 empty] | 0 |  | 8 | [8 empty] | 3 |  | 8 |  | 2 |  | 6 |  | 1 | [24 empty] | 0 |  | 1 | 0 |  |  | 1 | 1 |  | 1 | [5 empty] | 1 | [10 empty] | 93 | 14 | 0 | 0 | [6 empty] | 67
[229 empty] | 0 | 0
[229 empty] | 0 | 0
| Cột 4 |  | Cột 4 |  |  |  | 0 |  | 0 | 0 | 0 | 0 | 0 | 0 | 0 | 0 | 0 | 0 | 0 | 0 | 0 | 0 | 0 | 0 | 0 | 0 | 0 | 0 | 0 | 0 | 0 | 0 | 0 | 0 | 0 | 0 | 0 | 0 | 0 | 0 | 0 | 0 | 0 | 0 | 0 | 0 | 0 | 0 | 0 | 0 | 0 | 0 | 0 | 0 | 0 | 0 | 0 | 0 | 0 | 0 | 0 | 0 | 0 | 0 | 0 | 0 | 0 | 0 | 0 | 0 | 0 | 0 | 0 | 0 | 0 | 0 | 0 | 0 | 0 | 0 | 0 | 0 | 0 | 0 | 0 | 0 | 0 | 0 | 0 | 0 | 0 | 0 | 0 | 0 | 0 | 0 | 0 | 0 |  | 13 | 4 | 0 | 0 |  | 4 |  | 1 | [10 empty] | 1 | [10 empty] | 0 | [12 empty] | 3 | [16 empty] | 0 |  | 8 | [8 empty] | 3 |  | 8 |  | 2 |  | 6 |  | 1 | [24 empty] | 0 |  | 1 | 0 |  |  | 1 | 1 |  | 1 | [5 empty] | 1 | [7 empty] | 0 | 0 |  | 0 | 0 | 0 | 0 | [6 empty] | 70
|  |  | Hạng mục 5: Tuyến cáp ngầm từ ngăn MC 371E1.32 đến HN | 27 | 0 | 0 | 27 | 0 | 1 | 0 | 0 | 0 | 0 | 0 | 0 | 0 | 0 | 0 | 0 | 0 | 0 | 0 | 0 | 0 | 0 | 0 | 0 | 0 | 0 | 0 | 0 | 0 | 0 | 0 | 0 | 0 | 0 | 0 | 0 | 0 | 0 | 0 | 0 | 0 | 0 | 0 | 0 | 0 | 0 | 0 | 0 | 0 | 0 | 0 | 0 | 0 | 0 | 0 | 0 | 0 | 0 | 0 | 0 | 0 | 0 | 0 | 0 | 0 | 0 | 0 | 0 | 0 | 0 | 0 | 0 | 0 | 0 | 0 | 0 | 0 | 0 | 0 | 0 | 0 | 0 | 0 | 0 | 0 | 0 | 0 | 0 | 0 | 27 | 0 | 27 | 0 | 0 | 27 | 0 | 3 | 0 | 0 | 0 | 0 | 0 | 0 | 1 | 0 | 0 | 0 | 0 | 0 | 0 | 0 | 1 | 0 | 0 | 0 | 0 | 0 | 0 | 0 | 1 | 0 | 0 | 0 | 0 | 0 | 0 | 0 | 0 | 0 | 0 | 0 | 0 | 0 | 30 | 0 | 0 | 0 | 0 | 0 | 0 | 0 | 0 | 0 | 0 | 0 | 0 | 0 | 0 | 0 | 0 | 0 | 0 | 0 | 0 | 0 | 0 | 0 | 2 | 0 | 0 | 0 | 0 | 0 | 0 | 0 | 0 | 0 | 0 | 4 | 0 | 1 | 0 | 0 | 0 | 0 | 0 | 0 | 0 | 0 | 0 | 0 | 0 | 0 | 0 | 0 | 0 | 0 | 0 | 0 | 0 | 0 | 0 | 0 | 0 | 0 | 0 | 0 | 0 | 0 | 0 | 0 | 0 | 0 | 0 | 0 | 0 | 0 | 0 | 0 | 0 | 0 | 0 | 0 | 0 | 0 | 0 | 0 | 1 | 0 | 0 | 0 | 0 | 0 | 0 | 0 | 0 | 0 | 0 | 0 | 0 | 0 | 0 | 0 | 0 | 0 | 71
MC 371E1.32 | HN1 |  | MC 371E1.32 đến HN1 | 27 |  |  | 27 | C-ôcs-3x240 | 1 | 0 | 0 | 0 | 0 | 0 | 0 | 0 | 0 | 0 | 0 | 0 | 0 | 0 | 0 | 0 | 0 | 0 | 0 | 0 | 0 | 0 | 0 | 0 | 0 | 0 | 0 | 0 | 0 | 0 | 0 | 0 | 0 | 0 | 0 | 0 | 0 | 0 | 0 | 0 | 0 | 0 | 0 | 0 | 0 | 0 | 0 | 0 | 0 | 0 | 0 | 0 | 0 | 0 | 0 | 0 | 0 | 0 | 0 | 0 | 0 | 0 | 0 | 0 | 0 | 0 | 0 | 0 | 0 | 0 | 0 | 0 | 0 | 0 | 0 | 0 | 0 | 0 | 0 | 0 | 0 | 0 | 0 | 0 | 27 | 0 | 27 | 0 | 0 | 27 |  | 3 | 0 | 0 |  |  |  |  | 1 | [7 empty] | 1 | [7 empty] | 1 | [13 empty] | 30 | [21 empty] | 0 |  | 2 | [10 empty] | 4 |  | 1 | [28 empty] | 0 |  |  | 0 |  |  | 0 | [11 empty] | 1 | [9 empty] | 0 | 0 | [6 empty] | 72
|  |  | Hạng mục 6: Tuyến cáp ngầm từ CD21 Văn Phú đi cột 17 Nhánh Thụy Ứng | 140 | 0 | 0 | 140 | 0 | 1 | 0 | 0 | 0 | 0 | 0 | 0 | 0 | 0 | 0 | 0 | 0 | 0 | 0 | 0 | 0 | 0 | 0 | 0 | 0 | 0 | 0 | 0 | 0 | 0 | 0 | 0 | 0 | 0 | 0 | 0 | 0 | 0 | 0 | 0 | 0 | 0 | 0 | 0 | 0 | 0 | 0 | 0 | 0 | 0 | 0 | 0 | 0 | 0 | 0 | 0 | 0 | 0 | 0 | 0 | 0 | 0 | 0 | 0 | 0 | 0 | 0 | 0 | 0 | 0 | 0 | 0 | 0 | 0 | 0 | 0 | 0 | 0 | 0 | 0 | 0 | 0 | 0 | 0 | 0 | 0 | 0 | 0 | 0 | 140 | 0 | 140 | 0 | 0 | 140 | 0 | 0 | 0 | 0 | 0 | 0 | 0 | 0 | 1 | 0 | 0 | 0 | 0 | 0 | 140 | 0 | 0 | 0 | 0 | 0 | 0 | 0 | 0 | 0 | 0 | 0 | 0 | 0 | 0 | 0 | 0 | 0 | 0 | 0 | 0 | 140 | 0 | 0 | 0 | 0 | 0 | 0 | 0 | 0 | 0 | 0 | 0 | 0 | 0 | 0 | 0 | 0 | 0 | 0 | 0 | 0 | 0 | 0 | 0 | 0 | 0 | 0 | 0 | 0 | 0 | 0 | 0 | 0 | 0 | 0 | 0 | 0 | 0 | 0 | 0 | 0 | 0 | 0 | 0 | 0 | 0 | 0 | 0 | 0 | 0 | 0 | 0 | 0 | 0 | 0 | 0 | 0 | 0 | 0 | 0 | 0 | 0 | 0 | 0 | 0 | 0 | 110 | 30 | 0 | 0 | 0 | 0 | 0 | 0 | 0 | 0 | 0 | 0 | 0 | 0 | 0 | 0 | 0 | 0 | 0 | 0 | 0 | 0 | 0 | 0 | 0 | 0 | 0 | 0 | 0 | 0 | 0 | 0 | 0 | 0 | 0 | 0 | 0 | 0 | 0 | 73
17 E35E1.32 N. Thụy Ứng | 18 E35E1.32 N. Thụy Ứng |  | 17 E35E1.32 N. Thụy Ứng đến 18 E35E1.32 N. Thụy Ứng | 140 |  |  | 140 | C-ôcs-3x240 | 1 | 0 | 0 | 0 | 0 | 0 | 0 | 0 | 0 | 0 | 0 | 0 | 0 | 0 | 0 | 0 | 0 | 0 | 0 | 0 | 0 | 0 | 0 | 0 | 0 | 0 | 0 | 0 | 0 | 0 | 0 | 0 | 0 | 0 | 0 | 0 | 0 | 0 | 0 | 0 | 0 | 0 | 0 | 0 | 0 | 0 | 0 | 0 | 0 | 0 | 0 | 0 | 0 | 0 | 0 | 0 | 0 | 0 | 0 | 0 | 0 | 0 | 0 | 0 | 0 | 0 | 0 | 0 | 0 | 0 | 0 | 0 | 0 | 0 | 0 | 0 | 0 | 0 | 0 | 0 | 0 | 0 | 0 | 0 | 140 | 0 | 140 | 0 | 0 | 140 |  |  | 0 | 0 |  |  |  |  | 1 | [5 empty] | 140 | [20 empty] | 140 | [24 empty] | 0 | [40 empty] | 110 | 30 |  | 0 |  |  | 0 |  |  | 0 | [21 empty] | 0 | 0 | [6 empty] | 74
|  |  | TỔNG CỘNG: | 1385 | 833 | 69 | 2260 | 0 | 52 | 0 | 0 | 0 | 0 | 0 | 26 | 20 | 0 | 160 | 217 | 0 | 176 | 4 | 8 | 0 | 0 | 0 | 0 | 0 | 0 | 0 | 0 | 0 | 70 | 67 | 0 | 0 | 0 | 0 | 0 | 0 | 0 | 0 | 0 | 0 | 0 | 0 | 0 | 0 | 0 | 0 | 0 | 0 | 0 | 0 | 0 | 159 | 77 | 0 | 0 | 0 | 0 | 0 | 0 | 0 | 94 | 0 | 0 | 0 | 0 | 260 | 12 | 0 | 0 | 0 | 0 | 0 | 0 | 0 | 0 | 0 | 8 | 0 | 0 | 0 | 0 | 0 | 0 | 0 | 0 | 0 | 0 | 0 | 902 | 0 | 1358 | 833 | 69 | 2260 | 0 | 131 | 1940 | 168 | 1898 | 168 | 42 | 4 | 18 | 2 | 0 | 4 | 4 | 13 | 140 | 4 | 1 | 1 | 0 | 2 | 0 | 4 | 0 | 0 | 1 | 6 | 2 | 0 | 0 | 0 | 20.93 | 1944 | 0 | 0 | 0 | 140 | 107.93 | 196 | 30 | 0 | 0 | 1 | 0 | 21 | 0 | 1 | 0 | 0 | 0 | 0 | 0 | 0 | 1 | 0 | 0 | 0 | 89 | 120 | 19 | 0 | 8 | 0 | 88 | 0 | 2 | 0 | 0 | 0 | 0 | 0 | 0 | 23 | 0 | 82 | 0 | 23 | 0 | 54 | 0 | 7 | 0 | 0 | 0 | 0 | 0 | 0 | 0 | 0 | 0 | 0 | 0 | 0 | 0 | 0 | 1 | 0 | 1 | 0 | 1 | 0 | 0 | 110 | 30 | 0 | 4 | 5 | 14 | 14 | 1 | 6 | 23 | 10 | 3 | 10 | 0 | 56 | 21 | 0 | 0 | 2 | 2 | 11 | 1 | 0 | 0 | 0 | 0 | 1836 | 90 | 0 | 93 | 14 | 169 | 25 | 0 | 0 | 0 | 0 | 0 | 0 | 75
[10 empty] | 0 | 0 | 0 | 0 | 0 | 26 | 20 | 0 | 160 | 217 | 0 | 176 | 4 | 8 | 0 | 0 | #N/A | 0 | 0 | #N/A | 0 | 0 | 0 | 70 | 67 | #N/A | 0 | 0 | 0 | 0 | 0 | 0 | 0 | 0 | 0 | 0 | 0 | 0 | 0 | 0 | 0 | 0 | 0 | 0 | 0 | 0 | 159 | 77 | 0 | #N/A | #N/A | #N/A | 0 | 0 | 0 | 94 | 0 | 0 | 0 | 0 | 260 | 12 | 0 | #N/A | 0 | 0 | 0 | 0 | 0 | 0 | 0 | 8 | #N/A | 0 | 0 | 0 | 0 | 0 | 0 | 0 | #N/A | #N/A | #N/A
2738
2713
269
[9 empty] | 2356 | [57 empty] | 127
330
2686

## Kl dao pha
HÀO CÁP 24KV |  |  | Tổng chiều dài | 1358 |  |  |  | cận trên
|  |  | Kiểm tra phải = 0 | 0 |  |  |  | cận dưới
STT | Tên, loại hào cáp | Quy cách - Mã hiệu | Đơn vị | Tổng chiều dài |  |  |  |  | Hạng mục 2: Tuyến cáp ngầm từ TBA Thị Trấn 11 đến TBA Thị Trấn 3 |  |  | Hạng mục 3: Tuyến cáp ngầm từ Cột 4 nhánh Thị Trấn 4 đến TBA Nhà Văn Hóa |  |  | Hạng mục 4: Tuyến cáp ngầm từ Cột 22 nhánh Hà Hồi 10 đến TBA Hà Hồi 16 |  |  | Hạng mục 5: Tuyến cáp ngầm từ ngăn MC 371E1.32 đến HN |  |  | Ghi chú | [29 empty] | HOÀN TRẢ HÈ ĐƯỜNG
|  |  |  | Tổng cộng |  | Thi công bằng thủ công | Thi công bằng máy | Thi công bằng thủ công+máy | Thi công bằng thủ công | Thi công bằng máy | Thi công bằng thủ công+máy | Thi công bằng thủ công | Thi công bằng máy | Thi công bằng thủ công+máy | Thi công bằng thủ công | Thi công bằng máy | Thi công bằng thủ công+máy | Thi công bằng thủ công | Thi công bằng máy | Thi công bằng thủ công+máy |  | Cắt đường Asflat, nhựa 10cm | Cắt đường Asflat, nhựa 8cm | Cắt đường bê tông 20cm | Cắt đường bê tông 10cm | Lật đan rãnh | Lật bó vỉa | Phá đường BT Asfalt thủ công | Phá đường BT Asfalt bằng máy | Phá đường BTXM thủ công | Phá đường BTXM bằng máy | Phá đường nhựa thủ công | Phá đường nhựa bằng máy | Phá đá dăm thủ công | Phá đá dăm bằng máy | Phá dỡ nền gạch lá nem | Phá dỡ nền gạch Terazo | Phá dỡ nền gạch Block | Phá hè xi măng | Phá dỡ nền gạch lá dừa | Đào đất không mở mái taluy bằng thủ công | Đào đất không mở mái taluy bằng máy | Đào đất có mở mái taluy bằng thủ công | Đào đất có mở mái taluy bằng máy | Đắp đất | Cát đen | Tấm đan bảo vệ (400x300x60) | Gạch làm dấu | Băng ni lon | Vận chuyển đất thừa | Đường BT ASFALT (bề rộng mặt đường >=10,5m | Đường BT ASFALT (bề rộng mặt đường <10,5m | Đường đá nhựa cũ | Đường BTXM cũ | Đường BTXM cũ | Hè gạch BTXM 30x30x4 | Hè gạch BTXM 30x30x6 | Hè gạch BTXM 40x40x6 | Hè gạch lá dừa hoặc mắt na đơn | Hè gạch hình sin (tự chèn) | Hè gạch Block màu | Hè BTXM đổ tại chỗ dày 5cm | Đan rãnh bê tông (30x50x6) | Đan rãnh đá xẻ (30x50x5) | Bó vỉa vát BTXM (18x22x100) | Bó vỉa vát BTXM (23x26x100) | Bó vỉa vát đá xẻ (23x26x100) | Hè gạch đá xẻ 30x15 | Hè gạch đá xẻ 40x40 | Hè gạch Terazo 40x40 | Hè gạch Terazo 40x40 | Hè gạch đỏ | Đường qua hè BTXM đổ tại chỗ dày 20cm | Đường qua hè BTXM đổ tại chỗ dày 10cm | Đường qua hè gạch Block màu
[6 empty] | TC-TC | TC-M | TC-TC+M | TC-TC | TC-M | TC-TC+M | TC-TC | TC-M | TC-TC+M | TC-TC | TC-M | TC-TC+M | TC-TC | TC-M | TC-TC+M |  | CĐ10cm | CĐ8cm | CĐBT20cm | CĐBT10cm | L-ĐR | L-BV | P-Asfalt | P-Asfalt-m | P-BTXM | P-BTXM-m | P-ĐN | P-ĐN-m | P-Đá | P-Đá-m | P-GXM | P-terazo | P-Block | P-NXM | P-GLD | Daodat | Daodat-m | Daodat-taluy | Daodat-taluy-m | Dapdat | CATDEN | TDBV | X-GLD | B-nilon | VC-CT | 4.2.1a | 4.2.2a | 4.2.3a | 4.2.4 | 4.2.4a | H-01 | H-02 | H-03 | H-04 | H-05 | H-07 | H-08 | H-09 | H-09.1 | H-10 | H-12 | H-12.1 | H-13 | H-13.1 | H-14.1 | H-14 | HG15 | Hq-02 | Hq-03 | Hq-05
|  |  | Cột tìm kiếm | 75 | Kiểm tra
0 | Mặt cắt hào cáp đường BT ASFALT (bề rộng mặt đường >=10,5m)
0 | Loại 1 cáp | MC 1-1A(1) | m | 0 | đúng | 0 | 0 | 0 | 0 | 0 | 0 | 0 | 0 | 0 | 0 | 0 | 0 | 0 | 0 | 0 |  | 2 | 0 | 0 | 0 | 0 | 0 | 0 | 0.048 | 0 | 0 | 0 | 0 | 0 | 0.22 | 0 | 0 | 0 | 0 | 0 | 0 | 0.132 | 0 | 0 | 0 | 0.096 | 0 | 9 | 1 | 0.4 | 0.4 | 0 | 0 | 0 | 0 | 0 | 0 | 0 | 0 | 0 | 0 | 0 | 0 | 0 | 0 | 0 | 0 | 0 | 0 | 0 | 0 | 0 | 0 | 0 | 0
0 | Loại 1 cáp | MC 1-1A(1)-35 | m | 0 | đúng | 0 | 0 | 0 | 0 | 0 | 0 | 0 | 0 | 0 | 0 | 0 | 0 | 0 | 0 | 0 |  | 0 | 0 | 0 | 0 | 0 | 0 | 0 | 0 | 0 | 0 | 0 | 0 | 0 | 0 | 0 | 0 | 0 | 0 | 0 | 0 | 0 | 0 | 0 | 0 | 0 | 0 | 0 | 0 | 0 | 0 | 0 | 0 | 0 | 0 | 0 | 0 | 0 | 0 | 0 | 0 | 0 | 0 | 0 | 0 | 0 | 0 | 0 | 0 | 0 | 0 | 0 | 0 | 0 | 0
0 | Loại 2 cáp | MC 1-1A(2) | m | 0 | đúng | 0 | 0 | 0 | 0 | 0 | 0 | 0 | 0 | 0 | 0 | 0 | 0 | 0 | 0 | 0 |  | 0 | 0 | 0 | 0 | 0 | 0 | 0 | 0 | 0 | 0 | 0 | 0 | 0 | 0 | 0 | 0 | 0 | 0 | 0 | 0 | 0 | 0 | 0 | 0 | 0 | 0 | 0 | 0 | 0 | 0 | 0 | 0 | 0 | 0 | 0 | 0 | 0 | 0 | 0 | 0 | 0 | 0 | 0 | 0 | 0 | 0 | 0 | 0 | 0 | 0 | 0 | 0 | 0 | 0
0 | Loại 3 cáp | MC 1-1A(3) | m | 0 | đúng | 0 | 0 | 0 | 0 | 0 | 0 | 0 | 0 | 0 | 0 | 0 | 0 | 0 | 0 | 0 |  | 0 | 0 | 0 | 0 | 0 | 0 | 0 | 0 | 0 | 0 | 0 | 0 | 0 | 0 | 0 | 0 | 0 | 0 | 0 | 0 | 0 | 0 | 0 | 0 | 0 | 0 | 0 | 0 | 0 | 0 | 0 | 0 | 0 | 0 | 0 | 0 | 0 | 0 | 0 | 0 | 0 | 0 | 0 | 0 | 0 | 0 | 0 | 0 | 0 | 0 | 0 | 0 | 0 | 0
0 | Loại 2 cáp | MC 1-1A(1/2) | m | 0 | đúng | 0 | 0 | 0 | 0 | 0 | 0 | 0 | 0 | 0 | 0 | 0 | 0 | 0 | 0 | 0 |  | 0 | 0 | 0 | 0 | 0 | 0 | 0 | 0 | 0 | 0 | 0 | 0 | 0 | 0 | 0 | 0 | 0 | 0 | 0 | 0 | 0 | 0 | 0 | 0 | 0 | 0 | 0 | 0 | 0 | 0 | 0 | 0 | 0 | 0 | 0 | 0 | 0 | 0 | 0 | 0 | 0 | 0 | 0 | 0 | 0 | 0 | 0 | 0 | 0 | 0 | 0 | 0 | 0 | 0
0 | Loại 3 cáp | MC 1-1A(1/3) | m | 0 | đúng | 0 | 0 | 0 | 0 | 0 | 0 | 0 | 0 | 0 | 0 | 0 | 0 | 0 | 0 | 0 |  | 0 | 0 | 0 | 0 | 0 | 0 | 0 | 0 | 0 | 0 | 0 | 0 | 0 | 0 | 0 | 0 | 0 | 0 | 0 | 0 | 0 | 0 | 0 | 0 | 0 | 0 | 0 | 0 | 0 | 0 | 0 | 0 | 0 | 0 | 0 | 0 | 0 | 0 | 0 | 0 | 0 | 0 | 0 | 0 | 0 | 0 | 0 | 0 | 0 | 0 | 0 | 0 | 0 | 0
0 | Loại 5 cáp | MC 1-1A(1/5) | m | 0 | đúng | 0 | 0 | 0 | 0 | 0 | 0 | 0 | 0 | 0 | 0 | 0 | 0 | 0 | 0 | 0 |  | 0 | 0 | 0 | 0 | 0 | 0 | 0 | 0 | 0 | 0 | 0 | 0 | 0 | 0 | 0 | 0 | 0 | 0 | 0 | 0 | 0 | 0 | 0 | 0 | 0 | 0 | 0 | 0 | 0 | 0 | 0 | 0 | 0 | 0 | 0 | 0 | 0 | 0 | 0 | 0 | 0 | 0 | 0 | 0 | 0 | 0 | 0 | 0 | 0 | 0 | 0 | 0 | 0 | 0
0 | Loại 6 cáp | MC 1-1A(1/6) | m | 0 | đúng | 0 | 0 | 0 | 0 | 0 | 0 | 0 | 0 | 0 | 0 | 0 | 0 | 0 | 0 | 0 |  | 0 | 0 | 0 | 0 | 0 | 0 | 0 | 0 | 0 | 0 | 0 | 0 | 0 | 0 | 0 | 0 | 0 | 0 | 0 | 0 | 0 | 0 | 0 | 0 | 0 | 0 | 0 | 0 | 0 | 0 | 0 | 0 | 0 | 0 | 0 | 0 | 0 | 0 | 0 | 0 | 0 | 0 | 0 | 0 | 0 | 0 | 0 | 0 | 0 | 0 | 0 | 0 | 0 | 0
0 | Loại 10 cáp | MC 1-1A(1/10) | m | 0 | đúng | 0 | 0 | 0 | 0 | 0 | 0 | 0 | 0 | 0 | 0 | 0 | 0 | 0 | 0 | 0 |  | 0 | 0 | 0 | 0 | 0 | 0 | 0 | 0 | 0 | 0 | 0 | 0 | 0 | 0 | 0 | 0 | 0 | 0 | 0 | 0 | 0 | 0 | 0 | 0 | 0 | 0 | 0 | 0 | 0 | 0 | 0 | 0 | 0 | 0 | 0 | 0 | 0 | 0 | 0 | 0 | 0 | 0 | 0 | 0 | 0 | 0 | 0 | 0 | 0 | 0 | 0 | 0 | 0 | 0
0 | Loại 11 cáp | MC 1-1A(1/11) | m | 0 | đúng | 0 | 0 | 0 | 0 | 0 | 0 | 0 | 0 | 0 | 0 | 0 | 0 | 0 | 0 | 0 |  | 0 | 0 | 0 | 0 | 0 | 0 | 0 | 0 | 0 | 0 | 0 | 0 | 0 | 0 | 0 | 0 | 0 | 0 | 0 | 0 | 0 | 0 | 0 | 0 | 0 | 0 | 0 | 0 | 0 | 0 | 0 | 0 | 0 | 0 | 0 | 0 | 0 | 0 | 0 | 0 | 0 | 0 | 0 | 0 | 0 | 0 | 0 | 0 | 0 | 0 | 0 | 0 | 0 | 0
0 | Loại 12 cáp | MC 1-1A(1/12) | m | 0 | đúng | 0 | 0 | 0 | 0 | 0 | 0 | 0 | 0 | 0 | 0 | 0 | 0 | 0 | 0 | 0 |  | 0 | 0 | 0 | 0 | 0 | 0 | 0 | 0 | 0 | 0 | 0 | 0 | 0 | 0 | 0 | 0 | 0 | 0 | 0 | 0 | 0 | 0 | 0 | 0 | 0 | 0 | 0 | 0 | 0 | 0 | 0 | 0 | 0 | 0 | 0 | 0 | 0 | 0 | 0 | 0 | 0 | 0 | 0 | 0 | 0 | 0 | 0 | 0 | 0 | 0 | 0 | 0 | 0 | 0
0 | Loại 13 cáp | MC 1-1A(1/13) | m | 0 | đúng | 0 | 0 | 0 | 0 | 0 | 0 | 0 | 0 | 0 | 0 | 0 | 0 | 0 | 0 | 0 |  | 0 | 0 | 0 | 0 | 0 | 0 | 0 | 0 | 0 | 0 | 0 | 0 | 0 | 0 | 0 | 0 | 0 | 0 | 0 | 0 | 0 | 0 | 0 | 0 | 0 | 0 | 0 | 0 | 0 | 0 | 0 | 0 | 0 | 0 | 0 | 0 | 0 | 0 | 0 | 0 | 0 | 0 | 0 | 0 | 0 | 0 | 0 | 0 | 0 | 0 | 0 | 0 | 0 | 0
1 | Mặt cắt hào cáp đường BT ASFALT (bề rộng mặt đường <10,5m) | [20 empty] | 0 | 0 | 0 | 0 | 0 | 0 | 0 | 0 | 0 | 0 | 0 | 0 | 0 | 0 | 0 | 0 | 0 | 0 | 0 | 0 | 0 | 0 | 0 | 0 | 0 | 0 | 0 | 0 | 0 | 0 | 0 | 0 | 0 | 0 | 0 | 0 | 0 | 0 | 0 | 0 | 0 | 0 | 0 | 0 | 0 | 0 | 0 | 0 | 0 | 0 | 0 | 0 | 0 | 0
1 | Loại 1 cáp | MC 1-1B(1) | m | 0 | đúng | 0 | 0 | 0 | 0 | 0 | 0 | 0 | 0 | 0 | 0 | 0 | 0 | 0 | 0 | 0 |  | 2 | 0 | 0 | 0 | 0 | 0 | 0 | 0.032 | 0 | 0 | 0 | 0 | 0 | 0.18 | 0 | 0 | 0 | 0 | 0 | 0 | 0.188 | 0 | 0 | 0 | 0.152 | 0 | 9 | 1 | 0.4 | 0 | 0.4 | 0 | 0 | 0 | 0 | 0 | 0 | 0 | 0 | 0 | 0 | 0 | 0 | 0 | 0 | 0 | 0 | 0 | 0 | 0 | 0 | 0 | 0 | 0
1.1 | Loại 1 cáp | MC 1-1B(1)-HK1 | m | 26 | đúng | 0 | 26 | 0 | 0 | 26 | 0 | 0 | 0 | 0 | 0 | 0 | 0 | 0 | 0 | 0 |  | 2 | 0 | 0 | 0 | 0 | 0 | 0 | 0.028 | 0 | 0 | 0 | 0 | 0 | 0.18 | 0 | 0 | 0 | 0 | 0 | 0.0726 | 0.1694 | 0 | 0 | 0 | 0.206 | 0 | 9 | 1 | 0.45 | 0 | 0.4 | 0 | 0 | 0 | 0 | 0 | 0 | 0 | 0 | 0 | 0 | 0 | 0 | 0 | 0 | 0 | 0 | 0 | 0 | 0 | 0 | 0 | 0 | 0
1.1 | Loại 1 cáp | MC 1-1B(1)-HK4 | m | 20 | đúng | 0 | 20 | 0 | 0 | 0 | 0 | 0 | 20 | 0 | 0 | 0 | 0 | 0 | 0 | 0 |  | 2 | 0 | 0 | 0 | 0 | 0 | 0 | 0.056 | 0 | 0 | 0 | 0 | 0 | 0.18 | 0 | 0 | 0 | 0 | 0 | 0.0642 | 0.1498 | 0 | 0 | 0 | 0.186 | 0 | 9 | 1 | 0.45 | 0 | 0.4 | 0 | 0 | 0 | 0 | 0 | 0 | 0 | 0 | 0 | 0 | 0 | 0 | 0 | 0 | 0 | 0 | 0 | 0 | 0 | 0 | 0 | 0 | 0
1.1 | Loại 1 cáp | MC 1-1B(1)-HK5 | m | 0 | đúng | 0 | 0 | 0 | 0 | 0 | 0 | 0 | 0 | 0 | 0 | 0 | 0 | 0 | 0 | 0 |  | 2 | 0 | 0 | 0 | 0 | 0 | 0 | 0.056 | 0 | 0.068 | 0 | 0 | 0 | 0 | 0 | 0 | 0 | 0 | 0 | 0.0978 | 0.2282 | 0 | 0 | 0 | 0.29 | 0 | 9 | 1 | 0.45 | 0 | 0.4 | 0 | 0 | 0 | 0 | 0 | 0 | 0 | 0 | 0 | 0 | 0 | 0 | 0 | 0 | 0 | 0 | 0 | 0 | 0 | 0 | 0 | 0 | 0
1.2 | Loại 1 cáp | MC 1-1B(1)-HK6 | m | 160 | đúng | 0 | 160 | 0 | 0 | 0 | 0 | 0 | 0 | 0 | 0 | 160 | 0 | 0 | 0 | 0 |  | 2 | 0 | 0 | 0 | 0 | 0 | 0 | 0.056 | 0 | 0.068 | 0 | 0 | 0 | 0 | 0 | 0 | 0 | 0 | 0 | 0.0978 | 0.2282 | 0 | 0 | 0 | 0.29 | 0 | 9 | 1 | 0.45 | 0 | 0.4 | 0 | 0 | 0 | 0 | 0 | 0 | 0 | 0 | 0 | 0 | 0 | 0 | 0 | 0 | 0 | 0 | 0 | 0 | 0 | 0 | 0 | 0 | 0
1.3 | Loại 1 cáp | MC 1-1B(1)-HK7 | m | 217 | đúng | 0 | 217 | 0 | 0 | 0 | 0 | 0 | 0 | 0 | 0 | 217 | 0 | 0 | 0 | 0 |  | 2 | 0 | 0 | 0 | 0 | 0 | 0 | 0.028 | 0 | 0.056 | 0 | 0 | 0 | 0 | 0 | 0 | 0 | 0 | 0 | 0.1098 | 0.2562 | 0 | 0 | 0 | 0.33 | 0 | 9 | 1 | 0.45 | 0 | 0.4 | 0 | 0 | 0 | 0 | 0 | 0 | 0 | 0 | 0 | 0 | 0 | 0 | 0 | 0 | 0 | 0 | 0 | 0 | 0 | 0 | 0 | 0 | 0
1 | Loại 2 cáp | MC 1-1B(2) | m | 0 | đúng | 0 | 0 | 0 | 0 | 0 | 0 | 0 | 0 | 0 | 0 | 0 | 0 | 0 | 0 | 0 |  | 0 | 0 | 0 | 0 | 0 | 0 | 0 | 0 | 0 | 0 | 0 | 0 | 0 | 0 | 0 | 0 | 0 | 0 | 0 | 0 | 0 | 0 | 0 | 0 | 0 | 0 | 0 | 0 | 0 | 0 | 0 | 0 | 0 | 0 | 0 | 0 | 0 | 0 | 0 | 0 | 0 | 0 | 0 | 0 | 0 | 0 | 0 | 0 | 0 | 0 | 0 | 0 | 0 | 0
1 | Loại 2 cáp | MC 1-1B(6) | m | 0 | đúng | 0 | 0 | 0 | 0 | 0 | 0 | 0 | 0 | 0 | 0 | 0 | 0 | 0 | 0 | 0 |  | 0 | 0 | 0 | 0 | 0 | 0 | 0 | 0 | 0 | 0 | 0 | 0 | 0 | 0 | 0 | 0 | 0 | 0 | 0 | 0 | 0 | 0 | 0 | 0 | 0 | 0 | 0 | 0 | 0 | 0 | 0 | 0 | 0 | 0 | 0 | 0 | 0 | 0 | 0 | 0 | 0 | 0 | 0 | 0 | 0 | 0 | 0 | 0 | 0 | 0 | 0 | 0 | 0 | 0
1 | #VALUE! | MC 1-1c(1) | m | 0 | đúng | 0 | 0 | 0 | 0 | 0 | 0 | 0 | 0 | 0 | 0 | 0 | 0 | 0 | 0 | 0 |  | 0 | 0 | 0 | 0 | 0 | 0 | 0 | 0 | 0 | 0 | 0 | 0 | 0 | 0 | 0 | 0 | 0 | 0 | 0 | 0 | 0 | 0 | 0 | 0 | 0 | 0 | 0 | 0 | 0 | 0 | 0 | 0 | 0 | 0 | 0 | 0 | 0 | 0 | 0 | 0 | 0 | 0 | 0 | 0 | 0 | 0 | 0 | 0 | 0 | 0 | 0 | 0 | 0 | 0
1 | Hố ga | MC 1-1B(HG) | m | 0 | đúng | 0 | 0 | 0 | 0 | 0 | 0 | 0 | 0 | 0 | 0 | 0 | 0 | 0 | 0 | 0 |  | 0 | 0 | 0 | 0 | 0 | 0 | 0 | 0 | 0 | 0 | 0 | 0 | 0 | 0 | 0 | 0 | 0 | 0 | 0 | 0 | 0 | 0 | 0 | 0 | 0 | 0 | 0 | 0 | 0 | 0 | 0 | 0 | 0 | 0 | 0 | 0 | 0 | 0 | 0 | 0 | 0 | 0 | 0 | 0 | 0 | 0 | 0 | 0 | 0 | 0 | 0 | 0 | 0 | 0
1 | Hầm rút cáp | MC 1-1B(RC) | m | 0 | đúng | 0 | 0 | 0 | 0 | 0 | 0 | 0 | 0 | 0 | 0 | 0 | 0 | 0 | 0 | 0 |  | 0 | 0 | 0 | 0 | 0 | 0 | 0 | 0 | 0 | 0 | 0 | 0 | 0 | 0 | 0 | 0 | 0 | 0 | 0 | 0 | 0 | 0 | 0 | 0 | 0 | 0 | 0 | 0 | 0 | 0 | 0 | 0 | 0 | 0 | 0 | 0 | 0 | 0 | 0 | 0 | 0 | 0 | 0 | 0 | 0 | 0 | 0 | 0 | 0 | 0 | 0 | 0 | 0 | 0
1 | Hầm nối cáp | MC 1-1B(HN) | m | 0 | đúng | 0 | 0 | 0 | 0 | 0 | 0 | 0 | 0 | 0 | 0 | 0 | 0 | 0 | 0 | 0 |  | 0 | 0 | 0 | 0 | 0 | 0 | 0 | 0 | 0 | 0 | 0 | 0 | 0 | 0 | 0 | 0 | 0 | 0 | 0 | 0 | 0 | 0 | 0 | 0 | 0 | 0 | 0 | 0 | 0 | 0 | 0 | 0 | 0 | 0 | 0 | 0 | 0 | 0 | 0 | 0 | 0 | 0 | 0 | 0 | 0 | 0 | 0 | 0 | 0 | 0 | 0 | 0 | 0 | 0
1 | Mặt cắt hào cáp đường đá nhựa cũ | [20 empty] | 0 | 0 | 0 | 0 | 0 | 0 | 0 | 0 | 0 | 0 | 0 | 0 | 0 | 0 | 0 | 0 | 0 | 0 | 0 | 0 | 0 | 0 | 0 | 0 | 0 | 0 | 0 | 0 | 0 | 0 | 0 | 0 | 0 | 0 | 0 | 0 | 0 | 0 | 0 | 0 | 0 | 0 | 0 | 0 | 0 | 0 | 0 | 0 | 0 | 0 | 0 | 0 | 0 | 0
1 | Loại 1 cáp | MC 2-2(1) | m | 0 | đúng | 0 | 0 | 0 | 0 | 0 | 0 | 0 | 0 | 0 | 0 | 0 | 0 | 0 | 0 | 0 |  | 0 | 0 | 0 | 0 | 0 | 0 | 0 | 0 | 0 | 0 | 0 | 0 | 0 | 0 | 0 | 0 | 0 | 0 | 0 | 0 | 0 | 0 | 0 | 0 | 0 | 0 | 0 | 0 | 0 | 0 | 0 | 0 | 0 | 0 | 0 | 0 | 0 | 0 | 0 | 0 | 0 | 0 | 0 | 0 | 0 | 0 | 0 | 0 | 0 | 0 | 0 | 0 | 0 | 0
1 | Loại 2 cáp | MC 2-2(2) | m | 0 | đúng | 0 | 0 | 0 | 0 | 0 | 0 | 0 | 0 | 0 | 0 | 0 | 0 | 0 | 0 | 0 |  | 0 | 0 | 0 | 0 | 0 | 0 | 0 | 0 | 0 | 0 | 0 | 0 | 0 | 0 | 0 | 0 | 0 | 0 | 0 | 0 | 0 | 0 | 0 | 0 | 0 | 0 | 0 | 0 | 0 | 0 | 0 | 0 | 0 | 0 | 0 | 0 | 0 | 0 | 0 | 0 | 0 | 0 | 0 | 0 | 0 | 0 | 0 | 0 | 0 | 0 | 0 | 0 | 0 | 0
1 | Loại 3 cáp | MC 2-2(3) | m | 0 | đúng | 0 | 0 | 0 | 0 | 0 | 0 | 0 | 0 | 0 | 0 | 0 | 0 | 0 | 0 | 0 |  | 0 | 0 | 0 | 0 | 0 | 0 | 0 | 0 | 0 | 0 | 0 | 0 | 0 | 0 | 0 | 0 | 0 | 0 | 0 | 0 | 0 | 0 | 0 | 0 | 0 | 0 | 0 | 0 | 0 | 0 | 0 | 0 | 0 | 0 | 0 | 0 | 0 | 0 | 0 | 0 | 0 | 0 | 0 | 0 | 0 | 0 | 0 | 0 | 0 | 0 | 0 | 0 | 0 | 0
1 | Loại 2 cáp | MC 2-2(1/2) | m | 0 | đúng | 0 | 0 | 0 | 0 | 0 | 0 | 0 | 0 | 0 | 0 | 0 | 0 | 0 | 0 | 0 |  | 0 | 0 | 0 | 0 | 0 | 0 | 0 | 0 | 0 | 0 | 0 | 0 | 0 | 0 | 0 | 0 | 0 | 0 | 0 | 0 | 0 | 0 | 0 | 0 | 0 | 0 | 0 | 0 | 0 | 0 | 0 | 0 | 0 | 0 | 0 | 0 | 0 | 0 | 0 | 0 | 0 | 0 | 0 | 0 | 0 | 0 | 0 | 0 | 0 | 0 | 0 | 0 | 0 | 0
1 | Loại 3 cáp | MC 2-2(1/3) | m | 0 | đúng | 0 | 0 | 0 | 0 | 0 | 0 | 0 | 0 | 0 | 0 | 0 | 0 | 0 | 0 | 0 |  | 0 | 0 | 0 | 0 | 0 | 0 | 0 | 0 | 0 | 0 | 0 | 0 | 0 | 0 | 0 | 0 | 0 | 0 | 0 | 0 | 0 | 0 | 0 | 0 | 0 | 0 | 0 | 0 | 0 | 0 | 0 | 0 | 0 | 0 | 0 | 0 | 0 | 0 | 0 | 0 | 0 | 0 | 0 | 0 | 0 | 0 | 0 | 0 | 0 | 0 | 0 | 0 | 0 | 0
1 | Loại 5 cáp | MC 2-2(1/5) | m | 0 | đúng | 0 | 0 | 0 | 0 | 0 | 0 | 0 | 0 | 0 | 0 | 0 | 0 | 0 | 0 | 0 |  | 0 | 0 | 0 | 0 | 0 | 0 | 0 | 0 | 0 | 0 | 0 | 0 | 0 | 0 | 0 | 0 | 0 | 0 | 0 | 0 | 0 | 0 | 0 | 0 | 0 | 0 | 0 | 0 | 0 | 0 | 0 | 0 | 0 | 0 | 0 | 0 | 0 | 0 | 0 | 0 | 0 | 0 | 0 | 0 | 0 | 0 | 0 | 0 | 0 | 0 | 0 | 0 | 0 | 0
1 | Loại 10 cáp | MC 2-2(1/10) | m | 0 | đúng | 0 | 0 | 0 | 0 | 0 | 0 | 0 | 0 | 0 | 0 | 0 | 0 | 0 | 0 | 0 |  | 0 | 0 | 0 | 0 | 0 | 0 | 0 | 0 | 0 | 0 | 0 | 0 | 0 | 0 | 0 | 0 | 0 | 0 | 0 | 0 | 0 | 0 | 0 | 0 | 0 | 0 | 0 | 0 | 0 | 0 | 0 | 0 | 0 | 0 | 0 | 0 | 0 | 0 | 0 | 0 | 0 | 0 | 0 | 0 | 0 | 0 | 0 | 0 | 0 | 0 | 0 | 0 | 0 | 0
2 | Mặt cắt hào cáp đường BTXM cũ | [20 empty] | 0 | 0 | 0 | 0 | 0 | 0 | 0 | 0 | 0 | 0 | 0 | 0 | 0 | 0 | 0 | 0 | 0 | 0 | 0 | 0 | 0 | 0 | 0 | 0 | 0 | 0 | 0 | 0 | 0 | 0 | 0 | 0 | 0 | 0 | 0 | 0 | 0 | 0 | 0 | 0 | 0 | 0 | 0 | 0 | 0 | 0 | 0 | 0 | 0 | 0 | 0 | 0 | 0 | 0
2.1 | Loại 1 cáp | MC 3-3(1) | m | 176 | đúng | 0 | 176 | 0 | 0 | 12 | 0 | 0 | 0 | 0 | 0 | 164 | 0 | 0 | 0 | 0 |  | 0 | 0 | 2 | 0 | 0 | 0 | 0 | 0 | 0 | 0.08 | 0 | 0 | 0 | 0.06 | 0 | 0 | 0 | 0 | 0 | 0.093 | 0.217 | 0 | 0 | 0 | 0.262 | 0 | 9 | 1 | 0.45 | 0 | 0 | 0 | 0.4 | 0 | 0 | 0 | 0 | 0 | 0 | 0 | 0 | 0 | 0 | 0 | 0 | 0 | 0 | 0 | 0 | 0 | 0 | 0 | 0 | 0
2.2 | Loại 1 cáp | MC 3-3(1)-7 | m | 4 | đúng | 0 | 4 | 0 | 0 | 0 | 0 | 0 | 4 | 0 | 0 | 0 | 0 | 0 | 0 | 0 |  | 0 | 0 | 2 | 0 | 0 | 0 | 0 | 0 | 0 | 0.08 | 0 | 0 | 0 | 0.06 | 0 | 0 | 0 | 0 | 0 | 0.093 | 0.217 | 0 | 0 | 0 | 0.27 | 0 | 9 | 1 | 0.45 | 0 | 0 | 0 | 0.4 | 0 | 0 | 0 | 0 | 0 | 0 | 0 | 0 | 0 | 0 | 0 | 0 | 0 | 0 | 0 | 0 | 0 | 0 | 0 | 0 | 0
2.1 | Loại 1 cáp | MC 3-3B(1) | m | 0 | đúng | 0 | 0 | 0 | 0 | 0 | 0 | 0 | 0 | 0 | 0 | 0 | 0 | 0 | 0 | 0 |  | 0 | 0 | 0 | 0 | 0 | 0 | 0 | 0 | 0 | 0 | 0 | 0 | 0 | 0 | 0 | 0 | 0 | 0 | 0 | 0 | 0 | 0 | 0 | 0 | 0 | 0 | 0 | 0 | 0 | 0 | 0 | 0 | 0 | 0 | 0 | 0 | 0 | 0 | 0 | 0 | 0 | 0 | 0 | 0 | 0 | 0 | 0 | 0 | 0 | 0 | 0 | 0 | 0 | 0
2.2 | Loại 2 cáp | MC 3-3(2) | m | 8 | đúng | 0 | 8 | 0 | 0 | 0 | 0 | 0 | 0 | 0 | 0 | 8 | 0 | 0 | 0 | 0 |  | 0 | 0 | 2 | 0 | 0 | 0 | 0 | 0 | 0 | 0.128 | 0 | 0 | 0 | 0.096 | 0 | 0 | 0 | 0 | 0 | 0.1488 | 0.3472 | 0 | 0 | 0 | 0.453 | 0 | 18 | 2 | 0.72 | 0 | 0 | 0 | 0.64 | 0 | 0 | 0 | 0 | 0 | 0 | 0 | 0 | 0 | 0 | 0 | 0 | 0 | 0 | 0 | 0 | 0 | 0 | 0 | 0 | 0
2.2 | Loại 3 cáp | MC 3-3(3) | m | 0 | đúng | 0 | 0 | 0 | 0 | 0 | 0 | 0 | 0 | 0 | 0 | 0 | 0 | 0 | 0 | 0 |  | 0 | 0 | 0 | 0 | 0 | 0 | 0 | 0 | 0 | 0 | 0 | 0 | 0 | 0 | 0 | 0 | 0 | 0 | 0 | 0 | 0 | 0 | 0 | 0 | 0 | 0 | 0 | 0 | 0 | 0 | 0 | 0 | 0 | 0 | 0 | 0 | 0 | 0 | 0 | 0 | 0 | 0 | 0 | 0 | 0 | 0 | 0 | 0 | 0 | 0 | 0 | 0 | 0 | 0
2.2 | Loại 2 cáp | MC 3-3(1/2) | m | 0 | đúng | 0 | 0 | 0 | 0 | 0 | 0 | 0 | 0 | 0 | 0 | 0 | 0 | 0 | 0 | 0 |  | 0 | 0 | 0 | 0 | 0 | 0 | 0 | 0 | 0 | 0 | 0 | 0 | 0 | 0 | 0 | 0 | 0 | 0 | 0 | 0 | 0 | 0 | 0 | 0 | 0 | 0 | 0 | 0 | 0 | 0 | 0 | 0 | 0 | 0 | 0 | 0 | 0 | 0 | 0 | 0 | 0 | 0 | 0 | 0 | 0 | 0 | 0 | 0 | 0 | 0 | 0 | 0 | 0 | 0
2.2 | Loại 3 cáp | MC 3-3(1/3) | m | 0 | đúng | 0 | 0 | 0 | 0 | 0 | 0 | 0 | 0 | 0 | 0 | 0 | 0 | 0 | 0 | 0 |  | 0 | 0 | 0 | 0 | 0 | 0 | 0 | 0 | 0 | 0 | 0 | 0 | 0 | 0 | 0 | 0 | 0 | 0 | 0 | 0 | 0 | 0 | 0 | 0 | 0 | 0 | 0 | 0 | 0 | 0 | 0 | 0 | 0 | 0 | 0 | 0 | 0 | 0 | 0 | 0 | 0 | 0 | 0 | 0 | 0 | 0 | 0 | 0 | 0 | 0 | 0 | 0 | 0 | 0
2.2 | Loại 10 cáp | MC 3-3(1/10) | m | 0 | đúng | 0 | 0 | 0 | 0 | 0 | 0 | 0 | 0 | 0 | 0 | 0 | 0 | 0 | 0 | 0 |  | 0 | 0 | 0 | 0 | 0 | 0 | 0 | 0 | 0 | 0 | 0 | 0 | 0 | 0 | 0 | 0 | 0 | 0 | 0 | 0 | 0 | 0 | 0 | 0 | 0 | 0 | 0 | 0 | 0 | 0 | 0 | 0 | 0 | 0 | 0 | 0 | 0 | 0 | 0 | 0 | 0 | 0 | 0 | 0 | 0 | 0 | 0 | 0 | 0 | 0 | 0 | 0 | 0 | 0
2.2 | Hầm nối cáp | MC 3-3(HN) | m | 0 | đúng | 0 | 0 | 0 | 0 | 0 | 0 | 0 | 0 | 0 | 0 | 0 | 0 | 0 | 0 | 0 |  | 0 | 0 | 0 | 0 | 0 | 0 | 0 | 0 | 0 | 0 | 0 | 0 | 0 | 0 | 0 | 0 | 0 | 0 | 0 | 0 | 0 | 0 | 0 | 0 | 0 | 0 | 0 | 0 | 0 | 0 | 0 | 0 | 0 | 0 | 0 | 0 | 0 | 0 | 0 | 0 | 0 | 0 | 0 | 0 | 0 | 0 | 0 | 0 | 0 | 0 | 0 | 0 | 0 | 0
2 | Mặt cắt hào cáp hè gạch BTXM 30x30x4 | [20 empty] | 0 | 0 | 0 | 0 | 0 | 0 | 0 | 0 | 0 | 0 | 0 | 0 | 0 | 0 | 0 | 0 | 0 | 0 | 0 | 0 | 0 | 0 | 0 | 0 | 0 | 0 | 0 | 0 | 0 | 0 | 0 | 0 | 0 | 0 | 0 | 0 | 0 | 0 | 0 | 0 | 0 | 0 | 0 | 0 | 0 | 0 | 0 | 0 | 0 | 0 | 0 | 0 | 0 | 0
2 | Loại 1 cáp | MC 4-4A(1) | m | 0 | đúng | 0 | 0 | 0 | 0 | 0 | 0 | 0 | 0 | 0 | 0 | 0 | 0 | 0 | 0 | 0 |  | 0 | 0 | 0 | 0 | 0 | 0 | 0 | 0 | 0 | 0 | 0 | 0 | 0 | 0 | 0 | 0 | 0 | 0 | 0 | 0 | 0 | 0 | 0 | 0 | 0 | 0 | 0 | 0 | 0 | 0 | 0 | 0 | 0 | 0 | 0 | 0 | 0 | 0 | 0 | 0 | 0 | 0 | 0 | 0 | 0 | 0 | 0 | 0 | 0 | 0 | 0 | 0 | 0 | 0
2 | Loại 2 cáp | MC 4-4A(2) | m | 0 | đúng | 0 | 0 | 0 | 0 | 0 | 0 | 0 | 0 | 0 | 0 | 0 | 0 | 0 | 0 | 0 |  | 0 | 0 | 0 | 0 | 0 | 0 | 0 | 0 | 0 | 0 | 0 | 0 | 0 | 0 | 0 | 0 | 0 | 0 | 0 | 0 | 0 | 0 | 0 | 0 | 0 | 0 | 0 | 0 | 0 | 0 | 0 | 0 | 0 | 0 | 0 | 0 | 0 | 0 | 0 | 0 | 0 | 0 | 0 | 0 | 0 | 0 | 0 | 0 | 0 | 0 | 0 | 0 | 0 | 0
2 | Loại 3 cáp | MC 4-4A(3) | m | 0 | đúng | 0 | 0 | 0 | 0 | 0 | 0 | 0 | 0 | 0 | 0 | 0 | 0 | 0 | 0 | 0 |  | 0 | 0 | 0 | 0 | 0 | 0 | 0 | 0 | 0 | 0 | 0 | 0 | 0 | 0 | 0 | 0 | 0 | 0 | 0 | 0 | 0 | 0 | 0 | 0 | 0 | 0 | 0 | 0 | 0 | 0 | 0 | 0 | 0 | 0 | 0 | 0 | 0 | 0 | 0 | 0 | 0 | 0 | 0 | 0 | 0 | 0 | 0 | 0 | 0 | 0 | 0 | 0 | 0 | 0
2 | Loại 2 cáp | MC 4-4A(1/2) | m | 0 | đúng | 0 | 0 | 0 | 0 | 0 | 0 | 0 | 0 | 0 | 0 | 0 | 0 | 0 | 0 | 0 |  | 0 | 0 | 0 | 0 | 0 | 0 | 0 | 0 | 0 | 0 | 0 | 0 | 0 | 0 | 0 | 0 | 0 | 0 | 0 | 0 | 0 | 0 | 0 | 0 | 0 | 0 | 0 | 0 | 0 | 0 | 0 | 0 | 0 | 0 | 0 | 0 | 0 | 0 | 0 | 0 | 0 | 0 | 0 | 0 | 0 | 0 | 0 | 0 | 0 | 0 | 0 | 0 | 0 | 0
2 | Loại 3 cáp | MC 4-4A(1/3) | m | 0 | đúng | 0 | 0 | 0 | 0 | 0 | 0 | 0 | 0 | 0 | 0 | 0 | 0 | 0 | 0 | 0 |  | 0 | 0 | 0 | 0 | 0 | 0 | 0 | 0 | 0 | 0 | 0 | 0 | 0 | 0 | 0 | 0 | 0 | 0 | 0 | 0 | 0 | 0 | 0 | 0 | 0 | 0 | 0 | 0 | 0 | 0 | 0 | 0 | 0 | 0 | 0 | 0 | 0 | 0 | 0 | 0 | 0 | 0 | 0 | 0 | 0 | 0 | 0 | 0 | 0 | 0 | 0 | 0 | 0 | 0
2 | Loại 4 cáp | MC 4-4A(1/4) | m | 0 | đúng | 0 | 0 | 0 | 0 | 0 | 0 | 0 | 0 | 0 | 0 | 0 | 0 | 0 | 0 | 0 |  | 0 | 0 | 0 | 0 | 0 | 0 | 0 | 0 | 0 | 0 | 0 | 0 | 0 | 0 | 0 | 0 | 0 | 0 | 0 | 0 | 0 | 0 | 0 | 0 | 0 | 0 | 0 | 0 | 0 | 0 | 0 | 0 | 0 | 0 | 0 | 0 | 0 | 0 | 0 | 0 | 0 | 0 | 0 | 0 | 0 | 0 | 0 | 0 | 0 | 0 | 0 | 0 | 0 | 0
2 | Loại 10 cáp | MC 4-4A(1/10) | m | 0 | đúng | 0 | 0 | 0 | 0 | 0 | 0 | 0 | 0 | 0 | 0 | 0 | 0 | 0 | 0 | 0 |  | 0 | 0 | 0 | 0 | 0 | 0 | 0 | 0 | 0 | 0 | 0 | 0 | 0 | 0 | 0 | 0 | 0 | 0 | 0 | 0 | 0 | 0 | 0 | 0 | 0 | 0 | 0 | 0 | 0 | 0 | 0 | 0 | 0 | 0 | 0 | 0 | 0 | 0 | 0 | 0 | 0 | 0 | 0 | 0 | 0 | 0 | 0 | 0 | 0 | 0 | 0 | 0 | 0 | 0
2 | Mặt cắt hào cáp hè gạch BTXM 30x30x6 | [20 empty] | 0 | 0 | 0 | 0 | 0 | 0 | 0 | 0 | 0 | 0 | 0 | 0 | 0 | 0 | 0 | 0 | 0 | 0 | 0 | 0 | 0 | 0 | 0 | 0 | 0 | 0 | 0 | 0 | 0 | 0 | 0 | 0 | 0 | 0 | 0 | 0 | 0 | 0 | 0 | 0 | 0 | 0 | 0 | 0 | 0 | 0 | 0 | 0 | 0 | 0 | 0 | 0 | 0 | 0
2 | Loại 1 cáp | MC 4-4B(1) | m | 0 | đúng | 0 | 0 | 0 | 0 | 0 | 0 | 0 | 0 | 0 | 0 | 0 | 0 | 0 | 0 | 0 |  | 0 | 0 | 0 | 0 | 0 | 0 | 0 | 0 | 0 | 0 | 0 | 0 | 0 | 0 | 0 | 0 | 0 | 0 | 0 | 0 | 0 | 0 | 0 | 0 | 0 | 0 | 0 | 0 | 0 | 0 | 0 | 0 | 0 | 0 | 0 | 0 | 0 | 0 | 0 | 0 | 0 | 0 | 0 | 0 | 0 | 0 | 0 | 0 | 0 | 0 | 0 | 0 | 0 | 0
2 | Loại 2 cáp | MC 4-4B(2) | m | 0 | đúng | 0 | 0 | 0 | 0 | 0 | 0 | 0 | 0 | 0 | 0 | 0 | 0 | 0 | 0 | 0 |  | 0 | 0 | 0 | 0 | 0 | 0 | 0 | 0 | 0 | 0 | 0 | 0 | 0 | 0 | 0 | 0 | 0 | 0 | 0 | 0 | 0 | 0 | 0 | 0 | 0 | 0 | 0 | 0 | 0 | 0 | 0 | 0 | 0 | 0 | 0 | 0 | 0 | 0 | 0 | 0 | 0 | 0 | 0 | 0 | 0 | 0 | 0 | 0 | 0 | 0 | 0 | 0 | 0 | 0
2 | Loại 3 cáp | MC 4-4B(3) | m | 0 | đúng | 0 | 0 | 0 | 0 | 0 | 0 | 0 | 0 | 0 | 0 | 0 | 0 | 0 | 0 | 0 |  | 0 | 0 | 0 | 0 | 0 | 0 | 0 | 0 | 0 | 0 | 0 | 0 | 0 | 0 | 0 | 0 | 0 | 0 | 0 | 0 | 0 | 0 | 0 | 0 | 0 | 0 | 0 | 0 | 0 | 0 | 0 | 0 | 0 | 0 | 0 | 0 | 0 | 0 | 0 | 0 | 0 | 0 | 0 | 0 | 0 | 0 | 0 | 0 | 0 | 0 | 0 | 0 | 0 | 0
2 | Loại 2 cáp | MC 4-4B(1/2) | m | 0 | đúng | 0 | 0 | 0 | 0 | 0 | 0 | 0 | 0 | 0 | 0 | 0 | 0 | 0 | 0 | 0 |  | 0 | 0 | 0 | 0 | 0 | 0 | 0 | 0 | 0 | 0 | 0 | 0 | 0 | 0 | 0 | 0 | 0 | 0 | 0 | 0 | 0 | 0 | 0 | 0 | 0 | 0 | 0 | 0 | 0 | 0 | 0 | 0 | 0 | 0 | 0 | 0 | 0 | 0 | 0 | 0 | 0 | 0 | 0 | 0 | 0 | 0 | 0 | 0 | 0 | 0 | 0 | 0 | 0 | 0
2 | Loại 3 cáp | MC 4-4B(1/3) | m | 0 | đúng | 0 | 0 | 0 | 0 | 0 | 0 | 0 | 0 | 0 | 0 | 0 | 0 | 0 | 0 | 0 |  | 0 | 0 | 0 | 0 | 0 | 0 | 0 | 0 | 0 | 0 | 0 | 0 | 0 | 0 | 0 | 0 | 0 | 0 | 0 | 0 | 0 | 0 | 0 | 0 | 0 | 0 | 0 | 0 | 0 | 0 | 0 | 0 | 0 | 0 | 0 | 0 | 0 | 0 | 0 | 0 | 0 | 0 | 0 | 0 | 0 | 0 | 0 | 0 | 0 | 0 | 0 | 0 | 0 | 0
2 | Loại 10 cáp | MC 4-4B(1/10) | m | 0 | đúng | 0 | 0 | 0 | 0 | 0 | 0 | 0 | 0 | 0 | 0 | 0 | 0 | 0 | 0 | 0 |  | 0 | 0 | 0 | 0 | 0 | 0 | 0 | 0 | 0 | 0 | 0 | 0 | 0 | 0 | 0 | 0 | 0 | 0 | 0 | 0 | 0 | 0 | 0 | 0 | 0 | 0 | 0 | 0 | 0 | 0 | 0 | 0 | 0 | 0 | 0 | 0 | 0 | 0 | 0 | 0 | 0 | 0 | 0 | 0 | 0 | 0 | 0 | 0 | 0 | 0 | 0 | 0 | 0 | 0
2 | Mặt cắt hào cáp hè gạch lá dừa hoặc mắt na đơn | [20 empty] | 0 | 0 | 0 | 0 | 0 | 0 | 0 | 0 | 0 | 0 | 0 | 0 | 0 | 0 | 0 | 0 | 0 | 0 | 0 | 0 | 0 | 0 | 0 | 0 | 0 | 0 | 0 | 0 | 0 | 0 | 0 | 0 | 0 | 0 | 0 | 0 | 0 | 0 | 0 | 0 | 0 | 0 | 0 | 0 | 0 | 0 | 0 | 0 | 0 | 0 | 0 | 0 | 0 | 0
2 | Loại 1 cáp | MC 5-5(1) | m | 0 | đúng | 0 | 0 | 0 | 0 | 0 | 0 | 0 | 0 | 0 | 0 | 0 | 0 | 0 | 0 | 0 |  | 0 | 0 | 0 | 0 | 0 | 0 | 0 | 0 | 0 | 0 | 0 | 0 | 0 | 0 | 0 | 0 | 0 | 0 | 0 | 0 | 0 | 0 | 0 | 0 | 0 | 0 | 0 | 0 | 0 | 0 | 0 | 0 | 0 | 0 | 0 | 0 | 0 | 0 | 0 | 0 | 0 | 0 | 0 | 0 | 0 | 0 | 0 | 0 | 0 | 0 | 0 | 0 | 0 | 0
2 | Loại 2 cáp | MC 5-5(2) | m | 0 | đúng | 0 | 0 | 0 | 0 | 0 | 0 | 0 | 0 | 0 | 0 | 0 | 0 | 0 | 0 | 0 |  | 0 | 0 | 0 | 0 | 0 | 0 | 0 | 0 | 0 | 0 | 0 | 0 | 0 | 0 | 0 | 0 | 0 | 0 | 0 | 0 | 0 | 0 | 0 | 0 | 0 | 0 | 0 | 0 | 0 | 0 | 0 | 0 | 0 | 0 | 0 | 0 | 0 | 0 | 0 | 0 | 0 | 0 | 0 | 0 | 0 | 0 | 0 | 0 | 0 | 0 | 0 | 0 | 0 | 0
2 | Loại 3 cáp | MC 5-5(3) | m | 0 | đúng | 0 | 0 | 0 | 0 | 0 | 0 | 0 | 0 | 0 | 0 | 0 | 0 | 0 | 0 | 0 |  | 0 | 0 | 0 | 0 | 0 | 0 | 0 | 0 | 0 | 0 | 0 | 0 | 0 | 0 | 0 | 0 | 0 | 0 | 0 | 0 | 0 | 0 | 0 | 0 | 0 | 0 | 0 | 0 | 0 | 0 | 0 | 0 | 0 | 0 | 0 | 0 | 0 | 0 | 0 | 0 | 0 | 0 | 0 | 0 | 0 | 0 | 0 | 0 | 0 | 0 | 0 | 0 | 0 | 0
2 | Loại 3 cáp | MC 5-5(1/3) | m | 0 | đúng | 0 | 0 | 0 | 0 | 0 | 0 | 0 | 0 | 0 | 0 | 0 | 0 | 0 | 0 | 0 |  | 0 | 0 | 0 | 0 | 0 | 0 | 0 | 0 | 0 | 0 | 0 | 0 | 0 | 0 | 0 | 0 | 0 | 0 | 0 | 0 | 0 | 0 | 0 | 0 | 0 | 0 | 0 | 0 | 0 | 0 | 0 | 0 | 0 | 0 | 0 | 0 | 0 | 0 | 0 | 0 | 0 | 0 | 0 | 0 | 0 | 0 | 0 | 0 | 0 | 0 | 0 | 0 | 0 | 0
2 | Loại 10 cáp | MC 5-5(1/10) | m | 0 | đúng | 0 | 0 | 0 | 0 | 0 | 0 | 0 | 0 | 0 | 0 | 0 | 0 | 0 | 0 | 0 |  | 0 | 0 | 0 | 0 | 0 | 0 | 0 | 0 | 0 | 0 | 0 | 0 | 0 | 0 | 0 | 0 | 0 | 0 | 0 | 0 | 0 | 0 | 0 | 0 | 0 | 0 | 0 | 0 | 0 | 0 | 0 | 0 | 0 | 0 | 0 | 0 | 0 | 0 | 0 | 0 | 0 | 0 | 0 | 0 | 0 | 0 | 0 | 0 | 0 | 0 | 0 | 0 | 0 | 0
3 | Mặt cắt hào cáp hè gạch Block màu | [20 empty] | 0 | 0 | 0 | 0 | 0 | 0 | 0 | 0 | 0 | 0 | 0 | 0 | 0 | 0 | 0 | 0 | 0 | 0 | 0 | 0 | 0 | 0 | 0 | 0 | 0 | 0 | 0 | 0 | 0 | 0 | 0 | 0 | 0 | 0 | 0 | 0 | 0 | 0 | 0 | 0 | 0 | 0 | 0 | 0 | 0 | 0 | 0 | 0 | 0 | 0 | 0 | 0 | 0 | 0
3.1 | Loại 1 cáp | MC 6-6(1) | m | 70 | đúng | 70 | 0 | 0 | 0 | 0 | 0 | 0 | 0 | 0 | 70 | 0 | 0 | 0 | 0 | 0 |  | 0 | 0 | 0 | 0 | 0 | 0 | 0 | 0 | 0 | 0 | 0 | 0 | 0 | 0 | 0 | 0 | 0.4 | 0 | 0 | 0.358 | 0 | 0 | 0 | 0 | 0.262 | 0 | 9 | 1 | 0.36 | 0 | 0 | 0 | 0 | 0 | 0 | 0 | 0 | 0 | 0 | 0.4 | 0 | 0 | 0 | 0 | 0 | 0 | 0 | 0 | 0 | 0 | 0 | 0 | 0 | 0
3.2 | Loại 1 cáp | MC 6-6(1)-7 | m | 67 | đúng | 67 | 0 | 0 | 0 | 0 | 0 | 67 | 0 | 0 | 0 | 0 | 0 | 0 | 0 | 0 |  | 0 | 0 | 0 | 0 | 0 | 0 | 0 | 0 | 0 | 0 | 0 | 0 | 0 | 0 | 0 | 0 | 0.4 | 0 | 0 | 0.358 | 0 | 0 | 0 | 0 | 0.27 | 0 | 9 | 1 | 0.36 | 0 | 0 | 0 | 0 | 0 | 0 | 0 | 0 | 0 | 0 | 0.4 | 0 | 0 | 0 | 0 | 0 | 0 | 0 | 0 | 0 | 0 | 0 | 0 | 0 | 0
3.1 | Loại 1 cáp | MC 6-6b(1) | m | 0 | đúng | 0 | 0 | 0 | 0 | 0 | 0 | 0 | 0 | 0 | 0 | 0 | 0 | 0 | 0 | 0 |  | 0 | 0 | 0 | 0 | 0 | 0 | 0 | 0 | 0 | 0 | 0 | 0 | 0 | 0 | 0 | 0 | 0 | 0 | 0 | 0 | 0 | 0 | 0 | 0 | 0 | 0 | 0 | 0 | 0 | 0 | 0 | 0 | 0 | 0 | 0 | 0 | 0 | 0 | 0 | 0 | 0 | 0 | 0 | 0 | 0 | 0 | 0 | 0 | 0 | 0 | 0 | 0 | 0 | 0
3.1 | Loại 2 cáp | MC 6-6b(2) | m | 0 | đúng | 0 | 0 | 0 | 0 | 0 | 0 | 0 | 0 | 0 | 0 | 0 | 0 | 0 | 0 | 0 |  | 0 | 0 | 0 | 0 | 0 | 0 | 0 | 0 | 0 | 0 | 0 | 0 | 0 | 0 | 0 | 0 | 0 | 0 | 0 | 0 | 0 | 0 | 0 | 0 | 0 | 0 | 0 | 0 | 0 | 0 | 0 | 0 | 0 | 0 | 0 | 0 | 0 | 0 | 0 | 0 | 0 | 0 | 0 | 0 | 0 | 0 | 0 | 0 | 0 | 0 | 0 | 0 | 0 | 0
3.1 | Loại 3 cáp | MC 6-6(3) | m | 0 | đúng | 0 | 0 | 0 | 0 | 0 | 0 | 0 | 0 | 0 | 0 | 0 | 0 | 0 | 0 | 0 |  | 0 | 0 | 0 | 0 | 0 | 0 | 0 | 0 | 0 | 0 | 0 | 0 | 0 | 0 | 0 | 0 | 0 | 0 | 0 | 0 | 0 | 0 | 0 | 0 | 0 | 0 | 0 | 0 | 0 | 0 | 0 | 0 | 0 | 0 | 0 | 0 | 0 | 0 | 0 | 0 | 0 | 0 | 0 | 0 | 0 | 0 | 0 | 0 | 0 | 0 | 0 | 0 | 0 | 0
3.1 | Loại 3 cáp | MC 6-6(6) | m | 0 | đúng | 0 | 0 | 0 | 0 | 0 | 0 | 0 | 0 | 0 | 0 | 0 | 0 | 0 | 0 | 0 |  | 0 | 0 | 0 | 0 | 0 | 0 | 0 | 0 | 0 | 0 | 0 | 0 | 0 | 0 | 0 | 0 | 0 | 0 | 0 | 0 | 0 | 0 | 0 | 0 | 0 | 0 | 0 | 0 | 0 | 0 | 0 | 0 | 0 | 0 | 0 | 0 | 0 | 0 | 0 | 0 | 0 | 0 | 0 | 0 | 0 | 0 | 0 | 0 | 0 | 0 | 0 | 0 | 0 | 0
3.1 | Loại 2 cáp | MC 6-6(1/2) | m | 0 | đúng | 0 | 0 | 0 | 0 | 0 | 0 | 0 | 0 | 0 | 0 | 0 | 0 | 0 | 0 | 0 |  | 0 | 0 | 0 | 0 | 0 | 0 | 0 | 0 | 0 | 0 | 0 | 0 | 0 | 0 | 0 | 0 | 0 | 0 | 0 | 0 | 0 | 0 | 0 | 0 | 0 | 0 | 0 | 0 | 0 | 0 | 0 | 0 | 0 | 0 | 0 | 0 | 0 | 0 | 0 | 0 | 0 | 0 | 0 | 0 | 0 | 0 | 0 | 0 | 0 | 0 | 0 | 0 | 0 | 0
3.1 | Đào hầm rút cáp | MC 6-6(RC) | m | 0 | đúng | 0 | 0 | 0 | 0 | 0 | 0 | 0 | 0 | 0 | 0 | 0 | 0 | 0 | 0 | 0 |  | 0 | 0 | 0 | 0 | 0 | 0 | 0 | 0 | 0 | 0 | 0 | 0 | 0 | 0 | 0 | 0 | 0 | 0 | 0 | 0 | 0 | 0 | 0 | 0 | 0 | 0 | 0 | 0 | 0 | 0 | 0 | 0 | 0 | 0 | 0 | 0 | 0 | 0 | 0 | 0 | 0 | 0 | 0 | 0 | 0 | 0 | 0 | 0 | 0 | 0 | 0 | 0 | 0 | 0
3.1 | Đào hố ga | MC 6-6(HG) | m | 0 | đúng | 0 | 0 | 0 | 0 | 0 | 0 | 0 | 0 | 0 | 0 | 0 | 0 | 0 | 0 | 0 |  | 0 | 0 | 0 | 0 | 0 | 0 | 0 | 0 | 0 | 0 | 0 | 0 | 0 | 0 | 0 | 0 | 0 | 0 | 0 | 0 | 0 | 0 | 0 | 0 | 0 | 0 | 0 | 0 | 0 | 0 | 0 | 0 | 0 | 0 | 0 | 0 | 0 | 0 | 0 | 0 | 0 | 0 | 0 | 0 | 0 | 0 | 0 | 0 | 0 | 0 | 0 | 0 | 0 | 0
3.1 | Đào hầm nối cáp | MC 6-6(HN) | m | 0 | đúng | 0 | 0 | 0 | 0 | 0 | 0 | 0 | 0 | 0 | 0 | 0 | 0 | 0 | 0 | 0 |  | 0 | 0 | 0 | 0 | 0 | 0 | 0 | 0 | 0 | 0 | 0 | 0 | 0 | 0 | 0 | 0 | 0 | 0 | 0 | 0 | 0 | 0 | 0 | 0 | 0 | 0 | 0 | 0 | 0 | 0 | 0 | 0 | 0 | 0 | 0 | 0 | 0 | 0 | 0 | 0 | 0 | 0 | 0 | 0 | 0 | 0 | 0 | 0 | 0 | 0 | 0 | 0 | 0 | 0
3 | Mặt cắt hào cáp hè BTXM đổ tại chỗ dày 10cm | [20 empty] | 0 | 0 | 0 | 0 | 0 | 0 | 0 | 0 | 0 | 0 | 0 | 0 | 0 | 0 | 0 | 0 | 0 | 0 | 0 | 0 | 0 | 0 | 0 | 0 | 0 | 0 | 0 | 0 | 0 | 0 | 0 | 0 | 0 | 0 | 0 | 0 | 0 | 0 | 0 | 0 | 0 | 0 | 0 | 0 | 0 | 0 | 0 | 0 | 0 | 0 | 0 | 0 | 0 | 0
3 | Loại 1 cáp | MC 7-7(1) | m | 0 | đúng | 0 | 0 | 0 | 0 | 0 | 0 | 0 | 0 | 0 | 0 | 0 | 0 | 0 | 0 | 0 |  | 0 | 0 | 0 | 0 | 0 | 0 | 0 | 0 | 0 | 0 | 0 | 0 | 0 | 0 | 0 | 0 | 0 | 0 | 0 | 0 | 0 | 0 | 0 | 0 | 0 | 0 | 0 | 0 | 0 | 0 | 0 | 0 | 0 | 0 | 0 | 0 | 0 | 0 | 0 | 0 | 0 | 0 | 0 | 0 | 0 | 0 | 0 | 0 | 0 | 0 | 0 | 0 | 0 | 0
3 | Loại 1 cáp | MC 7-7B(1) | m | 0 | đúng | 0 | 0 | 0 | 0 | 0 | 0 | 0 | 0 | 0 | 0 | 0 | 0 | 0 | 0 | 0 |  | 0 | 0 | 0 | 0 | 0 | 0 | 0 | 0 | 0 | 0 | 0 | 0 | 0 | 0 | 0 | 0 | 0 | 0 | 0 | 0 | 0 | 0 | 0 | 0 | 0 | 0 | 0 | 0 | 0 | 0 | 0 | 0 | 0 | 0 | 0 | 0 | 0 | 0 | 0 | 0 | 0 | 0 | 0 | 0 | 0 | 0 | 0 | 0 | 0 | 0 | 0 | 0 | 0 | 0
3 | Loại 2 cáp | MC 7-7(2)A | m | 0 | đúng | 0 | 0 | 0 | 0 | 0 | 0 | 0 | 0 | 0 | 0 | 0 | 0 | 0 | 0 | 0 |  | 0 | 0 | 0 | 0 | 0 | 0 | 0 | 0 | 0 | 0 | 0 | 0 | 0 | 0 | 0 | 0 | 0 | 0 | 0 | 0 | 0 | 0 | 0 | 0 | 0 | 0 | 0 | 0 | 0 | 0 | 0 | 0 | 0 | 0 | 0 | 0 | 0 | 0 | 0 | 0 | 0 | 0 | 0 | 0 | 0 | 0 | 0 | 0 | 0 | 0 | 0 | 0 | 0 | 0
3 | Loại 2 cáp | MC 7-7(2)B | m | 0 | đúng | 0 | 0 | 0 | 0 | 0 | 0 | 0 | 0 | 0 | 0 | 0 | 0 | 0 | 0 | 0 |  | 0 | 0 | 0 | 0 | 0 | 0 | 0 | 0 | 0 | 0 | 0 | 0 | 0 | 0 | 0 | 0 | 0 | 0 | 0 | 0 | 0 | 0 | 0 | 0 | 0 | 0 | 0 | 0 | 0 | 0 | 0 | 0 | 0 | 0 | 0 | 0 | 0 | 0 | 0 | 0 | 0 | 0 | 0 | 0 | 0 | 0 | 0 | 0 | 0 | 0 | 0 | 0 | 0 | 0
3 | Loại 3 cáp | MC 7-7(3) | m | 0 | đúng | 0 | 0 | 0 | 0 | 0 | 0 | 0 | 0 | 0 | 0 | 0 | 0 | 0 | 0 | 0 |  | 0 | 0 | 0 | 0 | 0 | 0 | 0 | 0 | 0 | 0 | 0 | 0 | 0 | 0 | 0 | 0 | 0 | 0 | 0 | 0 | 0 | 0 | 0 | 0 | 0 | 0 | 0 | 0 | 0 | 0 | 0 | 0 | 0 | 0 | 0 | 0 | 0 | 0 | 0 | 0 | 0 | 0 | 0 | 0 | 0 | 0 | 0 | 0 | 0 | 0 | 0 | 0 | 0 | 0
3 | Loại 3 cáp | MC 7-7(3)A | m | 0 | đúng | 0 | 0 | 0 | 0 | 0 | 0 | 0 | 0 | 0 | 0 | 0 | 0 | 0 | 0 | 0 |  | 0 | 0 | 0 | 0 | 0 | 0 | 0 | 0 | 0 | 0 | 0 | 0 | 0 | 0 | 0 | 0 | 0 | 0 | 0 | 0 | 0 | 0 | 0 | 0 | 0 | 0 | 0 | 0 | 0 | 0 | 0 | 0 | 0 | 0 | 0 | 0 | 0 | 0 | 0 | 0 | 0 | 0 | 0 | 0 | 0 | 0 | 0 | 0 | 0 | 0 | 0 | 0 | 0 | 0
3 | Loại 3 cáp | MC 7-7(3)B | m | 0 | đúng | 0 | 0 | 0 | 0 | 0 | 0 | 0 | 0 | 0 | 0 | 0 | 0 | 0 | 0 | 0 |  | 0 | 0 | 0 | 0 | 0 | 0 | 0 | 0 | 0 | 0 | 0 | 0 | 0 | 0 | 0 | 0 | 0 | 0 | 0 | 0 | 0 | 0 | 0 | 0 | 0 | 0 | 0 | 0 | 0 | 0 | 0 | 0 | 0 | 0 | 0 | 0 | 0 | 0 | 0 | 0 | 0 | 0 | 0 | 0 | 0 | 0 | 0 | 0 | 0 | 0 | 0 | 0 | 0 | 0
3 | Loại 2 cáp | MC 7-7(1/2) | m | 0 | đúng | 0 | 0 | 0 | 0 | 0 | 0 | 0 | 0 | 0 | 0 | 0 | 0 | 0 | 0 | 0 |  | 0 | 0 | 0 | 0 | 0 | 0 | 0 | 0 | 0 | 0 | 0 | 0 | 0 | 0 | 0 | 0 | 0 | 0 | 0 | 0 | 0 | 0 | 0 | 0 | 0 | 0 | 0 | 0 | 0 | 0 | 0 | 0 | 0 | 0 | 0 | 0 | 0 | 0 | 0 | 0 | 0 | 0 | 0 | 0 | 0 | 0 | 0 | 0 | 0 | 0 | 0 | 0 | 0 | 0
3 | Loại 3 cáp | MC 7-7(1/3) | m | 0 | đúng | 0 | 0 | 0 | 0 | 0 | 0 | 0 | 0 | 0 | 0 | 0 | 0 | 0 | 0 | 0 |  | 0 | 0 | 0 | 0 | 0 | 0 | 0 | 0 | 0 | 0 | 0 | 0 | 0 | 0 | 0 | 0 | 0 | 0 | 0 | 0 | 0 | 0 | 0 | 0 | 0 | 0 | 0 | 0 | 0 | 0 | 0 | 0 | 0 | 0 | 0 | 0 | 0 | 0 | 0 | 0 | 0 | 0 | 0 | 0 | 0 | 0 | 0 | 0 | 0 | 0 | 0 | 0 | 0 | 0
3 | Loại 10 cáp | MC 7-7(1/10) | m | 0 | đúng | 0 | 0 | 0 | 0 | 0 | 0 | 0 | 0 | 0 | 0 | 0 | 0 | 0 | 0 | 0 |  | 0 | 0 | 0 | 0 | 0 | 0 | 0 | 0 | 0 | 0 | 0 | 0 | 0 | 0 | 0 | 0 | 0 | 0 | 0 | 0 | 0 | 0 | 0 | 0 | 0 | 0 | 0 | 0 | 0 | 0 | 0 | 0 | 0 | 0 | 0 | 0 | 0 | 0 | 0 | 0 | 0 | 0 | 0 | 0 | 0 | 0 | 0 | 0 | 0 | 0 | 0 | 0 | 0 | 0
3 | Mặt cắt hào cáp đan rãnh bê tông (30x50x6) | [20 empty] | 0 | 0 | 0 | 0 | 0 | 0 | 0 | 0 | 0 | 0 | 0 | 0 | 0 | 0 | 0 | 0 | 0 | 0 | 0 | 0 | 0 | 0 | 0 | 0 | 0 | 0 | 0 | 0 | 0 | 0 | 0 | 0 | 0 | 0 | 0 | 0 | 0 | 0 | 0 | 0 | 0 | 0 | 0 | 0 | 0 | 0 | 0 | 0 | 0 | 0 | 0 | 0 | 0 | 0
3 | Loại 1 cáp | MC 8-8A(1) | m | 0 | đúng | 0 | 0 | 0 | 0 | 0 | 0 | 0 | 0 | 0 | 0 | 0 | 0 | 0 | 0 | 0 |  | 0 | 0 | 0 | 0 | 0 | 0 | 0 | 0 | 0 | 0 | 0 | 0 | 0 | 0 | 0 | 0 | 0 | 0 | 0 | 0 | 0 | 0 | 0 | 0 | 0 | 0 | 0 | 0 | 0 | 0 | 0 | 0 | 0 | 0 | 0 | 0 | 0 | 0 | 0 | 0 | 0 | 0 | 0 | 0 | 0 | 0 | 0 | 0 | 0 | 0 | 0 | 0 | 0 | 0
3 | Loại 2 cáp | MC 8-8A(2) | m | 0 | đúng | 0 | 0 | 0 | 0 | 0 | 0 | 0 | 0 | 0 | 0 | 0 | 0 | 0 | 0 | 0 |  | 0 | 0 | 0 | 0 | 0 | 0 | 0 | 0 | 0 | 0 | 0 | 0 | 0 | 0 | 0 | 0 | 0 | 0 | 0 | 0 | 0 | 0 | 0 | 0 | 0 | 0 | 0 | 0 | 0 | 0 | 0 | 0 | 0 | 0 | 0 | 0 | 0 | 0 | 0 | 0 | 0 | 0 | 0 | 0 | 0 | 0 | 0 | 0 | 0 | 0 | 0 | 0 | 0 | 0
3 | Loại 3 cáp | MC 8-8A(3) | m | 0 | đúng | 0 | 0 | 0 | 0 | 0 | 0 | 0 | 0 | 0 | 0 | 0 | 0 | 0 | 0 | 0 |  | 0 | 0 | 0 | 0 | 0 | 0 | 0 | 0 | 0 | 0 | 0 | 0 | 0 | 0 | 0 | 0 | 0 | 0 | 0 | 0 | 0 | 0 | 0 | 0 | 0 | 0 | 0 | 0 | 0 | 0 | 0 | 0 | 0 | 0 | 0 | 0 | 0 | 0 | 0 | 0 | 0 | 0 | 0 | 0 | 0 | 0 | 0 | 0 | 0 | 0 | 0 | 0 | 0 | 0
3 | Loại 2 cáp | MC 8-8A(1/2) | m | 0 | đúng | 0 | 0 | 0 | 0 | 0 | 0 | 0 | 0 | 0 | 0 | 0 | 0 | 0 | 0 | 0 |  | 0 | 0 | 0 | 0 | 0 | 0 | 0 | 0 | 0 | 0 | 0 | 0 | 0 | 0 | 0 | 0 | 0 | 0 | 0 | 0 | 0 | 0 | 0 | 0 | 0 | 0 | 0 | 0 | 0 | 0 | 0 | 0 | 0 | 0 | 0 | 0 | 0 | 0 | 0 | 0 | 0 | 0 | 0 | 0 | 0 | 0 | 0 | 0 | 0 | 0 | 0 | 0 | 0 | 0
3 | Loại 3 cáp | MC 8-8A(1/3) | m | 0 | đúng | 0 | 0 | 0 | 0 | 0 | 0 | 0 | 0 | 0 | 0 | 0 | 0 | 0 | 0 | 0 |  | 0 | 0 | 0 | 0 | 0 | 0 | 0 | 0 | 0 | 0 | 0 | 0 | 0 | 0 | 0 | 0 | 0 | 0 | 0 | 0 | 0 | 0 | 0 | 0 | 0 | 0 | 0 | 0 | 0 | 0 | 0 | 0 | 0 | 0 | 0 | 0 | 0 | 0 | 0 | 0 | 0 | 0 | 0 | 0 | 0 | 0 | 0 | 0 | 0 | 0 | 0 | 0 | 0 | 0
3 | Mặt cắt hào cáp đan rãnh đá xẻ | [20 empty] | 0 | 0 | 0 | 0 | 0 | 0 | 0 | 0 | 0 | 0 | 0 | 0 | 0 | 0 | 0 | 0 | 0 | 0 | 0 | 0 | 0 | 0 | 0 | 0 | 0 | 0 | 0 | 0 | 0 | 0 | 0 | 0 | 0 | 0 | 0 | 0 | 0 | 0 | 0 | 0 | 0 | 0 | 0 | 0 | 0 | 0 | 0 | 0 | 0 | 0 | 0 | 0 | 0 | 0
3 | Loại 1 cáp | MC 8-8B(1) | m | 0 | đúng | 0 | 0 | 0 | 0 | 0 | 0 | 0 | 0 | 0 | 0 | 0 | 0 | 0 | 0 | 0 |  | 0 | 0 | 0 | 0 | 0 | 0 | 0 | 0 | 0 | 0 | 0 | 0 | 0 | 0 | 0 | 0 | 0 | 0 | 0 | 0 | 0 | 0 | 0 | 0 | 0 | 0 | 0 | 0 | 0 | 0 | 0 | 0 | 0 | 0 | 0 | 0 | 0 | 0 | 0 | 0 | 0 | 0 | 0 | 0 | 0 | 0 | 0 | 0 | 0 | 0 | 0 | 0 | 0 | 0
3 | Loại 2 cáp | MC 8-8B(2) | m | 0 | đúng | 0 | 0 | 0 | 0 | 0 | 0 | 0 | 0 | 0 | 0 | 0 | 0 | 0 | 0 | 0 |  | 0 | 0 | 0 | 0 | 0 | 0 | 0 | 0 | 0 | 0 | 0 | 0 | 0 | 0 | 0 | 0 | 0 | 0 | 0 | 0 | 0 | 0 | 0 | 0 | 0 | 0 | 0 | 0 | 0 | 0 | 0 | 0 | 0 | 0 | 0 | 0 | 0 | 0 | 0 | 0 | 0 | 0 | 0 | 0 | 0 | 0 | 0 | 0 | 0 | 0 | 0 | 0 | 0 | 0
3 | Loại 3 cáp | MC 8-8B(3) | m | 0 | đúng | 0 | 0 | 0 | 0 | 0 | 0 | 0 | 0 | 0 | 0 | 0 | 0 | 0 | 0 | 0 |  | 0 | 0 | 0 | 0 | 0 | 0 | 0 | 0 | 0 | 0 | 0 | 0 | 0 | 0 | 0 | 0 | 0 | 0 | 0 | 0 | 0 | 0 | 0 | 0 | 0 | 0 | 0 | 0 | 0 | 0 | 0 | 0 | 0 | 0 | 0 | 0 | 0 | 0 | 0 | 0 | 0 | 0 | 0 | 0 | 0 | 0 | 0 | 0 | 0 | 0 | 0 | 0 | 0 | 0
3 | Loại 2 cáp | MC 8-8B(1/2) | m | 0 | đúng | 0 | 0 | 0 | 0 | 0 | 0 | 0 | 0 | 0 | 0 | 0 | 0 | 0 | 0 | 0 |  | 0 | 0 | 0 | 0 | 0 | 0 | 0 | 0 | 0 | 0 | 0 | 0 | 0 | 0 | 0 | 0 | 0 | 0 | 0 | 0 | 0 | 0 | 0 | 0 | 0 | 0 | 0 | 0 | 0 | 0 | 0 | 0 | 0 | 0 | 0 | 0 | 0 | 0 | 0 | 0 | 0 | 0 | 0 | 0 | 0 | 0 | 0 | 0 | 0 | 0 | 0 | 0 | 0 | 0
3 | Loại 3 cáp | MC 8-8B(1/3) | m | 0 | đúng | 0 | 0 | 0 | 0 | 0 | 0 | 0 | 0 | 0 | 0 | 0 | 0 | 0 | 0 | 0 |  | 0 | 0 | 0 | 0 | 0 | 0 | 0 | 0 | 0 | 0 | 0 | 0 | 0 | 0 | 0 | 0 | 0 | 0 | 0 | 0 | 0 | 0 | 0 | 0 | 0 | 0 | 0 | 0 | 0 | 0 | 0 | 0 | 0 | 0 | 0 | 0 | 0 | 0 | 0 | 0 | 0 | 0 | 0 | 0 | 0 | 0 | 0 | 0 | 0 | 0 | 0 | 0 | 0 | 0
3 | Loại 12 cáp | MC 8-8B(1/12) | m | 0 | đúng | 0 | 0 | 0 | 0 | 0 | 0 | 0 | 0 | 0 | 0 | 0 | 0 | 0 | 0 | 0 |  | 0 | 0 | 0 | 0 | 0 | 0 | 0 | 0 | 0 | 0 | 0 | 0 | 0 | 0 | 0 | 0 | 0 | 0 | 0 | 0 | 0 | 0 | 0 | 0 | 0 | 0 | 0 | 0 | 0 | 0 | 0 | 0 | 0 | 0 | 0 | 0 | 0 | 0 | 0 | 0 | 0 | 0 | 0 | 0 | 0 | 0 | 0 | 0 | 0 | 0 | 0 | 0 | 0 | 0
3 | Loại 13 cáp | MC 8-8B(1/13) | m | 0 | đúng | 0 | 0 | 0 | 0 | 0 | 0 | 0 | 0 | 0 | 0 | 0 | 0 | 0 | 0 | 0 |  | 0 | 0 | 0 | 0 | 0 | 0 | 0 | 0 | 0 | 0 | 0 | 0 | 0 | 0 | 0 | 0 | 0 | 0 | 0 | 0 | 0 | 0 | 0 | 0 | 0 | 0 | 0 | 0 | 0 | 0 | 0 | 0 | 0 | 0 | 0 | 0 | 0 | 0 | 0 | 0 | 0 | 0 | 0 | 0 | 0 | 0 | 0 | 0 | 0 | 0 | 0 | 0 | 0 | 0
4 | Mặt cắt hào cáp bó vỉa vát BTXM (23x26x100) | [20 empty] | 0 | 0 | 0 | 0 | 0 | 0 | 0 | 0 | 0 | 0 | 0 | 0 | 0 | 0 | 0 | 0 | 0 | 0 | 0 | 0 | 0 | 0 | 0 | 0 | 0 | 0 | 0 | 0 | 0 | 0 | 0 | 0 | 0 | 0 | 0 | 0 | 0 | 0 | 0 | 0 | 0 | 0 | 0 | 0 | 0 | 0 | 0 | 0 | 0 | 0 | 0 | 0 | 0 | 0
4.1 | Loại 1 cáp | MC 9-9(1) | m | 159 | đúng | 159 | 0 | 0 | 159 | 0 | 0 | 0 | 0 | 0 | 0 | 0 | 0 | 0 | 0 | 0 |  | 0 | 0 | 0 | 0 | 2 | 1 | 0.074 | 0 | 0 | 0 | 0 | 0 | 0 | 0 | 0 | 0 | 0 | 0 | 0 | 0.0951 | 0.2219 | 0 | 0 | 0 | 0.281 | 0 | 9 | 1 | 0.405 | 0 | 0 | 0 | 0 | 0 | 0 | 0 | 0 | 0 | 0 | 0 | 0 | 0 | 0 | 0 | 1 | 0 | 0 | 0 | 0 | 0 | 0 | 0 | 0 | 0
4.2 | Loại 1 cáp | MC 9-9(1)-7 | m | 77 | đúng | 77 | 0 | 0 | 0 | 0 | 0 | 77 | 0 | 0 | 0 | 0 | 0 | 0 | 0 | 0 |  | 0 | 0 | 0 | 0 | 2 | 1 | 0.074 | 0 | 0 | 0 | 0 | 0 | 0 | 0 | 0 | 0 | 0 | 0 | 0 | 0.0951 | 0.2219 | 0 | 0 | 0 | 0.288 | 0 | 9 | 1 | 0.405 | 0 | 0 | 0 | 0 | 0 | 0 | 0 | 0 | 0 | 0 | 0 | 0 | 0 | 0 | 0 | 1 | 0 | 0 | 0 | 0 | 0 | 0 | 0 | 0 | 0
4.1 | Loại 2 cáp | MC 9-9(2) | m | 0 | đúng | 0 | 0 | 0 | 0 | 0 | 0 | 0 | 0 | 0 | 0 | 0 | 0 | 0 | 0 | 0 |  | 0 | 0 | 0 | 0 | 0 | 0 | 0 | 0 | 0 | 0 | 0 | 0 | 0 | 0 | 0 | 0 | 0 | 0 | 0 | 0 | 0 | 0 | 0 | 0 | 0 | 0 | 0 | 0 | 0 | 0 | 0 | 0 | 0 | 0 | 0 | 0 | 0 | 0 | 0 | 0 | 0 | 0 | 0 | 0 | 0 | 0 | 0 | 0 | 0 | 0 | 0 | 0 | 0 | 0
4.1 | Loại 3 cáp | MC 9-9(3) | m | 0 | đúng | 0 | 0 | 0 | 0 | 0 | 0 | 0 | 0 | 0 | 0 | 0 | 0 | 0 | 0 | 0 |  | 0 | 0 | 0 | 0 | 0 | 0 | 0 | 0 | 0 | 0 | 0 | 0 | 0 | 0 | 0 | 0 | 0 | 0 | 0 | 0 | 0 | 0 | 0 | 0 | 0 | 0 | 0 | 0 | 0 | 0 | 0 | 0 | 0 | 0 | 0 | 0 | 0 | 0 | 0 | 0 | 0 | 0 | 0 | 0 | 0 | 0 | 0 | 0 | 0 | 0 | 0 | 0 | 0 | 0
4.1 | Loại 2 cáp | MC 9-9(1/2) | m | 0 | đúng | 0 | 0 | 0 | 0 | 0 | 0 | 0 | 0 | 0 | 0 | 0 | 0 | 0 | 0 | 0 |  | 0 | 0 | 0 | 0 | 0 | 0 | 0 | 0 | 0 | 0 | 0 | 0 | 0 | 0 | 0 | 0 | 0 | 0 | 0 | 0 | 0 | 0 | 0 | 0 | 0 | 0 | 0 | 0 | 0 | 0 | 0 | 0 | 0 | 0 | 0 | 0 | 0 | 0 | 0 | 0 | 0 | 0 | 0 | 0 | 0 | 0 | 0 | 0 | 0 | 0 | 0 | 0 | 0 | 0
4.1 | Loại 3 cáp | MC 9-9(1/3) | m | 0 | đúng | 0 | 0 | 0 | 0 | 0 | 0 | 0 | 0 | 0 | 0 | 0 | 0 | 0 | 0 | 0 |  | 0 | 0 | 0 | 0 | 0 | 0 | 0 | 0 | 0 | 0 | 0 | 0 | 0 | 0 | 0 | 0 | 0 | 0 | 0 | 0 | 0 | 0 | 0 | 0 | 0 | 0 | 0 | 0 | 0 | 0 | 0 | 0 | 0 | 0 | 0 | 0 | 0 | 0 | 0 | 0 | 0 | 0 | 0 | 0 | 0 | 0 | 0 | 0 | 0 | 0 | 0 | 0 | 0 | 0
4.1 | Loại 5 cáp | MC 9-9(1/5) | m | 0 | đúng | 0 | 0 | 0 | 0 | 0 | 0 | 0 | 0 | 0 | 0 | 0 | 0 | 0 | 0 | 0 |  | 0 | 0 | 0 | 0 | 0 | 0 | 0 | 0 | 0 | 0 | 0 | 0 | 0 | 0 | 0 | 0 | 0 | 0 | 0 | 0 | 0 | 0 | 0 | 0 | 0 | 0 | 0 | 0 | 0 | 0 | 0 | 0 | 0 | 0 | 0 | 0 | 0 | 0 | 0 | 0 | 0 | 0 | 0 | 0 | 0 | 0 | 0 | 0 | 0 | 0 | 0 | 0 | 0 | 0
4 | Mặt cắt hào cáp bó vỉa vát đá xẻ (23x26x100) | [20 empty] | 0 | 0 | 0 | 0 | 0 | 0 | 0 | 0 | 0 | 0 | 0 | 0 | 0 | 0 | 0 | 0 | 0 | 0 | 0 | 0 | 0 | 0 | 0 | 0 | 0 | 0 | 0 | 0 | 0 | 0 | 0 | 0 | 0 | 0 | 0 | 0 | 0 | 0 | 0 | 0 | 0 | 0 | 0 | 0 | 0 | 0 | 0 | 0 | 0 | 0 | 0 | 0 | 0 | 0
4 | Loại 1 cáp | MC 9-9B(1) | m | 0 | đúng | 0 | 0 | 0 | 0 | 0 | 0 | 0 | 0 | 0 | 0 | 0 | 0 | 0 | 0 | 0 |  | 0 | 0 | 0 | 0 | 0 | 0 | 0 | 0 | 0 | 0 | 0 | 0 | 0 | 0 | 0 | 0 | 0 | 0 | 0 | 0 | 0 | 0 | 0 | 0 | 0 | 0 | 0 | 0 | 0 | 0 | 0 | 0 | 0 | 0 | 0 | 0 | 0 | 0 | 0 | 0 | 0 | 0 | 0 | 0 | 0 | 0 | 0 | 0 | 0 | 0 | 0 | 0 | 0 | 0
4 | Loại 2 cáp | MC 9-9B(2) | m | 0 | đúng | 0 | 0 | 0 | 0 | 0 | 0 | 0 | 0 | 0 | 0 | 0 | 0 | 0 | 0 | 0 |  | 0 | 0 | 0 | 0 | 0 | 0 | 0 | 0 | 0 | 0 | 0 | 0 | 0 | 0 | 0 | 0 | 0 | 0 | 0 | 0 | 0 | 0 | 0 | 0 | 0 | 0 | 0 | 0 | 0 | 0 | 0 | 0 | 0 | 0 | 0 | 0 | 0 | 0 | 0 | 0 | 0 | 0 | 0 | 0 | 0 | 0 | 0 | 0 | 0 | 0 | 0 | 0 | 0 | 0
4 | Loại 3 cáp | MC 9-9B(3) | m | 0 | đúng | 0 | 0 | 0 | 0 | 0 | 0 | 0 | 0 | 0 | 0 | 0 | 0 | 0 | 0 | 0 |  | 0 | 0 | 0 | 0 | 0 | 0 | 0 | 0 | 0 | 0 | 0 | 0 | 0 | 0 | 0 | 0 | 0 | 0 | 0 | 0 | 0 | 0 | 0 | 0 | 0 | 0 | 0 | 0 | 0 | 0 | 0 | 0 | 0 | 0 | 0 | 0 | 0 | 0 | 0 | 0 | 0 | 0 | 0 | 0 | 0 | 0 | 0 | 0 | 0 | 0 | 0 | 0 | 0 | 0
4 | Loại 2 cáp | MC 9-9B(1/2) | m | 0 | đúng | 0 | 0 | 0 | 0 | 0 | 0 | 0 | 0 | 0 | 0 | 0 | 0 | 0 | 0 | 0 |  | 0 | 0 | 0 | 0 | 0 | 0 | 0 | 0 | 0 | 0 | 0 | 0 | 0 | 0 | 0 | 0 | 0 | 0 | 0 | 0 | 0 | 0 | 0 | 0 | 0 | 0 | 0 | 0 | 0 | 0 | 0 | 0 | 0 | 0 | 0 | 0 | 0 | 0 | 0 | 0 | 0 | 0 | 0 | 0 | 0 | 0 | 0 | 0 | 0 | 0 | 0 | 0 | 0 | 0
4 | Loại 3 cáp | MC 9-9B(1/3) | m | 0 | đúng | 0 | 0 | 0 | 0 | 0 | 0 | 0 | 0 | 0 | 0 | 0 | 0 | 0 | 0 | 0 |  | 0 | 0 | 0 | 0 | 0 | 0 | 0 | 0 | 0 | 0 | 0 | 0 | 0 | 0 | 0 | 0 | 0 | 0 | 0 | 0 | 0 | 0 | 0 | 0 | 0 | 0 | 0 | 0 | 0 | 0 | 0 | 0 | 0 | 0 | 0 | 0 | 0 | 0 | 0 | 0 | 0 | 0 | 0 | 0 | 0 | 0 | 0 | 0 | 0 | 0 | 0 | 0 | 0 | 0
4 | Loại 5 cáp | MC 9-9B(1/5) | m | 0 | đúng | 0 | 0 | 0 | 0 | 0 | 0 | 0 | 0 | 0 | 0 | 0 | 0 | 0 | 0 | 0 |  | 0 | 0 | 0 | 0 | 0 | 0 | 0 | 0 | 0 | 0 | 0 | 0 | 0 | 0 | 0 | 0 | 0 | 0 | 0 | 0 | 0 | 0 | 0 | 0 | 0 | 0 | 0 | 0 | 0 | 0 | 0 | 0 | 0 | 0 | 0 | 0 | 0 | 0 | 0 | 0 | 0 | 0 | 0 | 0 | 0 | 0 | 0 | 0 | 0 | 0 | 0 | 0 | 0 | 0
5 | Mặt cắt hào cáp đường đất | [20 empty] | 0 | 0 | 0 | 0 | 0 | 0 | 0 | 0 | 0 | 0 | 0 | 0 | 0 | 0 | 0 | 0 | 0 | 0 | 0 | 0 | 0 | 0 | 0 | 0 | 0 | 0 | 0 | 0 | 0 | 0 | 0 | 0 | 0 | 0 | 0 | 0 | 0 | 0 | 0 | 0 | 0 | 0 | 0 | 0 | 0 | 0 | 0 | 0 | 0 | 0 | 0 | 0 | 0 | 0
5.1 | Loại 1 cáp | MC 10-10(1) | m | 94 | đúng | 0 | 94 | 0 | 0 | 0 | 0 | 0 | 0 | 0 | 0 | 94 | 0 | 0 | 0 | 0 |  | 0 | 0 | 0 | 0 | 0 | 0 | 0 | 0 | 0 | 0 | 0 | 0 | 0 | 0 | 0 | 0 | 0 | 0 | 0 | 0.382 | 0 | 0 | 0 | 0.12 | 0.226 | 0 | 9 | 1 | 0.262 | 0 | 0 | 0 | 0 | 0 | 0 | 0 | 0 | 0 | 0 | 0 | 0 | 0 | 0 | 0 | 0 | 0 | 0 | 0 | 0 | 0 | 0 | 0 | 0 | 0
5.1 | Loại 1 cáp ống HDPE 130/100 | MC 10-10B(1) | m | 0 | đúng | 0 | 0 | 0 | 0 | 0 | 0 | 0 | 0 | 0 | 0 | 0 | 0 | 0 | 0 | 0 |  | 0 | 0 | 0 | 0 | 0 | 0 | 0 | 0 | 0 | 0 | 0 | 0 | 0 | 0 | 0 | 0 | 0 | 0 | 0 | 0 | 0 | 0 | 0 | 0 | 0 | 0 | 0 | 0 | 0 | 0 | 0 | 0 | 0 | 0 | 0 | 0 | 0 | 0 | 0 | 0 | 0 | 0 | 0 | 0 | 0 | 0 | 0 | 0 | 0 | 0 | 0 | 0 | 0 | 0
5.1 | Loại 2 cáp | MC 10-10(2) | m | 0 | đúng | 0 | 0 | 0 | 0 | 0 | 0 | 0 | 0 | 0 | 0 | 0 | 0 | 0 | 0 | 0 |  | 0 | 0 | 0 | 0 | 0 | 0 | 0 | 0 | 0 | 0 | 0 | 0 | 0 | 0 | 0 | 0 | 0 | 0 | 0 | 0 | 0 | 0 | 0 | 0 | 0 | 0 | 0 | 0 | 0 | 0 | 0 | 0 | 0 | 0 | 0 | 0 | 0 | 0 | 0 | 0 | 0 | 0 | 0 | 0 | 0 | 0 | 0 | 0 | 0 | 0 | 0 | 0 | 0 | 0
5.1 | Loại 3 cáp | MC 10-10(3) | m | 0 | đúng | 0 | 0 | 0 | 0 | 0 | 0 | 0 | 0 | 0 | 0 | 0 | 0 | 0 | 0 | 0 |  | 0 | 0 | 0 | 0 | 0 | 0 | 0 | 0 | 0 | 0 | 0 | 0 | 0 | 0 | 0 | 0 | 0 | 0 | 0 | 0 | 0 | 0 | 0 | 0 | 0 | 0 | 0 | 0 | 0 | 0 | 0 | 0 | 0 | 0 | 0 | 0 | 0 | 0 | 0 | 0 | 0 | 0 | 0 | 0 | 0 | 0 | 0 | 0 | 0 | 0 | 0 | 0 | 0 | 0
5.1 | Loại 1 cáp ống thép qua đường | MC 10-10G(1) | m | 0 | đúng | 0 | 0 | 0 | 0 | 0 | 0 | 0 | 0 | 0 | 0 | 0 | 0 | 0 | 0 | 0 |  | 0 | 0 | 0 | 0 | 0 | 0 | 0 | 0 | 0 | 0 | 0 | 0 | 0 | 0 | 0 | 0 | 0 | 0 | 0 | 0 | 0 | 0 | 0 | 0 | 0 | 0 | 0 | 0 | 0 | 0 | 0 | 0 | 0 | 0 | 0 | 0 | 0 | 0 | 0 | 0 | 0 | 0 | 0 | 0 | 0 | 0 | 0 | 0 | 0 | 0 | 0 | 0 | 0 | 0
5.1 | Loại 3 cáp | MC 10-10(1/3) | m | 0 | đúng | 0 | 0 | 0 | 0 | 0 | 0 | 0 | 0 | 0 | 0 | 0 | 0 | 0 | 0 | 0 |  | 0 | 0 | 0 | 0 | 0 | 0 | 0 | 0 | 0 | 0 | 0 | 0 | 0 | 0 | 0 | 0 | 0 | 0 | 0 | 0 | 0 | 0 | 0 | 0 | 0 | 0 | 0 | 0 | 0 | 0 | 0 | 0 | 0 | 0 | 0 | 0 | 0 | 0 | 0 | 0 | 0 | 0 | 0 | 0 | 0 | 0 | 0 | 0 | 0 | 0 | 0 | 0 | 0 | 0
5.1 | Loại 5 cáp | MC 10-10(1/5) | m | 0 | đúng | 0 | 0 | 0 | 0 | 0 | 0 | 0 | 0 | 0 | 0 | 0 | 0 | 0 | 0 | 0 |  | 0 | 0 | 0 | 0 | 0 | 0 | 0 | 0 | 0 | 0 | 0 | 0 | 0 | 0 | 0 | 0 | 0 | 0 | 0 | 0 | 0 | 0 | 0 | 0 | 0 | 0 | 0 | 0 | 0 | 0 | 0 | 0 | 0 | 0 | 0 | 0 | 0 | 0 | 0 | 0 | 0 | 0 | 0 | 0 | 0 | 0 | 0 | 0 | 0 | 0 | 0 | 0 | 0 | 0
5.1 | Hầm rút cáp | MC 10-10(RC) | m | 0 | đúng | 0 | 0 | 0 | 0 | 0 | 0 | 0 | 0 | 0 | 0 | 0 | 0 | 0 | 0 | 0 |  | 0 | 0 | 0 | 0 | 0 | 0 | 0 | 0 | 0 | 0 | 0 | 0 | 0 | 0 | 0 | 0 | 0 | 0 | 0 | 0 | 0 | 0 | 0 | 0 | 0 | 0 | 0 | 0 | 0 | 0 | 0 | 0 | 0 | 0 | 0 | 0 | 0 | 0 | 0 | 0 | 0 | 0 | 0 | 0 | 0 | 0 | 0 | 0 | 0 | 0 | 0 | 0 | 0 | 0
6 | Mặt cắt hào cáp vỉa hè gạch Terazo 40x40 | [20 empty] | 0 | 0 | 0 | 0 | 0 | 0 | 0 | 0 | 0 | 0 | 0 | 0 | 0 | 0 | 0 | 0 | 0 | 0 | 0 | 0 | 0 | 0 | 0 | 0 | 0 | 0 | 0 | 0 | 0 | 0 | 0 | 0 | 0 | 0 | 0 | 0 | 0 | 0 | 0 | 0 | 0 | 0 | 0 | 0 | 0 | 0 | 0 | 0 | 0 | 0 | 0 | 0 | 0 | 0
6.1 | Loại 1 cáp | MC 11-11A(1) | m | 260 | đúng | 203 | 0 | 57 | 203 | 0 | 57 | 0 | 0 | 0 | 0 | 0 | 0 | 0 | 0 | 0 |  | 0 | 0 | 0 | 0 | 0 | 0 | 0 | 0 | 0 | 0 | 0 | 0 | 0 | 0 | 0 | 0.4 | 0 | 0.032 | 0 | 0.338 | 0 | 0 | 0 | 0 | 0.294 | 0 | 9 | 1 | 0.382 | 0 | 0 | 0 | 0 | 0 | 0 | 0 | 0 | 0 | 0 | 0 | 0 | 0 | 0 | 0 | 0 | 0 | 0 | 0 | 0.4 | 0 | 0 | 0 | 0 | 0
6.2 | Loại 1 cáp | MC 11-11B(1) | m | 12 | đúng | 0 | 0 | 12 | 0 | 0 | 12 | 0 | 0 | 0 | 0 | 0 | 0 | 0 | 0 | 0 |  | 0 | 0 | 0 | 0 | 0 | 0 | 0 | 0 | 0 | 0 | 0 | 0 | 0 | 0 | 0 | 0.6 | 0 | 0.048 | 0 | 0.342 | 0 | 0 | 0 | 0 | 0.294 | 0 | 9 | 1 | 0.408 | 0 | 0 | 0 | 0 | 0 | 0 | 0 | 0 | 0 | 0 | 0 | 0 | 0 | 0 | 0 | 0 | 0 | 0 | 0 | 0 | 0.6 | 0 | 0 | 0 | 0
6.2 | Loại 2 cáp | MC 11-11(2) | m | 0 | đúng | 0 | 0 | 0 | 0 | 0 | 0 | 0 | 0 | 0 | 0 | 0 | 0 | 0 | 0 | 0 |  | 0 | 0 | 0 | 0 | 0 | 0 | 0 | 0 | 0 | 0 | 0 | 0 | 0 | 0 | 0 | 0 | 0 | 0 | 0 | 0 | 0 | 0 | 0 | 0 | 0 | 0 | 0 | 0 | 0 | 0 | 0 | 0 | 0 | 0 | 0 | 0 | 0 | 0 | 0 | 0 | 0 | 0 | 0 | 0 | 0 | 0 | 0 | 0 | 0 | 0 | 0 | 0 | 0 | 0
6.2 | Loại 3 cáp | MC 11-11(3) | m | 0 | đúng | 0 | 0 | 0 | 0 | 0 | 0 | 0 | 0 | 0 | 0 | 0 | 0 | 0 | 0 | 0 |  | 0 | 0 | 0 | 0 | 0 | 0 | 0 | 0 | 0 | 0 | 0 | 0 | 0 | 0 | 0 | 0 | 0 | 0 | 0 | 0 | 0 | 0 | 0 | 0 | 0 | 0 | 0 | 0 | 0 | 0 | 0 | 0 | 0 | 0 | 0 | 0 | 0 | 0 | 0 | 0 | 0 | 0 | 0 | 0 | 0 | 0 | 0 | 0 | 0 | 0 | 0 | 0 | 0 | 0
6.2 | Loại 2 cáp | MC 11-11(1/2) | m | 0 | đúng | 0 | 0 | 0 | 0 | 0 | 0 | 0 | 0 | 0 | 0 | 0 | 0 | 0 | 0 | 0 |  | 0 | 0 | 0 | 0 | 0 | 0 | 0 | 0 | 0 | 0 | 0 | 0 | 0 | 0 | 0 | 0 | 0 | 0 | 0 | 0 | 0 | 0 | 0 | 0 | 0 | 0 | 0 | 0 | 0 | 0 | 0 | 0 | 0 | 0 | 0 | 0 | 0 | 0 | 0 | 0 | 0 | 0 | 0 | 0 | 0 | 0 | 0 | 0 | 0 | 0 | 0 | 0 | 0 | 0
6.2 | Loại 3 cáp | MC 11-11(1/3) | m | 0 | đúng | 0 | 0 | 0 | 0 | 0 | 0 | 0 | 0 | 0 | 0 | 0 | 0 | 0 | 0 | 0 |  | 0 | 0 | 0 | 0 | 0 | 0 | 0 | 0 | 0 | 0 | 0 | 0 | 0 | 0 | 0 | 0 | 0 | 0 | 0 | 0 | 0 | 0 | 0 | 0 | 0 | 0 | 0 | 0 | 0 | 0 | 0 | 0 | 0 | 0 | 0 | 0 | 0 | 0 | 0 | 0 | 0 | 0 | 0 | 0 | 0 | 0 | 0 | 0 | 0 | 0 | 0 | 0 | 0 | 0
6.2 | Loại 10 cáp | MC 11-11(1/10) | m | 0 | đúng | 0 | 0 | 0 | 0 | 0 | 0 | 0 | 0 | 0 | 0 | 0 | 0 | 0 | 0 | 0 |  | 0 | 0 | 0 | 0 | 0 | 0 | 0 | 0 | 0 | 0 | 0 | 0 | 0 | 0 | 0 | 0 | 0 | 0 | 0 | 0 | 0 | 0 | 0 | 0 | 0 | 0 | 0 | 0 | 0 | 0 | 0 | 0 | 0 | 0 | 0 | 0 | 0 | 0 | 0 | 0 | 0 | 0 | 0 | 0 | 0 | 0 | 0 | 0 | 0 | 0 | 0 | 0 | 0 | 0
6 | Mặt cắt hào cáp đường qua hè BTXM đổ tại chỗ dày 20cm | [20 empty] | 0 | 0 | 0 | 0 | 0 | 0 | 0 | 0 | 0 | 0 | 0 | 0 | 0 | 0 | 0 | 0 | 0 | 0 | 0 | 0 | 0 | 0 | 0 | 0 | 0 | 0 | 0 | 0 | 0 | 0 | 0 | 0 | 0 | 0 | 0 | 0 | 0 | 0 | 0 | 0 | 0 | 0 | 0 | 0 | 0 | 0 | 0 | 0 | 0 | 0 | 0 | 0 | 0 | 0
6 | Loại 1 cáp | MC 12-12(1) | m | 0 | đúng | 0 | 0 | 0 | 0 | 0 | 0 | 0 | 0 | 0 | 0 | 0 | 0 | 0 | 0 | 0 |  | 0 | 0 | 0 | 0 | 0 | 0 | 0 | 0 | 0 | 0 | 0 | 0 | 0 | 0 | 0 | 0 | 0 | 0 | 0 | 0 | 0 | 0 | 0 | 0 | 0 | 0 | 0 | 0 | 0 | 0 | 0 | 0 | 0 | 0 | 0 | 0 | 0 | 0 | 0 | 0 | 0 | 0 | 0 | 0 | 0 | 0 | 0 | 0 | 0 | 0 | 0 | 0 | 0 | 0
6 | Loại 2 cáp | MC 12-12(2) | m | 0 | đúng | 0 | 0 | 0 | 0 | 0 | 0 | 0 | 0 | 0 | 0 | 0 | 0 | 0 | 0 | 0 |  | 0 | 0 | 0 | 0 | 0 | 0 | 0 | 0 | 0 | 0 | 0 | 0 | 0 | 0 | 0 | 0 | 0 | 0 | 0 | 0 | 0 | 0 | 0 | 0 | 0 | 0 | 0 | 0 | 0 | 0 | 0 | 0 | 0 | 0 | 0 | 0 | 0 | 0 | 0 | 0 | 0 | 0 | 0 | 0 | 0 | 0 | 0 | 0 | 0 | 0 | 0 | 0 | 0 | 0
6 | Loại 3 cáp | MC 12-12(3) | m | 0 | đúng | 0 | 0 | 0 | 0 | 0 | 0 | 0 | 0 | 0 | 0 | 0 | 0 | 0 | 0 | 0 |  | 0 | 0 | 0 | 0 | 0 | 0 | 0 | 0 | 0 | 0 | 0 | 0 | 0 | 0 | 0 | 0 | 0 | 0 | 0 | 0 | 0 | 0 | 0 | 0 | 0 | 0 | 0 | 0 | 0 | 0 | 0 | 0 | 0 | 0 | 0 | 0 | 0 | 0 | 0 | 0 | 0 | 0 | 0 | 0 | 0 | 0 | 0 | 0 | 0 | 0 | 0 | 0 | 0 | 0
6 | Loại 2 cáp | MC 12-12(1/2) | m | 0 | đúng | 0 | 0 | 0 | 0 | 0 | 0 | 0 | 0 | 0 | 0 | 0 | 0 | 0 | 0 | 0 |  | 0 | 0 | 0 | 0 | 0 | 0 | 0 | 0 | 0 | 0 | 0 | 0 | 0 | 0 | 0 | 0 | 0 | 0 | 0 | 0 | 0 | 0 | 0 | 0 | 0 | 0 | 0 | 0 | 0 | 0 | 0 | 0 | 0 | 0 | 0 | 0 | 0 | 0 | 0 | 0 | 0 | 0 | 0 | 0 | 0 | 0 | 0 | 0 | 0 | 0 | 0 | 0 | 0 | 0
6 | Loại 3 cáp | MC 12-12(1/3) | m | 0 | đúng | 0 | 0 | 0 | 0 | 0 | 0 | 0 | 0 | 0 | 0 | 0 | 0 | 0 | 0 | 0 |  | 0 | 0 | 0 | 0 | 0 | 0 | 0 | 0 | 0 | 0 | 0 | 0 | 0 | 0 | 0 | 0 | 0 | 0 | 0 | 0 | 0 | 0 | 0 | 0 | 0 | 0 | 0 | 0 | 0 | 0 | 0 | 0 | 0 | 0 | 0 | 0 | 0 | 0 | 0 | 0 | 0 | 0 | 0 | 0 | 0 | 0 | 0 | 0 | 0 | 0 | 0 | 0 | 0 | 0
6 | Loại 5 cáp | MC 12-12(1/5) | m | 0 | đúng | 0 | 0 | 0 | 0 | 0 | 0 | 0 | 0 | 0 | 0 | 0 | 0 | 0 | 0 | 0 |  | 0 | 0 | 0 | 0 | 0 | 0 | 0 | 0 | 0 | 0 | 0 | 0 | 0 | 0 | 0 | 0 | 0 | 0 | 0 | 0 | 0 | 0 | 0 | 0 | 0 | 0 | 0 | 0 | 0 | 0 | 0 | 0 | 0 | 0 | 0 | 0 | 0 | 0 | 0 | 0 | 0 | 0 | 0 | 0 | 0 | 0 | 0 | 0 | 0 | 0 | 0 | 0 | 0 | 0
6 | Mặt cắt hào cáp đường qua hè BTXM đổ tại chỗ dày 10cm | [20 empty] | 0 | 0 | 0 | 0 | 0 | 0 | 0 | 0 | 0 | 0 | 0 | 0 | 0 | 0 | 0 | 0 | 0 | 0 | 0 | 0 | 0 | 0 | 0 | 0 | 0 | 0 | 0 | 0 | 0 | 0 | 0 | 0 | 0 | 0 | 0 | 0 | 0 | 0 | 0 | 0 | 0 | 0 | 0 | 0 | 0 | 0 | 0 | 0 | 0 | 0 | 0 | 0 | 0 | 0
6 | Loại 1 cáp | MC 13-13(1) | m | 0 | đúng | 0 | 0 | 0 | 0 | 0 | 0 | 0 | 0 | 0 | 0 | 0 | 0 | 0 | 0 | 0 |  | 0 | 0 | 0 | 0 | 0 | 0 | 0 | 0 | 0 | 0 | 0 | 0 | 0 | 0 | 0 | 0 | 0 | 0 | 0 | 0 | 0 | 0 | 0 | 0 | 0 | 0 | 0 | 0 | 0 | 0 | 0 | 0 | 0 | 0 | 0 | 0 | 0 | 0 | 0 | 0 | 0 | 0 | 0 | 0 | 0 | 0 | 0 | 0 | 0 | 0 | 0 | 0 | 0 | 0
6 | Loại 1 cáp | MC 13-13(1)-35 | m | 0 | đúng | 0 | 0 | 0 | 0 | 0 | 0 | 0 | 0 | 0 | 0 | 0 | 0 | 0 | 0 | 0 |  | 0 | 0 | 0 | 0 | 0 | 0 | 0 | 0 | 0 | 0 | 0 | 0 | 0 | 0 | 0 | 0 | 0 | 0 | 0 | 0 | 0 | 0 | 0 | 0 | 0 | 0 | 0 | 0 | 0 | 0 | 0 | 0 | 0 | 0 | 0 | 0 | 0 | 0 | 0 | 0 | 0 | 0 | 0 | 0 | 0 | 0 | 0 | 0 | 0 | 0 | 0 | 0 | 0 | 0
6 | Loại 2 cáp | MC 13-13(2) | m | 0 | đúng | 0 | 0 | 0 | 0 | 0 | 0 | 0 | 0 | 0 | 0 | 0 | 0 | 0 | 0 | 0 |  | 0 | 0 | 0 | 0 | 0 | 0 | 0 | 0 | 0 | 0 | 0 | 0 | 0 | 0 | 0 | 0 | 0 | 0 | 0 | 0 | 0 | 0 | 0 | 0 | 0 | 0 | 0 | 0 | 0 | 0 | 0 | 0 | 0 | 0 | 0 | 0 | 0 | 0 | 0 | 0 | 0 | 0 | 0 | 0 | 0 | 0 | 0 | 0 | 0 | 0 | 0 | 0 | 0 | 0
6 | Loại 3 cáp | MC 13-13(3) | m | 0 | đúng | 0 | 0 | 0 | 0 | 0 | 0 | 0 | 0 | 0 | 0 | 0 | 0 | 0 | 0 | 0 |  | 0 | 0 | 0 | 0 | 0 | 0 | 0 | 0 | 0 | 0 | 0 | 0 | 0 | 0 | 0 | 0 | 0 | 0 | 0 | 0 | 0 | 0 | 0 | 0 | 0 | 0 | 0 | 0 | 0 | 0 | 0 | 0 | 0 | 0 | 0 | 0 | 0 | 0 | 0 | 0 | 0 | 0 | 0 | 0 | 0 | 0 | 0 | 0 | 0 | 0 | 0 | 0 | 0 | 0
6 | Loại 2 cáp | MC 13-13(1/2) | m | 0 | đúng | 0 | 0 | 0 | 0 | 0 | 0 | 0 | 0 | 0 | 0 | 0 | 0 | 0 | 0 | 0 |  | 0 | 0 | 0 | 0 | 0 | 0 | 0 | 0 | 0 | 0 | 0 | 0 | 0 | 0 | 0 | 0 | 0 | 0 | 0 | 0 | 0 | 0 | 0 | 0 | 0 | 0 | 0 | 0 | 0 | 0 | 0 | 0 | 0 | 0 | 0 | 0 | 0 | 0 | 0 | 0 | 0 | 0 | 0 | 0 | 0 | 0 | 0 | 0 | 0 | 0 | 0 | 0 | 0 | 0
6 | Loại 3 cáp | MC 13-13(1/3) | m | 0 | đúng | 0 | 0 | 0 | 0 | 0 | 0 | 0 | 0 | 0 | 0 | 0 | 0 | 0 | 0 | 0 |  | 0 | 0 | 0 | 0 | 0 | 0 | 0 | 0 | 0 | 0 | 0 | 0 | 0 | 0 | 0 | 0 | 0 | 0 | 0 | 0 | 0 | 0 | 0 | 0 | 0 | 0 | 0 | 0 | 0 | 0 | 0 | 0 | 0 | 0 | 0 | 0 | 0 | 0 | 0 | 0 | 0 | 0 | 0 | 0 | 0 | 0 | 0 | 0 | 0 | 0 | 0 | 0 | 0 | 0
6 | Loại 5 cáp | MC 13-13(1/5) | m | 0 | đúng | 0 | 0 | 0 | 0 | 0 | 0 | 0 | 0 | 0 | 0 | 0 | 0 | 0 | 0 | 0 |  | 0 | 0 | 0 | 0 | 0 | 0 | 0 | 0 | 0 | 0 | 0 | 0 | 0 | 0 | 0 | 0 | 0 | 0 | 0 | 0 | 0 | 0 | 0 | 0 | 0 | 0 | 0 | 0 | 0 | 0 | 0 | 0 | 0 | 0 | 0 | 0 | 0 | 0 | 0 | 0 | 0 | 0 | 0 | 0 | 0 | 0 | 0 | 0 | 0 | 0 | 0 | 0 | 0 | 0
7 | Mặt cắt hào cáp vỉa hè gạch đá xẻ | [20 empty] | 0 | 0 | 0 | 0 | 0 | 0 | 0 | 0 | 0 | 0 | 0 | 0 | 0 | 0 | 0 | 0 | 0 | 0 | 0 | 0 | 0 | 0 | 0 | 0 | 0 | 0 | 0 | 0 | 0 | 0 | 0 | 0 | 0 | 0 | 0 | 0 | 0 | 0 | 0 | 0 | 0 | 0 | 0 | 0 | 0 | 0 | 0 | 0 | 0 | 0 | 0 | 0 | 0 | 0
7 | Loại 1 cáp | MC 14-14(1) | m | 0 | đúng | 0 | 0 | 0 | 0 | 0 | 0 | 0 | 0 | 0 | 0 | 0 | 0 | 0 | 0 | 0 |  | 0 | 0 | 0 | 0 | 0 | 0 | 0 | 0 | 0 | 0 | 0 | 0 | 0 | 0 | 0 | 0 | 0 | 0 | 0 | 0 | 0 | 0 | 0 | 0 | 0 | 0 | 0 | 0 | 0 | 0 | 0 | 0 | 0 | 0 | 0 | 0 | 0 | 0 | 0 | 0 | 0 | 0 | 0 | 0 | 0 | 0 | 0 | 0 | 0 | 0 | 0 | 0 | 0 | 0
7.1 | Loại 1 cáp | MC 14-14A(1) | m | 8 | đúng | 8 | 0 | 0 | 8 | 0 | 0 | 0 | 0 | 0 | 0 | 0 | 0 | 0 | 0 | 0 |  | 0 | 0 | 0 | 2 | 0 | 0 | 0 | 0 | 0 | 0 | 0 | 0 | 0 | 0 | 0 | 0 | 0 | 0.048 | 0 | 0.342 | 0 | 0 | 0 | 0 | 0.294 | 0 | 9 | 1 | 0.392 | 0 | 0 | 0 | 0 | 0 | 0 | 0 | 0 | 0 | 0 | 0 | 0 | 0 | 0 | 0 | 0 | 0 | 0.6 | 0 | 0 | 0 | 0 | 0 | 0 | 0
7.1 | Loại 1 cáp | MC 14-14B(1) | m | 0 | đúng | 0 | 0 | 0 | 0 | 0 | 0 | 0 | 0 | 0 | 0 | 0 | 0 | 0 | 0 | 0 |  | 0 | 0 | 0 | 2 | 0 | 0 | 0 | 0 | 0 | 0 | 0 | 0 | 0 | 0 | 0 | 0 | 0 | 0.032 | 0 | 0.276 | 0 | 0 | 0 | 0 | 0.232 | 0 | 9 | 1 | 0.309 | 0 | 0 | 0 | 0 | 0 | 0 | 0 | 0 | 0 | 0 | 0 | 0 | 0 | 0 | 0 | 0 | 0 | 0 | 0.4 | 0 | 0 | 0 | 0 | 0 | 0
7 | Loại 2 cáp | MC 14-14(2) | m | 0 | đúng | 0 | 0 | 0 | 0 | 0 | 0 | 0 | 0 | 0 | 0 | 0 | 0 | 0 | 0 | 0 |  | 0 | 0 | 0 | 0 | 0 | 0 | 0 | 0 | 0 | 0 | 0 | 0 | 0 | 0 | 0 | 0 | 0 | 0 | 0 | 0 | 0 | 0 | 0 | 0 | 0 | 0 | 0 | 0 | 0 | 0 | 0 | 0 | 0 | 0 | 0 | 0 | 0 | 0 | 0 | 0 | 0 | 0 | 0 | 0 | 0 | 0 | 0 | 0 | 0 | 0 | 0 | 0 | 0 | 0
7 | Loại 3 cáp | MC 14-14(3) | m | 0 | đúng | 0 | 0 | 0 | 0 | 0 | 0 | 0 | 0 | 0 | 0 | 0 | 0 | 0 | 0 | 0 |  | 0 | 0 | 0 | 0 | 0 | 0 | 0 | 0 | 0 | 0 | 0 | 0 | 0 | 0 | 0 | 0 | 0 | 0 | 0 | 0 | 0 | 0 | 0 | 0 | 0 | 0 | 0 | 0 | 0 | 0 | 0 | 0 | 0 | 0 | 0 | 0 | 0 | 0 | 0 | 0 | 0 | 0 | 0 | 0 | 0 | 0 | 0 | 0 | 0 | 0 | 0 | 0 | 0 | 0
7 | Loại 2 cáp | MC 14-14(1/2) | m | 0 | đúng | 0 | 0 | 0 | 0 | 0 | 0 | 0 | 0 | 0 | 0 | 0 | 0 | 0 | 0 | 0 |  | 0 | 0 | 0 | 0 | 0 | 0 | 0 | 0 | 0 | 0 | 0 | 0 | 0 | 0 | 0 | 0 | 0 | 0 | 0 | 0 | 0 | 0 | 0 | 0 | 0 | 0 | 0 | 0 | 0 | 0 | 0 | 0 | 0 | 0 | 0 | 0 | 0 | 0 | 0 | 0 | 0 | 0 | 0 | 0 | 0 | 0 | 0 | 0 | 0 | 0 | 0 | 0 | 0 | 0
7 | Loại 3 cáp | MC 14-14(1/3) | m | 0 | đúng | 0 | 0 | 0 | 0 | 0 | 0 | 0 | 0 | 0 | 0 | 0 | 0 | 0 | 0 | 0 |  | 0 | 0 | 0 | 0 | 0 | 0 | 0 | 0 | 0 | 0 | 0 | 0 | 0 | 0 | 0 | 0 | 0 | 0 | 0 | 0 | 0 | 0 | 0 | 0 | 0 | 0 | 0 | 0 | 0 | 0 | 0 | 0 | 0 | 0 | 0 | 0 | 0 | 0 | 0 | 0 | 0 | 0 | 0 | 0 | 0 | 0 | 0 | 0 | 0 | 0 | 0 | 0 | 0 | 0
7 | Loại 10 cáp | MC 14-14(1/10) | m | 0 | đúng | 0 | 0 | 0 | 0 | 0 | 0 | 0 | 0 | 0 | 0 | 0 | 0 | 0 | 0 | 0 |  | 0 | 0 | 0 | 0 | 0 | 0 | 0 | 0 | 0 | 0 | 0 | 0 | 0 | 0 | 0 | 0 | 0 | 0 | 0 | 0 | 0 | 0 | 0 | 0 | 0 | 0 | 0 | 0 | 0 | 0 | 0 | 0 | 0 | 0 | 0 | 0 | 0 | 0 | 0 | 0 | 0 | 0 | 0 | 0 | 0 | 0 | 0 | 0 | 0 | 0 | 0 | 0 | 0 | 0
7 | Mặt cắt hào cáp vỉa hè gạch đỏ | [20 empty] | 0 | 0 | 0 | 0 | 0 | 0 | 0 | 0 | 0 | 0 | 0 | 0 | 0 | 0 | 0 | 0 | 0 | 0 | 0 | 0 | 0 | 0 | 0 | 0 | 0 | 0 | 0 | 0 | 0 | 0 | 0 | 0 | 0 | 0 | 0 | 0 | 0 | 0 | 0 | 0 | 0 | 0 | 0 | 0 | 0 | 0 | 0 | 0 | 0 | 0 | 0 | 0 | 0 | 0
7 | Loại 1 cáp | MC 15-15(1) | m | 0 | đúng | 0 | 0 | 0 | 0 | 0 | 0 | 0 | 0 | 0 | 0 | 0 | 0 | 0 | 0 | 0 |  | 0 | 0 | 0 | 0 | 0 | 0 | 0 | 0 | 0 | 0 | 0 | 0 | 0 | 0 | 0 | 0 | 0 | 0 | 0 | 0 | 0 | 0 | 0 | 0 | 0 | 0 | 0 | 0 | 0 | 0 | 0 | 0 | 0 | 0 | 0 | 0 | 0 | 0 | 0 | 0 | 0 | 0 | 0 | 0 | 0 | 0 | 0 | 0 | 0 | 0 | 0 | 0 | 0 | 0
7 | Loại 2 cáp | MC 15-15(2) | m | 0 | đúng | 0 | 0 | 0 | 0 | 0 | 0 | 0 | 0 | 0 | 0 | 0 | 0 | 0 | 0 | 0 |  | 0 | 0 | 0 | 0 | 0 | 0 | 0 | 0 | 0 | 0 | 0 | 0 | 0 | 0 | 0 | 0 | 0 | 0 | 0 | 0 | 0 | 0 | 0 | 0 | 0 | 0 | 0 | 0 | 0 | 0 | 0 | 0 | 0 | 0 | 0 | 0 | 0 | 0 | 0 | 0 | 0 | 0 | 0 | 0 | 0 | 0 | 0 | 0 | 0 | 0 | 0 | 0 | 0 | 0
7 | Loại 3 cáp | MC 16-16(1) | m | 0 | đúng | 0 | 0 | 0 | 0 | 0 | 0 | 0 | 0 | 0 | 0 | 0 | 0 | 0 | 0 | 0 |  | 0 | 0 | 0 | 0 | 0 | 0 | 0 | 0 | 0 | 0 | 0 | 0 | 0 | 0 | 0 | 0 | 0 | 0 | 0 | 0 | 0 | 0 | 0 | 0 | 0 | 0 | 0 | 0 | 0 | 0 | 0 | 0 | 0 | 0 | 0 | 0 | 0 | 0 | 0 | 0 | 0 | 0 | 0 | 0 | 0 | 0 | 0 | 0 | 0 | 0 | 0 | 0 | 0 | 0
7 | Loại 3 cáp | MC 16-16b(1) | m | 0 | đúng | 0 | 0 | 0 | 0 | 0 | 0 | 0 | 0 | 0 | 0 | 0 | 0 | 0 | 0 | 0 |  | 0 | 0 | 0 | 0 | 0 | 0 | 0 | 0 | 0 | 0 | 0 | 0 | 0 | 0 | 0 | 0 | 0 | 0 | 0 | 0 | 0 | 0 | 0 | 0 | 0 | 0 | 0 | 0 | 0 | 0 | 0 | 0 | 0 | 0 | 0 | 0 | 0 | 0 | 0 | 0 | 0 | 0 | 0 | 0 | 0 | 0 | 0 | 0 | 0 | 0 | 0 | 0 | 0 | 0
7 | #VALUE! | MC 16-16b(2) | m | 0 | đúng | 0 | 0 | 0 | 0 | 0 | 0 | 0 | 0 | 0 | 0 | 0 | 0 | 0 | 0 | 0 |  | 0 | 0 | 0 | 0 | 0 | 0 | 0 | 0 | 0 | 0 | 0 | 0 | 0 | 0 | 0 | 0 | 0 | 0 | 0 | 0 | 0 | 0 | 0 | 0 | 0 | 0 | 0 | 0 | 0 | 0 | 0 | 0 | 0 | 0 | 0 | 0 | 0 | 0 | 0 | 0 | 0 | 0 | 0 | 0 | 0 | 0 | 0 | 0 | 0 | 0 | 0 | 0 | 0 | 0
7 | Loại 3 cáp | MC 15-15(1/3) | m | 0 | đúng | 0 | 0 | 0 | 0 | 0 | 0 | 0 | 0 | 0 | 0 | 0 | 0 | 0 | 0 | 0 |  | 0 | 0 | 0 | 0 | 0 | 0 | 0 | 0 | 0 | 0 | 0 | 0 | 0 | 0 | 0 | 0 | 0 | 0 | 0 | 0 | 0 | 0 | 0 | 0 | 0 | 0 | 0 | 0 | 0 | 0 | 0 | 0 | 0 | 0 | 0 | 0 | 0 | 0 | 0 | 0 | 0 | 0 | 0 | 0 | 0 | 0 | 0 | 0 | 0 | 0 | 0 | 0 | 0 | 0
7 | Loại 10 cáp | MC 15-15(1/10) | m | 0 | đúng | 0 | 0 | 0 | 0 | 0 | 0 | 0 | 0 | 0 | 0 | 0 | 0 | 0 | 0 | 0 |  | 0 | 0 | 0 | 0 | 0 | 0 | 0 | 0 | 0 | 0 | 0 | 0 | 0 | 0 | 0 | 0 | 0 | 0 | 0 | 0 | 0 | 0 | 0 | 0 | 0 | 0 | 0 | 0 | 0 | 0 | 0 | 0 | 0 | 0 | 0 | 0 | 0 | 0 | 0 | 0 | 0 | 0 | 0 | 0 | 0 | 0 | 0 | 0 | 0 | 0 | 0 | 0 | 0 | 0
7 | Mặt cắt hào cáp trong trạm xây TX | [20 empty] | 0 | 0 | 0 | 0 | 0 | 0 | 0 | 0 | 0 | 0 | 0 | 0 | 0 | 0 | 0 | 0 | 0 | 0 | 0 | 0 | 0 | 0 | 0 | 0 | 0 | 0 | 0 | 0 | 0 | 0 | 0 | 0 | 0 | 0 | 0 | 0 | 0 | 0 | 0 | 0 | 0 | 0 | 0 | 0 | 0 | 0 | 0 | 0 | 0 | 0 | 0 | 0 | 0 | 0
7 | Loại 1 cáp | MC-TX (1) | m | 0 | đúng | 0 | 0 | 0 | 0 | 0 | 0 | 0 | 0 | 0 | 0 | 0 | 0 | 0 | 0 | 0 |  | 0 | 0 | 0 | 0 | 0 | 0 | 0 | 0 | 0 | 0 | 0 | 0 | 0 | 0 | 0 | 0 | 0 | 0 | 0 | 0 | 0 | 0 | 0 | 0 | 0 | 0 | 0 | 0 | 0 | 0 | 0 | 0 | 0 | 0 | 0 | 0 | 0 | 0 | 0 | 0 | 0 | 0 | 0 | 0 | 0 | 0 | 0 | 0 | 0 | 0 | 0 | 0 | 0 | 0
7 | Loại 2 cáp | MC-TX (2) | m | 0 | đúng | 0 | 0 | 0 | 0 | 0 | 0 | 0 | 0 | 0 | 0 | 0 | 0 | 0 | 0 | 0 |  | 0 | 0 | 0 | 0 | 0 | 0 | 0 | 0 | 0 | 0 | 0 | 0 | 0 | 0 | 0 | 0 | 0 | 0 | 0 | 0 | 0 | 0 | 0 | 0 | 0 | 0 | 0 | 0 | 0 | 0 | 0 | 0 | 0 | 0 | 0 | 0 | 0 | 0 | 0 | 0 | 0 | 0 | 0 | 0 | 0 | 0 | 0 | 0 | 0 | 0 | 0 | 0 | 0 | 0
7 | Loại 3 cáp | MC-TX (3) | m | 0 | đúng | 0 | 0 | 0 | 0 | 0 | 0 | 0 | 0 | 0 | 0 | 0 | 0 | 0 | 0 | 0 |  | 0 | 0 | 0 | 0 | 0 | 0 | 0 | 0 | 0 | 0 | 0 | 0 | 0 | 0 | 0 | 0 | 0 | 0 | 0 | 0 | 0 | 0 | 0 | 0 | 0 | 0 | 0 | 0 | 0 | 0 | 0 | 0 | 0 | 0 | 0 | 0 | 0 | 0 | 0 | 0 | 0 | 0 | 0 | 0 | 0 | 0 | 0 | 0 | 0 | 0 | 0 | 0 | 0 | 0
7 | Loại 2 cáp | MC-TX (1/2) | m | 0 | đúng | 0 | 0 | 0 | 0 | 0 | 0 | 0 | 0 | 0 | 0 | 0 | 0 | 0 | 0 | 0 |  | 0 | 0 | 0 | 0 | 0 | 0 | 0 | 0 | 0 | 0 | 0 | 0 | 0 | 0 | 0 | 0 | 0 | 0 | 0 | 0 | 0 | 0 | 0 | 0 | 0 | 0 | 0 | 0 | 0 | 0 | 0 | 0 | 0 | 0 | 0 | 0 | 0 | 0 | 0 | 0 | 0 | 0 | 0 | 0 | 0 | 0 | 0 | 0 | 0 | 0 | 0 | 0 | 0 | 0
7 | Loại 3 cáp | MC-TX (1/3) | m | 0 | đúng | 0 | 0 | 0 | 0 | 0 | 0 | 0 | 0 | 0 | 0 | 0 | 0 | 0 | 0 | 0 |  | 0 | 0 | 0 | 0 | 0 | 0 | 0 | 0 | 0 | 0 | 0 | 0 | 0 | 0 | 0 | 0 | 0 | 0 | 0 | 0 | 0 | 0 | 0 | 0 | 0 | 0 | 0 | 0 | 0 | 0 | 0 | 0 | 0 | 0 | 0 | 0 | 0 | 0 | 0 | 0 | 0 | 0 | 0 | 0 | 0 | 0 | 0 | 0 | 0 | 0 | 0 | 0 | 0 | 0
7 | Loại 4 cáp | MC-TX (1/4) | m | 0 | đúng | 0 | 0 | 0 | 0 | 0 | 0 | 0 | 0 | 0 | 0 | 0 | 0 | 0 | 0 | 0 |  | 0 | 0 | 0 | 0 | 0 | 0 | 0 | 0 | 0 | 0 | 0 | 0 | 0 | 0 | 0 | 0 | 0 | 0 | 0 | 0 | 0 | 0 | 0 | 0 | 0 | 0 | 0 | 0 | 0 | 0 | 0 | 0 | 0 | 0 | 0 | 0 | 0 | 0 | 0 | 0 | 0 | 0 | 0 | 0 | 0 | 0 | 0 | 0 | 0 | 0 | 0 | 0 | 0 | 0
[22 empty] | 0 | 0 | 0 | 0 | 0 | 0 | 0 | 0 | 0 | 0 | 0 | 0 | 0 | 0 | 0 | 0 | 0 | 0 | 0 | 0 | 0 | 0 | 0 | 0 | 0 | 0 | 0 | 0 | 0 | 0 | 0 | 0 | 0 | 0 | 0 | 0 | 0 | 0 | 0 | 0 | 0 | 0 | 0 | 0 | 0 | 0 | 0 | 0 | 0 | 0 | 0 | 0 | 0 | 0
[22 empty] | 0 | 0 | 0 | 0 | 0 | 0 | 0 | 0 | 0 | 0 | 0 | 0 | 0 | 0 | 0 | 0 | 0 | 0 | 0 | 0 | 0 | 0 | 0 | 0 | 0 | 0 | 0 | 0 | 0 | 0 | 0 | 0 | 0 | 0 | 0 | 0 | 0 | 0 | 0 | 0 | 0 | 0 | 0 | 0 | 0 | 0 | 0 | 0 | 0 | 0 | 0 | 0 | 0 | 0
[22 empty] | 0 | 0 | 0 | 0 | 0 | 0 | 0 | 0 | 0 | 0 | 0 | 0 | 0 | 0 | 0 | 0 | 0 | 0 | 0 | 0 | 0 | 0 | 0 | 0 | 0 | 0 | 0 | 0 | 0 | 0 | 0 | 0 | 0 | 0 | 0 | 0 | 0 | 0 | 0 | 0 | 0 | 0 | 0 | 0 | 0 | 0 | 0 | 0 | 0 | 0 | 0 | 0 | 0 | 0
| Tổng: |  |  | 178 | [17 empty] | 846 | 0 | 376 | 16 | 472 | 236 | 17.464 | 16.884 | 0 | 38.456 | 0 | 0 | 0 | 19.848 | 0 | 111.2 | 54.8 | 9.28 | 0 | 262.6942 | 193.7138 | 0 | 0 | 11.28 | 379.395 | 0 | 12294 | 1366 | 553.99 | 0 | 169.2 | 0 | 72 | 0 | 0 | 0 | 0 | 0 | 0 | 54.8 | 0 | 0 | 0 | 0 | 236 | 0 | 4.8 | 0 | 104 | 7.2 | 0 | 0 | 0 | 0
|  | Hạng mục 2: Tuyến cáp ngầm từ TBA Thị Trấn 11 đến TBA Thị Trấn 3 |  | 179 | [17 empty] | 52 | 0 | 24 | 16 | 318 | 159 | 11.766 | 0.728 | 0 | 0.96 | 0 | 0 | 0 | 5.4 | 0 | 111.2 | 0 | 9.28 | 0 | 112.8445 | 42.2905 | 0 | 0 | 0 | 130.143 | 0 | 4293 | 477 | 188.847 | 0 | 10.4 | 0 | 4.8 | 0 | 0 | 0 | 0 | 0 | 0 | 0 | 0 | 0 | 0 | 0 | 159 | 0 | 4.8 | 0 | 104 | 7.2 | 0 | 0 | 0 | 0
|  | Hạng mục 3: Tuyến cáp ngầm từ Cột 4 nhánh Thị Trấn 4 đến TBA Nhà Văn Hóa |  | 180 | [17 empty] | 40 | 0 | 8 | 0 | 154 | 77 | 5.698 | 1.12 | 0 | 0.32 | 0 | 0 | 0 | 3.84 | 0 | 0 | 26.8 | 0 | 0 | 32.9647 | 20.9503 | 0 | 0 | 0 | 45.066 | 0 | 1512 | 168 | 66.105 | 0 | 8 | 0 | 1.6 | 0 | 0 | 0 | 0 | 0 | 0 | 26.8 | 0 | 0 | 0 | 0 | 77 | 0 | 0 | 0 | 0 | 0 | 0 | 0 | 0 | 0
|  | Hạng mục 4: Tuyến cáp ngầm từ Cột 22 nhánh Hà Hồi 10 đến TBA Hà Hồi 16 |  | 181 | [17 empty] | 754 | 0 | 344 | 0 | 0 | 0 | 0 | 15.036 | 0 | 37.176 | 0 | 0 | 0 | 10.608 | 0 | 0 | 28 | 0 | 0 | 116.885 | 130.473 | 0 | 0 | 11.28 | 204.186 | 0 | 6489 | 721 | 299.038 | 0 | 150.8 | 0 | 65.6 | 0 | 0 | 0 | 0 | 0 | 0 | 28 | 0 | 0 | 0 | 0 | 0 | 0 | 0 | 0 | 0 | 0 | 0 | 0 | 0 | 0
|  | Hạng mục 5: Tuyến cáp ngầm từ ngăn MC 371E1.32 đến HN |  | 182 | [17 empty] | 0 | 0 | 0 | 0 | 0 | 0 | 0 | 0 | 0 | 0 | 0 | 0 | 0 | 0 | 0 | 0 | 0 | 0 | 0 | 0 | 0 | 0 | 0 | 0 | 0 | 0 | 0 | 0 | 0 | 0 | 0 | 0 | 0 | 0 | 0 | 0 | 0 | 0 | 0 | 0 | 0 | 0 | 0 | 0 | 0 | 0 | 0 | 0 | 0 | 0 | 0 | 0 | 0 | 0
|  | #REF! |  | 183 | [17 empty] | #REF! | #REF! | #REF! | #REF! | #REF! | #REF! | #REF! | #REF! | #REF! | #REF! | #REF! | #REF! | #REF! | #REF! | #REF! | #REF! | #REF! | #REF! | #REF! | #REF! | #REF! | #REF! | #REF! | #REF! | #REF! | #REF! | #REF! | #REF! | #REF! | #REF! | #REF! | #REF! | #REF! | #REF! | #REF! | #REF! | #REF! | #REF! | #REF! | #REF! | #REF! | #REF! | #REF! | #REF! | #REF! | #REF! | #REF! | #REF! | #REF! | #REF! | #REF! | #REF! | #REF! | #REF!
|  | #REF! |  | 184 | [17 empty] | #REF! | #REF! | #REF! | #REF! | #REF! | #REF! | #REF! | #REF! | #REF! | #REF! | #REF! | #REF! | #REF! | #REF! | #REF! | #REF! | #REF! | #REF! | #REF! | #REF! | #REF! | #REF! | #REF! | #REF! | #REF! | #REF! | #REF! | #REF! | #REF! | #REF! | #REF! | #REF! | #REF! | #REF! | #REF! | #REF! | #REF! | #REF! | #REF! | #REF! | #REF! | #REF! | #REF! | #REF! | #REF! | #REF! | #REF! | #REF! | #REF! | #REF! | #REF! | #REF! | #REF! | #REF!
|  | Kiểm tra | [19 empty] | 846 | 0 | 376 | 16 | 472 | 236 | 17.464 | 16.884 | 0 | 38.456 | 0 | 0 | 0 | 19.848 | 0 | 111.2 | 54.8 | 9.28 | 0 | 262.6942 | 193.7138 | 0 | 0 | 11.28 | 379.395 | 0 | 12294 | 1366 | 553.99 | 0 | 169.2 | 0 | 72 | 0 | 0 | 0 | 0 | 0 | 0 | 54.8 | 0 | 0 | 0 | 0 | 236 | 0 | 4.8 | 0 | 104 | 7.2 | 0 | 0 | 0 | 0
[22 empty] | #REF! | #REF! | #REF! | #REF! | #REF! | #REF! | #REF! | #REF! | #REF! | #REF! | #REF! | #REF! | #REF! | #REF! | #REF! | #REF! | #REF! | #REF! | #REF! | #REF! | #REF! | #REF! | #REF! | #REF! | #REF! | #REF! | #REF! | #REF! | #REF! | #REF! | #REF! | #REF! | #REF! | #REF! | #REF! | #REF! | #REF! | #REF! | #REF! | #REF! | #REF! | #REF! | #REF! | #REF! | #REF! | #REF! | #REF! | #REF! | #REF! | #REF! | #REF! | #REF! | #REF! | #REF!
[47 empty] | 6830 | 6830
|  |  |  | 1358 | 0 | 584 | 705 | 69 | 370 | 38 | 69

## KL 1m hao cap
KHỐI LƯỢNG CHIẾT TÍNH 1MD HÀO CÁP NGẦM
Hạng mục công việc | Ký hiệu |  | Đơn vị | [13 empty] | Ký hiệu mặt cắt hào cáp ngầm
|  |  |  | 1 | 1 | 1 | 1 | 1 | 1 | 1 | 1 | 1 | 1 | 1 | 1 | 1 | 1 | 1 | 1 | 1 | 1 | 1 | 0
Chiều rộng hào cáp (m) |  |  |  | 0.4 | 0.4 | 0.4 | 0.4 | 0.4 | 0.4 | 0.4 | 0.4 | 0.64 | 0.4 | 1 | 1 | 0.6 | 0.4 | 0.4 | 0.4 | 0.6 | 0.4 | 0.4
|  |  |  | MC 1-1A(1) | MC 1-1B(1) | MC 1-1B(1)-HK1 | MC 1-1B(1)-HK4 | MC 1-1B(1)-HK5 | MC 1-1B(1)-HK6 | MC 1-1B(1)-HK7 | MC 3-3(1) | MC 3-3(2) | MC 6-6(1) | MC 9-9(1) | MC 9-9(1)-7 | MC 14-14A(1) | MC 14-14B(1) | MC 10-10(1) | MC 11-11A(1) | MC 11-11B(1) | MC 6-6(1)-7 | MC 3-3(1)-7 | MC ( | 1
CÔNG TÁC ĐÀO PHÁ HÈ ĐƯỜNG | [23 empty] | 2 | 0
Cắt đường Asflat, nhựa 10cm | CĐ10cm |  | m | 2 | 2 | 2 | 2 | 2 | 2 | 2 | [13 empty] | 3 | 14
Cắt đường Asflat, nhựa 8cm | CĐ8cm |  | m | [20 empty] | 4 | 0
Cắt đường bê tông 20cm | CĐBT20cm |  | m | [7 empty] | 2 | 2 | [9 empty] | 2 |  | 5 | 6
Cắt đường bê tông 10cm | CĐBT10cm |  | m | [12 empty] | 2 | 2 | [6 empty] | 6 | 4
Lật đan rãnh | L-ĐR |  | Viên | [10 empty] | 2 | 2 | [8 empty] | 7 | 4
Lật bó vỉa | L-BV |  | tấm | [10 empty] | 1 | 1 | [8 empty] | 8 | 2
Phá đường BT Asfalt thủ công | P-Asfalt |  | m3 | [10 empty] | 0.074 | 0.074 | [8 empty] | 9 | 0.148
Phá đường BT Asfalt bằng máy | P-Asfalt-m |  | m3 | 0.048 | 0.032 | 0.028 | 0.056 | 0.056 | 0.056 | 0.028 | [13 empty] | 10 | 0.304
Phá đường BTXM thủ công | P-BTXM |  | m3 | [20 empty] | 11 | 0
Phá đường BTXM bằng máy | P-BTXM-m |  | m3 |  |  |  |  | 0.068 | 0.068 | 0.056 | 0.08 | 0.128 | [9 empty] | 0.08 |  | 12 | 0.48
Phá đường nhựa thủ công | P-ĐN |  | m2 | [20 empty] | 13 | 0
Phá đường nhựa bằng máy | P-ĐN-m |  | m2 | [20 empty] | 14 | 0
Phá đá dăm thủ công | P-Đá |  | m3 | [20 empty] | 15 | 0
Phá đá dăm bằng máy | P-Đá-m |  | m3 | 0.22 | 0.18 | 0.18 | 0.18 |  |  |  | 0.06 | 0.096 | [9 empty] | 0.06 |  | 16 | 0.976
Phá dỡ nền gạch lá nem | P-GXM |  | m2 | [20 empty] | 17 | 0
Phá dỡ nền gạch Terazo | P-terazo |  | m2 | [15 empty] | 0.4 | 0.6 |  |  |  | 18 | 1
Phá dỡ nền gạch Block | P-Block |  | m2 | [9 empty] | 0.4 | [7 empty] | 0.4 |  |  | 19 | 0.8
Phá hè xi măng | P-NXM |  | m2 | [12 empty] | 0.048 | 0.032 |  | 0.032 | 0.048 |  |  |  | 20 | 0.16
Phá dỡ nền gạch lá dừa | P-GLD |  | m2 | [20 empty] | 20 | 0
Phá dỡ nền hè đá sẻ | P-DS |  | m2 | [12 empty] | 0.6 | 0.4 | [6 empty] | 21 | 1
Đào đất không mở mái taluy bằng thủ công | Daodat |  | m3 |  |  | 0.0726 | 0.0642 | 0.0978 | 0.0978 | 0.1098 | 0.093 | 0.1488 | 0.358 | 0.0951 | 0.0951 | 0.342 | 0.276 | 0.382 | 0.338 | 0.342 | 0.358 | 0.093 |  | 23 | 3.3632
Đào đất không mở mái taluy bằng máy | Daodat-m |  | m3 | 0.132 | 0.188 | 0.1694 | 0.1498 | 0.2282 | 0.2282 | 0.2562 | 0.217 | 0.3472 |  | 0.2219 | 0.2219 | [6 empty] | 0.217 |  | 24 | 2.5768
Đào đất có mở mái taluy bằng thủ công | Daodat-taluy |  | m3 | [20 empty] | 25 | 0
Đào đất có mở mái taluy bằng máy | Daodat-taluy-m |  | m3 | [20 empty] | 26 | 0
Đắp đất | Dapdat |  | m3 | [14 empty] | 0.12 | [5 empty] | 27 | 0.12
Cát đen | CATDEN |  | m3 | 0.096 | 0.152 | 0.206 | 0.186 | 0.29 | 0.29 | 0.33 | 0.262 | 0.453 | 0.262 | 0.281 | 0.288 | 0.294 | 0.232 | 0.226 | 0.294 | 0.294 | 0.27 | 0.27 |  | 28 | 4.77
Gạch làm dấu | X-GLD |  | viên | 9 | 9 | 9 | 9 | 9 | 9 | 9 | 9 | 18 | 9 | 9 | 9 | 9 | 9 | 9 | 9 | 9 | 9 | 9 |  | 29 | 180
Tấm đan bảo vệ (400x300x60) | TDBV |  | cái | [20 empty] | 30 | 0
Băng ni lon | B-nilon |  | m | 1 | 1 | 1 | 1 | 1 | 1 | 1 | 1 | 2 | 1 | 1 | 1 | 1 | 1 | 1 | 1 | 1 | 1 | 1 |  | 31 | 20
Vận chuyển đất thừa | VC-CT |  | m3 | 0.4 | 0.4 | 0.45 | 0.45 | 0.45 | 0.45 | 0.45 | 0.45 | 0.72 | 0.36 | 0.405 | 0.405 | 0.392 | 0.309 | 0.262 | 0.382 | 0.408 | 0.36 | 0.45 |  | 32 | 7.953
HOÀN TRẢ HÈ ĐƯỜNG | [23 empty] | 33
Đường BT ASFALT (bề rộng mặt đường >=10,5m | MC 1-1A | 4.2.1a | m2 | 0.4 | 0 | 0 | 0 | 0 | 0 | 0 | 0 | 0 | 0 | 0 | 0 | 0 | 0 | 0 | 0 | 0 | 0 | 0 | 0 | 34 | 0.4
Đường BT ASFALT (bề rộng mặt đường <10,5m | MC 1-1B | 4.2.2a | m2 | 0 | 0.4 | 0.4 | 0.4 | 0.4 | 0.4 | 0.4 | 0 | 0 | 0 | 0 | 0 | 0 | 0 | 0 | 0 | 0 | 0 | 0 | 0 | 35 | 2.4
Đường đá nhựa cũ | MC2-2 | 4.2.3a | m2 | 0 | 0 | 0 | 0 | 0 | 0 | 0 | 0 | 0 | 0 | 0 | 0 | 0 | 0 | 0 | 0 | 0 | 0 | 0 | 0 | 36 | 0
Đường BTXM cũ | MC 3-3 | 4.2.4 | m2 | 0 | 0 | 0 | 0 | 0 | 0 | 0 | 0.4 | 0.64 | 0 | 0 | 0 | 0 | 0 | 0 | 0 | 0 | 0 | 0.4 | 0 | 37 | 0.8
Đường BTXM cũ | MC 3-3B | 4.2.4a | m2 | 0 | 0 | 0 | 0 | 0 | 0 | 0 | 0 | 0 | 0 | 0 | 0 | 0 | 0 | 0 | 0 | 0 | 0 | 0 | 0 | 38 | 0
Hè gạch BTXM 30x30x4 | MC 4-4A | H-01 | m2 | 0 | 0 | 0 | 0 | 0 | 0 | 0 | 0 | 0 | 0 | 0 | 0 | 0 | 0 | 0 | 0 | 0 | 0 | 0 | 0 | 39 | 0
Hè gạch BTXM 30x30x6 | MC 4-4B | H-02 | m2 | 0 | 0 | 0 | 0 | 0 | 0 | 0 | 0 | 0 | 0 | 0 | 0 | 0 | 0 | 0 | 0 | 0 | 0 | 0 | 0 | 40 | 0
Hè gạch BTXM 40x40x6 |  | H-03 | m2 | 0 | 0 | 0 | 0 | 0 | 0 | 0 | 0 | 0 | 0 | 0 | 0 | 0 | 0 | 0 | 0 | 0 | 0 | 0 | 0 | 41 | 0
Hè gạch lá dừa hoặc mắt na đơn | MC 5-5 | H-04 | m2 | 0 | 0 | 0 | 0 | 0 | 0 | 0 | 0 | 0 | 0 | 0 | 0 | 0 | 0 | 0 | 0 | 0 | 0 | 0 | 0 | 42 | 0
Hè gạch Block màu | MC 6-6 | H-07 | m2 | 0 | 0 | 0 | 0 | 0 | 0 | 0 | 0 | 0 | 0.4 | 0 | 0 | 0 | 0 | 0 | 0 | 0 | 0.4 | 0 | 0 | 43 | 0.8
Hè gạch hình sin (tự chèn) | MC 6-6B | H-05 | m2 | 0 | 0 | 0 | 0 | 0 | 0 | 0 | 0 | 0 | 0 | 0 | 0 | 0 | 0 | 0 | 0 | 0 | 0 | 0 | 0 | 44 | 0
Hè BTXM đổ tại chỗ dày 5cm | MC 7-7 | H-08 | m2 | 0 | 0 | 0 | 0 | 0 | 0 | 0 | 0 | 0 | 0 | 0 | 0 | 0 | 0 | 0 | 0 | 0 | 0 | 0 | 0 | 45 | 0
Đan rãnh bê tông (30x50x6) | MC 8-8A | H-09 | md | 0 | 0 | 0 | 0 | 0 | 0 | 0 | 0 | 0 | 0 | 0 | 0 | 0 | 0 | 0 | 0 | 0 | 0 | 0 | 0 | 46 | 0
Đan rãnh đá xẻ | MC 8-8B | H-09.1 | md | 0 | 0 | 0 | 0 | 0 | 0 | 0 | 0 | 0 | 0 | 0 | 0 | 0 | 0 | 0 | 0 | 0 | 0 | 0 | 0 | 47 | 0
Bó vỉa vát BTXM (18x22x100) | MC 9-9A | H-10 | md | 0 | 0 | 0 | 0 | 0 | 0 | 0 | 0 | 0 | 0 | 0 | 0 | 0 | 0 | 0 | 0 | 0 | 0 | 0 | 0 | 48 | 0
Bó vỉa vát BTXM (23x26x100) | MC 9-9 | H-12 | md | 0 | 0 | 0 | 0 | 0 | 0 | 0 | 0 | 0 | 0 | 1 | 1 | 0 | 0 | 0 | 0 | 0 | 0 | 0 | 0 | 49 | 2
Bó vỉa vát đá xẻ (23x26x100) | MC 9-9B | H-12.1 | md | 0 | 0 | 0 | 0 | 0 | 0 | 0 | 0 | 0 | 0 | 0 | 0 | 0 | 0 | 0 | 0 | 0 | 0 | 0 | 0 | 50 | 0
Đường đất | MC 10-10 |  | m2 | 0 | 0 | 0 | 0 | 0 | 0 | 0 | 0 | 0 | 0 | 0 | 0 | 0 | 0 | 0.4 | 0 | 0 | 0 | 0 | 0 | 51 | 0.4
Đường đất | MC 10-10B |  | m2 | 0 | 0 | 0 | 0 | 0 | 0 | 0 | 0 | 0 | 0 | 0 | 0 | 0 | 0 | 0 | 0 | 0 | 0 | 0 | 0 | 52 | 0
Hè gạch Terazo 40x40 | MC 11-11A | H-14.1 | m2 | 0 | 0 | 0 | 0 | 0 | 0 | 0 | 0 | 0 | 0 | 0 | 0 | 0 | 0 | 0 | 0.4 | 0 | 0 | 0 | 0 | 53 | 0.4
Hè gạch Terazo 30x30 | MC 11-11B | H-14 | m2 | 0 | 0 | 0 | 0 | 0 | 0 | 0 | 0 | 0 | 0 | 0 | 0 | 0 | 0 | 0 | 0 | 0.6 | 0 | 0 | 0 | 54 | 0.6
Đường qua hè BTXM đổ tại chỗ dày 20cm | MC 12-12 | Hq-02 | m2 | 0 | 0 | 0 | 0 | 0 | 0 | 0 | 0 | 0 | 0 | 0 | 0 | 0 | 0 | 0 | 0 | 0 | 0 | 0 | 0 | 54 | 0
Đường qua hè BTXM đổ tại chỗ dày 10cm | MC 13-13 | Hq-03 | m2 | 0 | 0 | 0 | 0 | 0 | 0 | 0 | 0 | 0 | 0 | 0 | 0 | 0 | 0 | 0 | 0 | 0 | 0 | 0 | 0 | 56 | 0
Hè đá xẻ 30x15 | MC 14-14A | H-13 | m2 | 0 | 0 | 0 | 0 | 0 | 0 | 0 | 0 | 0 | 0 | 0 | 0 | 0.6 | 0 | 0 | 0 | 0 | 0 | 0 | 0 | 57 | 0.6
Hè đá xẻ 40x40 | MC 14-14B | H-13.1 | m2 | 0 | 0 | 0 | 0 | 0 | 0 | 0 | 0 | 0 | 0 | 0 | 0 | 0 | 0.4 | 0 | 0 | 0 | 0 | 0 | 0 | 58 | 0.4
Hè gạch đỏ | MC 15-15 | HG15 | m2 | 0 | 0 | 0 | 0 | 0 | 0 | 0 | 0 | 0 | 0 | 0 | 0 | 0 | 0 | 0 | 0 | 0 | 0 | 0 | 0 | 59 | 0
60
61
62
63
64
65
66
67
68
69
| 1 | 2 | 3 | 4 | 5 | 6 | 7 | 8 | 9 | 10 | 11 | 12 | 13 | 14 | 15 | 16 | 17 | 18 | 19 | 20 | 21 | 22 | 23 | 70
|  | 1 | 2 | 3 | 4 | 4 | 4 | 4 | 4 | 4 | 5 | 5 | 6 | 7 | 8 | 9 | 10 | 11 | 13 | 13 | 14 | 15 | 16 | 17 | 18

## Sheet4 (hidden)
| TBA Nhà Máy Nước | TBA Bệnh Viện ĐK huyện Đan Phượng | TBA TT Phùng 11 | TBA Thụy Ứng 4 | TBA Long Duyên | TBA TT Phùng | TBA TTTM Tuấn Quỳnh | TBA Song Phượng 14 | TBA Song Phượng 2 | TBA Tháp Thượng | TBA Song Phượng 13 | TBA Tái Định Cư | TBA TT Phùng 12 | TBA CC TT Phùng | TBA CC TT Phùng 2 | TBA Khu TT Viện Ngô | TBA Viện Ngô 1 | TBA Đồng Tháp 4 | TBA Đồng Tháp 9 | TBA Đồng Tháp 6 | TBA Đồng Tháp 10 | TBA Đồng Tháp 13 | TBA Chiếu Sáng Cầu Phùng | TBA Đồng Tháp 12 | TBA Xạ Hiếm 2 | TBA X260 | TBA Đồng Tháp 14 | TBA Đập Đáy
| 320kVA - 35(22)/0,4kV | 560kVA - 35(22)/0,4kV | 400kVA - 35(22)/0,4kV | 400kVA - 35/0,4kV | 560kVA - 35(22)/0,4kV | 560kVA - 35/0,4kV | 560kVA - 35/0,4kV | 400kVA - 35(22)/0,4kV | 400kVA - 35/0,4kV | 400kVA - 35(22)/0,4kV | 400kVA - 35/0,4kV | 250kVA - 35/0,4kV | 400kVA - 35(22)/0,4kV | 560kVA - 35/0,4kV | 400kVA - 35(22)/0,4kV | 250kVA - 35/0,4kV | 400kVA - 35(22)/0,4kV | 320kVA - 35/0,4kV | 400kVA - 35(22)/0,4kV | 400kVA - 35/0,4kV | 250kVA - 35(22)/0,4kV | 250kVA - 35(22)/0,4kV | 50kVA - 35(22)/0,4kV | 250kVA - 35(22)/0,4kV | 560kVA - 35/0,4kV | 630kVA - 35(22)/0,4kV | 400kVA - 35(22)/0,4kV | 400kVA - 35(22)/0,4kV
1 | TBA Nhà Máy Nước | 320 | 35(22)/0,4kV | 1
2 | TBA Bệnh Viện ĐK huyện Đan Phượng | 560 | 35(22)/0,4kV | 1
3 | TBA TT Phùng 11 | 400 | 35(22)/0,4kV | 1
4 | TBA Thụy Ứng 4 | 400 | 35/0,4kV |  | 1
5 | TBA Long Duyên | 560 | 35(22)/0,4kV | 1
6 | TBA TT Phùng | 560 | 35/0,4kV |  | 1
7 | TBA TTTM Tuấn Quỳnh | 560 | 35/0,4kV |  | 1
8 | TBA Song Phượng 14 | 400 | 35(22)/0,4kV | 1
9 | TBA Song Phượng 2 | 400 | 35/0,4kV |  | 1
10 | TBA Tháp Thượng | 400 | 35(22)/0,4kV | 1
11 | TBA Song Phượng 13 | 400 | 35/0,4kV |  | 1
12 | TBA Tái Định Cư | 250 | 35/0,4kV |  | 1
13 | TBA TT Phùng 12 | 400 | 35(22)/0,4kV | 1
14 | TBA CC TT Phùng | 560 | 35/0,4kV |  | 1
15 | TBA CC TT Phùng 2 | 400 | 35(22)/0,4kV | 1
16 | TBA Khu TT Viện Ngô | 250 | 35/0,4kV |  | 1
17 | TBA Viện Ngô 1 | 400 | 35(22)/0,4kV | 1
18 | TBA Đồng Tháp 4 | 320 | 35/0,4kV |  | 1
19 | TBA Đồng Tháp 9 | 400 | 35(22)/0,4kV | 1
20 | TBA Đồng Tháp 6 | 400 | 35/0,4kV |  | 1
21 | TBA Đồng Tháp 10 | 250 | 35(22)/0,4kV | 1
22 | TBA Đồng Tháp 13 | 250 | 35(22)/0,4kV | 1
23 | TBA Chiếu Sáng Cầu Phùng | 50 | 35(22)/0,4kV | 1
24 | TBA Đồng Tháp 12 | 250 | 35(22)/0,4kV | 1
25 | TBA Xạ Hiếm 2 | 560 | 35/0,4kV |  | 1
26 | TBA X260 | 630 | 35(22)/0,4kV | 1
27 | TBA Đồng Tháp 14 | 400 | 35(22)/0,4kV | 1
28 | TBA Đập Đáy | 400 | 35(22)/0,4kV | 1
Tổng |  |  |  | 17 | 11

## Thu hoi CN C22
[11 empty] | Biểu mẫu 02 |  | 0
TỔNG CÔNG TY |  |  |  | CỘNG HÒA XÃ HỘI CHỦ NGHĨA VIỆT NAM
ĐIỆN LỰC TP HÀ NỘI |  |  |  | Độc lập - Tự do - Hạnh phúc | [8 empty] | phần trung thế
CÔNG TY ĐIỆN LỰC THƯỜNG TÍN
Số: /BB-PCTHUONGTIN | [9 empty] | Hà Nội, ngày tháng năm 2025
BIÊN BẢN
Xác nhận danh mục VTTB dự kiến thu hồi (khi lập BCKTKT, TKBVTC & DT)
Hạ điện áp đường dây trung thế 375E1.32
| 0 |  |  |  | 0 | 0 | 0 | 0 | 0
MÃ CÔNG TRÌNH:
NỘI DUNG CÔNG VIỆC: Thu hồi vật tư, thiết bị phần trung thế
| Dòng lấy giá trị |  |  | 138 | 2 | #REF! |  |  | #REF!
HM0:
STT | Tên VTTB | Ký hiệu mã, quy cách, nước (hãng) SX, (Serial number VTTB nếu có) | Đơn vị tính | Số lượng |  | #REF! |  |  | #REF! | Tình trạng vận hành VTTB | Ghi chú | 1
1 | 2 | 3 | 4 | 5 | 4 | 5 | 6 | 7 | 8 | 6 | 7 | 1
[5 empty] | 0 | 0 | 0 | 0 | 0 |  |  | 0
0 | Tháo dỡ ĐC 35kV 3P, <=240mm2 | THDO-ĐC-3x240-35kV | Bộ | 0 | 0 | 0 | 0 | 0 | 0 |  |  | 0
0 | Tháo dỡ ĐC 24kV 3P, <=240mm2 | THDO-ĐC-3x240-24kV | Bộ | 0 | 0 | 0 | 0 | 0 | 0 |  |  | 0
0 | Tháo dỡ ĐC 35kV 3P, <=70mm2 | THDO-ĐC-3x70 | Bộ | 0 | 0 | 0 | 0 | 0 | 0 |  |  | 0
0 | Thu hồi CSV | CS (LA)-38kV -10kA-TH | Bộ | 0 | 0 | 0 | 0 | 0 | 0 |  |  | 0
0 | Thu hồi Cầu chì tự rơi 35kV-100A (bộ 1 pha) | Fco-35kV -TH | bộ 1 pha | 0 | 0 | 0 | 0 | 0 | 0 |  |  | 0
0 | Thu hồi CDPT - 35kV | CDPT 35kV-630A-16kA/s, Outdoor-TH | Bộ | 0 | 0 | 0 | 0 | 0 | 0 |  |  | 0
0 | Cột BTLT-PC.I-12-190-6.5-Thân liền-thu hồi | BTLT-PC.I-12-190-6.5-Thân liền-thu hồi | cái | 0 | 0 | 0 | 0 | 0 | 0 |  |  | 0
0 | Cột BTLT-PC.I-14-190-6.5-Nối bích-thu hồi | BTLT-PC.I-14-190-6.5-Nối bích-thu hồi | cái | 0 | 0 | 0 | 0 | 0 | 0 |  |  | 0
0 | Sứ đứng 35kV thu hồi | SĐ-35-thu hồi | cái | 0 | 0 | 0 | 0 | 0 | 0 |  |  | 0
0 | Chuỗi thủy tinh hãm đơn 24kV+phụ kiện cho dây trần thu hồi | SC-TT-D-24kV-TH | cái | 0 | 0 | 0 | 0 | 0 | 0 |  |  | 0
0 | Chuỗi cách điện néo 22kV -polymer-120kN cho dây bọc-Bao cả gồm phụ kiện thu hồi | SC-Polymer-22kV-TH | cái | 0 | 0 | 0 | 0 | 0 | 0 |  |  | 0
0 | Chuỗi cách điện néo 22kV -polymer-120kN cho dây trần-Bao cả gồm phụ kiện thu hồi | SC-Polymer-DT-TH | cái | 0 | 0 | 0 | 0 | 0 | 0 |  |  | 0
0 | Sứ đứng 22kV thu hồi | SĐ-22-thu hồi | cái | 0 | 0 | 0 | 0 | 0 | 0 |  |  | 0
0 | Xà phụ 3 pha cột LT đơn thu hồi | Xp-3p-TH | Bộ | 0 | 0 | 0 | 0 | 0 | 0 |  |  | 0
0 | Xà X2C cột LT đơn thu hồi | X2-SC-22-TH | Bộ | 0 | 0 | 0 | 0 | 0 | 0 |  |  | 0
0 | Xà X2 cột LT kép dọc thu hồi | X2-KD-22-TH | Bộ | 0 | 0 | 0 | 0 | 0 | 0 |  |  | 0
0 | Xà X2 cột LT kép ngang thu hồi | X2-SD-22-TH | Bộ | 0 | 0 | 0 | 0 | 0 | 0 |  |  | 0
0 | Xà đỡ đầu cáp và chống sét van thu hồi | X-ĐC-CSV-TH | Bộ | 0 | 0 | 0 | 0 | 0 | 0 |  |  | 0
0 | Xà đỡ cầu dao phụ tải thu hồi | X-CDPT-TH | Bộ | 0 | 0 | 0 | 0 | 0 | 0 |  |  | 0
0 | Dây ACSR bọc cách điện 22kV-70/11mm2 thu hồi | ACSR/XLPE/HDPE 24kV-70mm2-TH | m | 0 | 0 | 0 | 0 | 0 | 0 |  |  | 0
0 | Dây trần ACSR-70/19mm2 thu hồi | ACSR 70/19mm2-TH | m | 0 | 0 | 0 | 0 | 0 | 0 |  |  | 0
0 | Dây trần ACSR-150/19mm2 thu hồi | ACSR 150/19mm2-TH | m | 0 | 0 | 0 | 0 | 0 | 0 |  |  | 0
0 | Dây đồng bọc XLPE-12,7/35(28)kV-50mm2-thu hồi | 35kV/Cu/XLPE-1x50mm2-thu hồi | m | 0 | 0 | 0 | 0 | 0 | 0 |  |  | 0
0 | Cáp ngầm 35kV/Cu/XLPE/PVC/DSTA/PVC-3x120mm2 - thu hồi | 35kV/Cu/XLPE/PVC/DSTA/PVC-3x120mm2-TH | m | 0 | 56 | 0 | 0 | 0 | 0 |  |  | 0
2 | Cáp ngầm 35kV/Cu/XLPE/PVC/DSTA/PVC-3x70mm2 - thu hồi | 35kV/Cu/XLPE/PVC/DSTA/PVC-3x70mm2-TH | m | 0 | 0 | 0 | 0 | 0 | 0 |  |  | 0
0 | Cáp ngầm 24kV/Cu/XLPE/PVC/DSTA/PVC-3x240mm2 - thu hồi | 24kV/Cu/XLPE/PVC/DSTA/PVC-3x240mm2-TH | m | 0 | 0 | 0 | 0 | 0 | 0 |  |  | 0
| CHỦ NHIỆM ĐỀ ÁN | ĐƠN VỊ TVTK | [7 empty] | P. GIÁM ĐỐC
KT. GIÁM ĐỐC
PHÓ GIÁM ĐỐC
| Nguyễn Huy Hiếu | Nguyễn Nhật Linh

## Thu hồi DDK (hidden)
BIỂU MẪU 02
TỔNG CÔNG TY |  |  |  | CỘNG HÒA XÃ HỘI CHỦ NGHĨA VIỆT NAM
ĐIỆN LỰC TP HÀ NỘI |  |  |  | Độc lập - Tự do - Hạnh phúc
CÔNG TY ĐIỆN LỰC BẮC TỪ LIÊM | [8 empty] | Cáp vặn xoắn tận dụng (m)
Số: / | [6 empty] | Hà Nội, ngày tháng năm 2022 |  | ABC 4x95 | ABC 4x50
BIÊN BẢN
Xác nhận danh mục VTTB dự kiến thu hồi (khi lập BCKTKT, TKBVTC & DT)
0
Công trình: Hạ điện áp đường dây trung thế 375E1.32 | [8 empty] | 0
0
Mã công trình: | [8 empty] | 0
Nội dung công việc: thu hồi vật tư phần đường dây trên không | [8 empty] | 0
STT | TÊN VTTB | Ký, mã hiệu, Qui cách, nước (hãng SX) | Đơn vị tính | Số lượng | Tình trạng vận hành VTTB | Đơn giá | Ghi chú |  | TÊN VTTB
0
1 | Chống sét ôxit kim loại 35kV thu hồi | CS (LA)-35kV -10kA-TH | Bộ/1 pha | 0 |  |  |  | 0
1 | Biến điện áp 1 pha 35kV-NT-TH | TU-35kV-NT-100VA-TH | Bộ | 0 |  |  |  | 0
1 | Dây đồng bọc XLPE-20,2/35(38,5)kV-50mm2 thu hồi | XLPE-20,2/35(38,5)kV-50mm2-TH | m | 0 |  |  |  | 0
1 | Ghíp bọc 35kV thu hồi | G-bọc-(50-240)-TH | Bộ | 0 |  |  |  | 0
0
| CHỦ NHIỆM ĐỀ ÁN |  | ĐƠN VỊ TVTK |  |  |  | GIÁM ĐỐC
| (Ký, ghi rõ họ và tên) |  | (Ký tên, đóng dấu) |  |  |  | (Ký tên, đóng dấu)
|  | tong TH |  | 0

## TH VT TBA (hidden)
Bảng kê các cải cải tạo trạm biến áp và cột điểm đấu
STT | Tên và quy cách VTT | Quy cách VTTB | Đơn vị | Số lượng |  |  | Chênh lệch | Ghi chú
|  |  |  | Thu hồi | Cải tạo | lắp mới
LẮP MỚI
1 | MBA dầu 3 pha 1000kVA-22/0,4kV; Có bình dầu phụ. | MBA 1000kVA-22/0,4kV-Có bình dầu phụ | máy | 0 | 0 | 5 |  | Thay máy
2 | MBA dầu 3 pha 630kVA-22/0,4kV; Có bình dầu phụ. | MBA 630kVA-22/0,4kV-Có bình dầu phụ | máy | 0 | 0 | 4 |  | Thay máy
4 | CSV đường dây-18/13,97kV-DH-10kA-kèm hạt nổ | CS (LA)-22kV -10kA | bộ/1 pha | 0 | 0 | 24 |  |  | 8
5 | Giá đỡ cáp ngầm MBA trạm bệt | Gcn-MBA-B | bộ | 0 | 0 | 8
6 | Giá đỡ cáp ngầm MBA trạm treo | Gcn-MBA-T | bộ | 0 | 0 | 5
7 | Nắp chụp chống sét van | NC-CSV-Silicon | bộ/3 pha | 0 | 0 | 9
8 | Biển báo an toàn, số cột | B-TC | cái | 0 | 0 | 0
9 | Biển báo tên đầu cáp | BĐC | cái | 0 | 0 | 0
10 | Biển sơ đồ một sợi | BSĐ | cái | 0 | 0 | 0
11 | Biển tên trạm | BTBA | cái | 0 | 0 | 0
12 | Colie ôm cáp trung thế lên cột | CLE-OC-LT10 | bộ | 0 | 0 | 0
13 | Đầu cốt đồng M50 | ĐC-M50 | cái | 0 | 0 | 0
14 | Dây chì FCO 22kV-Loại K - 15A | DC 15K-22 | cái | 0 | 0 | 3
15 | Dây chì FCO 22kV-Loại K - 20A | DC 20K-22 | cái | 0 | 0 | 0
16 | Dây chì FCO 22kV-Loại K - 25A | DC 25K-22 | cái | 0 | 0 | 12
17 | Dây chì FCO 22kV-Loại K - 40A | DC 40K-22 | cái | 0 | 0 | 9
18 | Dây chì FCO 22kV-Loại K - 65A | DC 65K-22 | cái | 0 | 0 | 0
19 | Dây đồng bọc PVC-0,6/1(1,2)kV-1x50mm2 | Cu/PVC-1x50mm2 | m | 0 | 0 | 0
20 | Hộp đầu cáp 22kV-3x70mm2-Ngoài trời-Kèm đầu cốt đồng lỗ | HĐC 35kV/Cu/XLPE-3x70mm2 - NT | bộ | 0 | 0 | 0
22 | Ống chì tủ RMU 35kV - 25A/537-53mm | OC35kV-25A | cái | 0 | 0 | 6
23 | Ống chì tủ RMU 35kV - 40A/537-53mm | OC35kV-40A | cái | 0 | 0 | 0
23 | Ống chì tủ RMU 35kV - 65A/537-53mm | OC35kV-65A | cái | 0 | 0 | 3
22 | Ống chì tủ RMU 22kV-25A/442-53mm | OC22kV-25A | cái | 0 | 0 | 0
23 | Ống chì tủ RMU 22kV-30A/442-53mm | OC22kV-30A | cái | 0 | 0 | 0
24 | Ống chì tủ RMU 22kV-50A/442-53mm | OC22kV-50A | cái | 0 | 0 | 0
25 | Ống chì tủ RMU 22kV-65A/442-53mm | OC22kV-65A | cái | 0 | 0 | 0
26 | Ống chì tủ RMU 22kV-12A/442-53mm | OC22kV-12A | cái | 0 | 0 | 0
27 | Xà đỡ chống sét van mặt máy | Xcsv-MBA | bộ | 0 | 0 | 0 |  | Cải tạo lại đầu trạm
27 | Xà đỡ cáp đầu trạm dọc tuyến tâm trạm 3,1 | XĐC-3,1 | bộ | 0 | 0 | 0 |  | Cải tạo lại đầu trạm
THU HỒI
1 | MBA dầu 3 pha 1000kVA-35±2x2,5%/0,4kV-ONAN | MBA 1000kVA-35/0,4kV-TH | máy | 5 | 0 | 0 |  | Thay máy
2 | MBA dầu 3 pha 630kVA-35±2x2,5%/0,4kV-ONAN | MBA 630kVA-35/0,4kV-TH | máy | 2 | 0 | 0 |  | Thay máy
3 | MBA dầu 3 pha 560kVA-35±2x2,5%/0,4kV-ONAN | MBA 560kVA-35/0,4kV-TH | máy | 2 | 0 | 0 |  | Thay máy
4 | CSV đường dây 48/38kV-DH-10kA-kèm hạt nổ - Thu hồi | CS (LA)-38kV -10kA-TH | bộ/1 pha | 42 | 0 | 0
5 | Dây đồng bọc XLPE-12,7/35(28)kV-50mm2-thu hồi | 35kV/Cu/XLPE-1x50mm2-thu hồi | m | 282 | 0 | 0
6 | Dây chì FCO 35kV-TH | DC-35-TH | cái | 60 | 0 | 0
6 | Dây chì FCO 35kV-Loại K - 10A - TH | DC 10A-35-TH | cái | 0 | 0 | 0
7 | Dây chì FCO 35kV-Loại K - 15A - TH | DC 15A-35-TH | cái | 3 | 0 | 0
8 | Dây chì FCO 35kV-Loại K - 25A - TH | DC 25A-35-TH | cái | 0 | 0 | 0
9 | Dây chì FCO 35kV-Loại K - 40A - TH | DC 40A-35-TH | cái | 0 | 0 | 0
10 | Ghế cách điện TBA bệt 35kV-thu hồi | Ghế TBA bệt 35kV-thu hồi | bộ | 8 | 0 | 0
11 | Ghế thao tác cầu dao 35kV-thu hồi | Gttcd35-thu hồi | bộ | 2 | 0 | 0
12 | Thu hồi Cầu chì tự rơi 35kV-100A (bộ 1 pha) | Cầu chì tự rơi 35kV-100A (bộ 1 pha)-TH | bộ/1 pha | 39 | 0 | 0
13 | Xà đỡ SI-35+ CSV XSI+CSV-35-thu hồi | XSI+CSV-35-thu hồi | bộ | 11 | 0 | 0
14 | Xà đỡ trung gian TBA 35kV thu hồi | XTG-thu hồi | bộ | 19 | 0 | 0
15 | Xà néo dây đỉnh trạm XN-35-thu hồi | XN35-thu hồi | bộ | 5 | 0 | 0
17 | Ống chì tủ RMU 35kV - Thu hồi | OC35kV-TH | cái | 9 | 0 | 0
16 | Dây nhôm trần lõi thép ACSR 50/8mm2 | ACSR-50mm2 - TH | m | 0 | 0 | 0
17 | Ống chì tủ RMU 35kV-15A/442-53mm - TH | OC35kV-15A-TH | cái | 0 | 0 | 0
18 | Ống chì tủ RMU 35kV-30A/442-53mm - TH | OC35kV-30A-TH | cái | 0 | 0 | 0
17 | Ống chì tủ RMU 35kV-15A/442-53mm - TH | OC35kV-15A-TH | cái | 0 | 0 | 0
18 | Ống chì tủ RMU 35kV-30A/442-53mm - TH | OC35kV-30A-TH | cái | 0 | 0 | 0
19 | Ống chì tủ RMU 35kV-40A/442-53mm - TH | OC35kV-40A-TH | cái | 0 | 0 | 0
20 | Ống chì tủ RMU 35kV-50A/442-53mm - TH | OC35kV-50A-TH | cái | 0 | 0 | 0
21 | Ống chì tủ RMU 35kV-8A/442-53mm - TH | OC35kV-8A-TH | cái | 0 | 0 | 0
22 | Cột BTLT-PC.I-12,0-190-7.2-Thân liền - thu hồi | BTLT-PC.I-12,0-190-7.2-thu hồi | quả | 0 | 0 | 0
23 | Sứ đỡ cách điện gốm-35kV-ty sứ | SĐ-35- TH | quả | 148 | 0 | 0
24 | Xà đầu trạm ngang tuyến | X-ĐT-NT -TH | bộ | 0 | 0 | 0
CẢI TẠO
1 | MBA dầu 3 pha 2000kVA-35(22)±2x2,5%/0,4kV-ONAN-CT | MBA 2000kVA-35(22)±2x2,5%/0,4kV-ONAN-CT | máy | 0 | 1 | 0 |  | Chuyển nấc MBA
2 | MBA dầu 3 pha 1000kVA-35(22)±2x2,5%/0,4kV-ONAN-CT | MBA 1000kVA-35(22)±2x2,5%/0,4kV-ONAN-CT | máy | 0 | 4 | 0 |  | Chuyển nấc MBA
3 | MBA dầu 3 pha 630kVA-35(22)±2x2,5%/0,4kV-ONAN-CT | MBA 630kVA-35(22)±2x2,5%/0,4kV-ONAN-CT | máy | 0 | 6 | 0 |  | Chuyển nấc MBA
4 | MBA dầu 3 pha 560kVA-35(22)±2x2,5%/0,4kV-ONAN-CT | MBA 560kVA-35(22)±2x2,5%/0,4kV-ONAN-CT | máy | 0 | 1 | 0 |  | Chuyển nấc MBA
5 | MBA dầu 3 pha 400kVA-35(22)±2x2,5%/0,4kV-ONAN-CT | MBA 400kVA-35(22)±2x2,5%/0,4kV-ONAN-CT | máy | 0 | 4 | 0 |  | Chuyển nấc MBA

## Thi nghiem (hidden)
BẢNG KÊ THÍ NGHIỆM THIẾT BỊ - VẬT LIỆU
#VALUE!
STT | Mã áp dụng | Hạng mục công việc | Đơn vị | Số lượng tổng | Hạng mục 2: Tuyến cáp ngầm từ TBA Thị Trấn 11 đến TBA Thị Trấn 3 | #REF! | #REF! | #REF! | #REF!
I |  | Phần thiết bị | [7 empty] | 1
Máy cắt tại phòng phối TBA 110kV E1.1
1 | EB.22010 | Thí nghiệm dao cách ly thao tác bằng cơ khí, điện áp <=35kV, 3 pha | Ngăn | 0 | [5 empty] | 0
5 | EB.11010 | Thí nghiệm kiểm định và an toàn, Máy ngắt khí SF6, điện áp 35kV 3 pha | Máy | 0 | [5 empty] | 0
7 | ED.13040 | Thí nghiệm Rơle dòng điện- kỹ thuật số | bộ | 5 | 1 | 1 | 1 | 1 | 1 | 1
8 | EG.40030 | Thí nghiệm hệ thống mạch bảo vệ (theo ngăn thiết bị) | hệ thống | 5 | 1 | 1 | 1 | 1 | 1 | 1
1 | EG.10040 | Thí nghiệm hệ thống mạch dòng điện | hệ thống | 5 | 1 | 1 | 1 | 1 | 1 | 1
9 | EG.50020 | Thí nghiệm hệ thống mạch tự động đóng lặp lại máy ngắt | hệ thống | 5 | 1 | 1 | 1 | 1 | 1 | 1
1 | EG.10020 | Thí nghiệm hệ thống mạch điện áp | hệ thống | 5 | 1 | 1 | 1 | 1 | 1 | 1
2 | EG.10030 | Thí nghiệm hệ thống mạch tín hiệu | hệ thống | 5 | 1 | 1 | 1 | 1 | 1 | 1
4 | EG.20010 | Thí nghiệm mạch điều khiển máy ngắt điện áp 3 - 35kV | hệ thống | 5 | 1 | 1 | 1 | 1 | 1 | 1 | 1380
5 | EG.10010 | Thí nghiệm hệ thống mạch cấp nguồn (AC - DC) | hệ thống | 5 | 1 | 1 | 1 | 1 | 1 | 1 | 1380
Thiết bị tại cột xuất tuyến
1 | EB.11010 | Thí nghiệm kiểm định và an toàn, Máy ngắt khí SF6, điện áp 35kV 3 pha | Máy | 5 | 1 | 1 | 1 | 1 | 1 | 1
| EC.11010 | Thí nghiệm chống sét van 1 pha , điện áp 22-35kV | bộ ( 1 pha ) | 30 | 6 | 6 | 6 | 6 | 6 | 1
| EB.33030 | Thí nghiệm biến điện áp cảm ứng 1 pha - U 22-35kV | Máy | 5 | 1 | 1 | 1 | 1 | 1 | 1
II |  | Phần vật liệu |  | 0 | [5 empty] | 1
1 | EB.111020 | Thí nghiệm và kiểm định an toàn, Cáp lực, điện áp 1-35kV, cáp 3 ruột | sợi | 5 | 1 | 1 | 1 | 1 | 1 | 1
2 | EB.111020 | Thí nghiệm và kiểm định an toàn, Cáp lực, điện áp 1-35kV, cáp 1 ruột | sợi | 25 | 5 | 5 | 5 | 5 | 5 | 1
3 | EB.71010 | Thí nghiệm cách điện dứng, điện áp 3-35kV | quả | [6 empty] | 0
4 | EB.71060 | Thí nghiệm cách điện treo đã lắp thành chuỗi | quả | [6 empty] | 0
5 | EC.22010 | Thí nghiệm tiếp đất của cột điện, cột thu lôI bằng thép | vị trí | 4 |  | 1 | 1 | 1 | 1 | 1
6 | EC.22020 | Thí nghiệm tiếp đất của cột điện, cột thu lôI bằng bê tông | vị trí | 1 | 1 |  |  |  |  | 1

## Sheet1 (hidden)
Mặt cắt hào cáp đường BT ASFALT (bề rộng mặt đường <10,5m) |  |  | 0
Loại 2 ống HDPE 195/150 | MC 1-1B(2) | m | 244 | MC 1-1B(2) | m | 244 | PHẦN CÁP NGẦM TRUNG THẾ
Loại 2 trong đó 1 ống HDPE 195/150, 1 ống HDPE 130/100 | MC 1-1B(1/2) | m | 63.5 | MC 1-1B(1/2) | m | 63.5 | Phần vật liệu
Mặt cắt hào cáp đường BTXM cũ dày 20cm |  |  | 0 |  |  | 0 | Cáp lực, điện áp 1-35kV, cáp 1 ruột
Loại 1 ống HDPE 195/150 | MC 3-3(1) | m | 142 | MC 3-3(1) | m | 142 | Thí nghiệm và kiểm định an toàn, Cáp lực, điện áp 1-35kV, cáp 3 ruột
Loại 2 ống HDPE 195/150 | MC 3-3(2) | m | 145.5 | MC 3-3(2) | m | 145.5 | Tiếp địa tủ RMU
Mặt cắt hào cáp hè gạch Block màu |  |  | 0 |  |  | 0 | Tiếp địa cột điện bằng thép
Loại 1 ống HDPE 195/150 | MC 6-6(1) | m | 25.5 | MC 6-6(1) | m | 25.5 | Tiếp địa cột điện bằng bê tông
Loại 2 ống HDPE 195/150 | MC 6-6(2) | m | 111 | MC 6-6(2) | m | 111 | Cách điện đứng, điện áp 3-35kV
Loại 2 trong đó 1 ống HDPE 195/150, 1 ống HDPE 130/100 | MC 6-6(1/2) | m | 2 | MC 6-6(1/2) | m | 2 | Cách điện treo đã lắp thành chuỗi
Đào hầm rút thu hồi cáp | MC 6-6(RC) | vị trí | 2 | MC 6-6(RC) | vị trí | 2 | Phần thiết bị
Mặt cắt hào cáp đường đất |  |  | 0 |  |  | 0 | Chống sét van, điện áp 22-35kV, 3 pha
Loại 1 ống HDPE 195/150 | MC 10-10(1) | m | 12 | MC 10-10(1) | m | 12 | Cầu dao phụ tải
Loại 2 ống HDPE 195/150 | MC 10-10(2) | m | 69.5 | MC 10-10(2) | m | 69.5 | Tủ RMU 24kV-630A (ngăn CDPT)
Loại 1 ống HDPE 130/100 | MC 10-10B(1) | m | 125 | MC 10-10B(1) | m | 125 | Tủ RMU 24kV-630A (ngăn máy cắt)
Mặt cắt hào cáp vỉa hè gạch Terazo 40x40 |  | m | 0 |  | m | 0 | Thí nghiệm kiểm định và an toàn, Máy ngắt khí SF6, điện áp 35kV 3 pha
Loại 1 ống HDPE 130/100 | MC 11-11(1) | m | 1.8 | MC 11-11(1) | m | 1.8 | Máy biến điện áp 1 pha 22-35kV
Mặt cắt hào cáp qua hè BTXM dày 10cm | [6 empty] | Thí nghiệm biến dòng điện 1 pha 22-35kV
Loại 1 ống HDPE 195/150 | MC 13-13(1) | m | 5 | MC 13-13(1) | m | 5 | Thí nghiệm rơ le dòng điện kỹ thuật số
Loại 2 ống HDPE 195/150 | MC 13-13(2) | m | 71.5 | MC 13-13(2) | m | 71.5 | Thí nghiệm mạch dòng điện
|  |  | 1020.3 |  |  |  | Thí nghiệm mạch bảo vệ (theo ngăn thiết bị)
Thí nghiệm tụ bù 1 pha 22kV
Công tơ 1 pha điện tử
Công tơ 3 pha kỹ thuật số lập trình
| OT-DN200 | 22 |  |  |  |  | PHẦN TRẠM BIẾN ÁP
| HN 22kV/Cu/XLPE-3x240mm2 | 11 |  |  |  |  | Cáp lực, điện áp 1-24kV, cáp 3 ruột
| HN-M3x400mm2-24kV | 0 |  |  |  |  | Cáp lực, điện áp <=1000V, cáp 1 ruột
| HĐC 22kV/Cu/XLPE-3x50mm2 | 1 |  |  |  |  | Điện trở tiếp đất TBA điện áp 35kV
| Tplug-24kV-3x50mm2 | 2 |  |  |  |  | Máy biến áp 3 pha <=1MVA
| Elbow 24kV-3x50mm2 | 1 |  |  |  |  | Thí nghiệm tụ điện , điện áp 1000V
| HĐC 22kV/Cu/XLPE-3x240mm2 | 2 |  |  |  |  | Dao cắt tải, điện áp 35kV 3 pha
| T-Plug 22kV 3x240mm2 | 13 |  |  |  |  | PHẦN DDK TRUNG THẾ
| Sứ Elbow | 0 |  |  |  |  | Cầu chì tự rơi thao tác bằng cơ khí, điện áp 35kV 3 pha
| Gioăng CS | 0 |  |  |  |  | Dao cách ly thao tác bằng cơ khí, điện áp 35kV 3 pha
| HC-MBA-TT | 0 |  |  |  |  | Tủ RMU 24kV-630A
| 0.01 | 20.28 |  |  |  |  | Điện trở tiếp đất Cột điện, cột thu lôi bằng bê tông
| 22kV/Cu/XLPE/PVC/DSTA/PVC 3x240mm2 | 1926
| Cu/XLPE/PVC/DSTA/PVC-W-3x50mm2-24kV | 78
| 22kV/Cu/XLPE/PVC/DATA/PVC 1x50mm2 | 132
| 35kV/Cu/XLPE/PVC/DSTA/PVC 3x240mm2-td | 0
| 22kV/Cu/XLPE/PVC/DSTA/PVC 3x240mm2-td | 266
| RMU 22kV-630A-16kA/s (1CD+2MC) Compact Non-Extensible Indoor | 2
| RMU 24kV-630A-16kA/s (2CD + 1MC) | 0
| RMU 24kV-630A-16kA/s (3CD) | 1
| RMU 24kV-630A-16kA/s (3CD)-TD | 0
| RMU 24kV-630A-16kA/s (2CD + 2MC) | 0
| TU-22kV-NT-50VA DC | 0
| TI-22kV-NT-50VA DC | 0
| FCO 22kV-200A-12kA/s | 0
| TU CTO DC | 0
| CDPT-24kV-630A | 0
| MT 50x5 | 1
| CS (LA)-22kV -10kA | 0
| BSCDC | 5
| Vt-RMU3-24kV | 3
| Vt-RMU3-24kV-TD | 0
| Vt-RMU4-24kV | 0
| Bđ-KIOS-24kV | 0
| Bđ-RMU4-24kV | 0
| Bđ-RMU3-24kV | 3
| MT-3 | 0
| TĐ-RMU | 3
| SCC | 0
| MBC-S | 90
| MBC-G | 139
| MBCN-trụ | 33
| Mốc tại hố ga | 0
| TĐ-BVHN | 20
| GĐ2-HDPE195/150 | 0
| GĐ3-HDPE195/150 | 0
| ÔCN-24kV-240 | 0
| Roxtec-3x240 | 0
| TĐ-50x5 | 0
| ACSR-70/11mm2 | 0
| Cu/XLPE/PVC-1x35mm2 | 0
| Cu/XLPE/PVC 0,6/1kV 1x35 mm2 | 24
| Cu/XLPE/PVC 0,6/1kV 1x120 mm2 | 6
| 12,7/22(24)kV-Cu/XLPE/PVC-1x50mm2 | 0
| ĐC-M35 | 98
| ĐC-M50 | 0
| ĐC-M120 | 6
| ĐC-AM70 | 0
| G-Al-(50-240) | 0
| MV-IPC 70-300 | 0
| on-120 | 0
| CTD-11m | 0
| HG | 0
| HN | 0
| B-GD | 0
| Giado-C-M | 1
| Giado-C-1 | 0
| CLE-OC-LT10 | 0
| TC-400x40x4 | 1
| Xcd-đc-cs | 0
| XSI-CSV-2,8 | 0
| XPT-2,8 | 0
| X-CT-2,8 | 0
| GCĐ-2,8 | 0
| X-Chup 2.5m | 0
| Gcd-LTĐ | 0
| TS-LTĐ | 0
| SĐ-24 | 0
| BTL | 22
| BHN | 11
| BĐC | 19
| BCD | 11
| BTT | 3
| BAT | 0
| BCBDL | 3
| DT-BC | 50.2
| B-BVCN | 3
| NC-CSV-Silicon | 0
| XSI-CSV-2,8 | 0
| CLE-OC-LT10 | 0
| LĐ-ĐC-24kV-3x50 | 4
| LĐ-ĐC-24kV-3x240 | 12
| THDO-ĐC-24kV-3x240 | 1
| NC-RC | 265.5
| L-TĐ | 211.4
| KBT-D200 | 1
| PD B-BVCN | 6

## Thong tin (hidden)
Công trình: | Xây dựng cáp ngầm từ tủ 35kV tại trạm 110kV E1.1 - Đông Anh đến các xuất tuyến đường dây 35kV | Công trình: Xây dựng cáp ngầm từ tủ 35kV tại trạm 110kV E1.1 - Đông Anh đến các xuất tuyến đường dây 35kV
| OT-DN200 | 22 | RMU 22kV-630A-16kA/s (1CD+2MC) Compact Non-Extensible Indoor | Tủ | 2 | 22
| HN 22kV/Cu/XLPE-3x240mm2 | 11 | RMU 24kV-630A-16kA/s (3CD) | Tủ | 1 | 11
| HĐC 22kV/Cu/XLPE-3x50mm2 | 1 |  |  |  | 1
| Tplug-24kV-3x50mm2 | 2 | BSCDC | Bộ | 5 | 2
| Elbow 24kV-3x50mm2 | 1 | 22kV/Cu/XLPE/PVC/DSTA/PVC 3x240mm2 | m | 1926 | #N/A
| HĐC 22kV/Cu/XLPE-3x240mm2 | 2 | Cu/XLPE/PVC/DSTA/PVC-W-3x50mm2-24kV | m | 78 | 2
| T-Plug 22kV 3x240mm2 | 13 | 22kV/Cu/XLPE/PVC/DATA/PVC 1x50mm2 | m | 132 | 13
| 0.01 | 20.28 | 22kV/Cu/XLPE/PVC/DSTA/PVC 3x240mm2-td | m | 266 | #N/A
| 22kV/Cu/XLPE/PVC/DSTA/PVC 3x240mm2 | 1926 | HN 22kV/Cu/XLPE-3x240mm2 | Hộp | 11 | 1926
| Cu/XLPE/PVC/DSTA/PVC-W-3x50mm2-24kV | 78 | HĐC 22kV/Cu/XLPE-3x240mm2 | Bộ | 2 | 78
| 22kV/Cu/XLPE/PVC/DATA/PVC 1x50mm2 | 132 | HĐC 22kV/Cu/XLPE-3x50mm2 | Bộ | 1 | 132
| 22kV/Cu/XLPE/PVC/DSTA/PVC 3x240mm2-td | 266 | T-Plug 22kV 3x240mm2 | Bộ | 13 | 266
| RMU 22kV-630A-16kA/s (1CD+2MC) Compact Non-Extensible Indoor | 2 | Tplug-24kV-3x50mm2 | Bộ | 2 | 2
| RMU 24kV-630A-16kA/s (3CD) | 1 | OT-DN200 | m | 22 | 1
| MT 50x5 | 1 | HDPE-F195/150 | m | 1631 | 1
| BSCDC | 5 | HDPE-F130/100 | m | 207 | 5
| Vt-RMU3-24kV | 3 | MBCN-trụ | Cái | 33 | 3
| Bđ-RMU3-24kV | 3 | MBC-S | Cái | 90 | 3
| TĐ-RMU | 3 | MBC-G | Cái | 139 | 3
| MBC-S | 90 | TĐ-BVHN | Cái | 20 | 90
| MBC-G | 139 | KEO BOT | kg | 25 | 139
| MBCN-trụ | 33 | BHN | Cái | 11 | 33
| TĐ-BVHN | 20 | BCD | Cái | 11 | 20
| Cu/XLPE/PVC 0,6/1kV 1x35 mm2 | 24 | BTT | Cái | 3 | 24
| Cu/XLPE/PVC 0,6/1kV 1x120 mm2 | 6 | BCBDL | Cái | 3 | 6
| ĐC-M35 | 98 | BTL | Cái | 22 | 98
| ĐC-M120 | 6 | BĐC | Cái | 19 | 6
| Giado-C-M | 1 | DT-BC | m | 50.2 | 1
| TC-400x40x4 | 1 | MT 50x5 | m | 1 | 1
| BTL | 22 | Cu/XLPE/PVC 0,6/1kV 1x35 mm2 | m | 24 | 22
| BHN | 11 | Cu/XLPE/PVC 0,6/1kV 1x120 mm2 | m | 6 | 11
| BĐC | 19 | ĐC-M35 | Cái | 98 | 19
| BCD | 11 | ĐC-M120 | Cái | 6 | 11
| BTT | 3 | Vt-RMU3-24kV | Cái | 3 | 3
| BCBDL | 3 | Bđ-RMU3-24kV | Bệ | 3 | 3
| DT-BC | 50.2 | TĐ-RMU | Bộ | 3 | 50.2
| B-BVCN | 3 | TC-400x40x4 | m | 1 | 3
| LĐ-ĐC-24kV-3x50 | 4 | Giado-C-M | m | 1 | #N/A
| LĐ-ĐC-24kV-3x240 | 12 |  |  |  | 12
| THDO-ĐC-24kV-3x240 | 1 | KBT-D200 | Vị trí | 1 | 1
| NC-RC | 265.5 | B-BVCN | Bộ | 3 | 265.5
| L-TĐ | 211.4 |  |  | 0 | 211.4
| KBT-D200 | 1 | MC 1-1B(2) | m | 244 | 1
| PD B-BVCN | 6 | MC 1-1B(1/2) | m | 63.5 | #N/A
[5 empty] | 0 | #N/A
|  |  | MC 3-3(1) | m | 142 | #N/A
|  |  | MC 3-3(2) | m | 145.5 | #N/A
[5 empty] | 0 | #N/A
|  |  | MC 6-6(1) | m | 25.5 | #N/A
|  |  | MC 6-6(2) | m | 111 | #N/A
|  |  | MC 6-6(1/2) | m | 2 | #N/A
|  |  | MC 6-6(RC) | vị trí | 2 | #N/A
[5 empty] | 0 | #N/A
|  |  | MC 10-10(1) | m | 12 | #N/A
|  |  | MC 10-10(2) | m | 69.5 | #N/A
|  |  | MC 10-10B(1) | m | 125 | #N/A
|  |  |  | m | 0 | #N/A
|  |  | MC 11-11(1) | m | 1.8 | #N/A
#N/A
|  |  | MC 13-13(1) | m | 5 | #N/A
|  |  | MC 13-13(2) | m | 71.5 | #N/A
|  |  | NC-RC | m | 265.5 | #N/A
|  |  | L-TĐ | Tấm | 211.4 | #N/A
|  |  | LĐ-ĐC-24kV-3x240 | Bộ | 12 | #N/A
|  |  | THDO-ĐC-24kV-3x240 | Bộ | 1 | #N/A