## Bia (hidden)
TỔNG CÔNG TY |  |  |  | CỘNG HÒA XÃ HỘI CHỦ NGHĨA VIỆT NAM
ĐIỆN LỰC MIỀN NAM |  |  |  | Độc lập - Tự do - Hạnh phúc
CTY ĐIỆN LỰC TP.CẦN THƠ
Cần Thơ, ngày 06 tháng 11 năm 2025
TẬP 3: PHƯƠNG ÁN KỸ THUẬT, DỰ TOÁN
Công trình: Sửa chữa lưới điện trung áp khu vực xã Thạnh Phú và xã Cờ Đỏ - Năm 2026
Địa điểm: Xã Thạnh Phú và Xã Cờ Đỏ - TP. Cần Thơ.
| MSTS: | 37013100062; CTH-0006839; CTH-0002949; CTH-0008906; CTH-0004034; CTH-0002749; CTH-0004034; CTH-0008894; CTH-0004035; CTH-0008894; CTH-0004028; CTH-0005781; CTH-0005778
| TỔNG KINH PHÍ |  |  | #REF! | đồng
THIẾT LẬP |  |  | TỔ KỸ THUẬT |  | KT. ĐỘI TRƯỞNG
ĐỘI PHÓ
Đặng Thanh Dương |  |  | Đặng Thanh Dương |  | Huỳnh Minh Hùng

## BienCheSCL (hidden)
BIÊN CHẾ HỒ SƠ
Hồ sơ dự toán sửa chữa lớn (SCL) bao gồm 3 phần chính:
PHẦN 1: |  | THUYẾT MINH DỰ TOÁN.
I. Thuyết minh chung.
II. Tình trạng kỹ thuật.
III. Phương án kỹ thuật sửa chữa lớn.
IV. Phương án giải quyết vật tư, thiết bị thu hồi.
V. Biện pháp tổ chức thi công và tiến độ thực hiện.
VI. Tổng hợp dự toán kinh phí sửa chữa lớn.
PHẦN 2: |  | TỔNG DỰ TOÁN
I. Cơ sở lập tổng dự toán sửa chữa lớn:
II. Tổng dự toán:
1. Bảng tổng hợp dự toán kinh phí sửa chữa lớn.
2. Bảng dự toán chi phí xây dựng phần lắp vật liệu.
3. Bảng dự toán chi phí lắp đặt thiết bị.
4. Bảng dự toán chi phí thí nghiệm hiệu chỉnh.
5. Bảng tổng hợp chi phí vật liệu, nhân công, máy thi công.
6. Bảng tính chi tiết chi phí vật liệu, nhân công, máy thi công.
7. Bảng tính nhân công vận chuyển đường ngắn cho một đơn vị vật liệu.
8. Bảng tính bù chênh lệch vật liệu (nếu có).
9. Bảng tính chi tiết vận chuyển-bốc dỡ.
10. Bảng tổng hợp vật tư, thiết bị thu hồi.
11. Bảng tính chi phí tư vấn.
PHẦN 3: |  | PHỤ LỤC VÀ CÁC BẢN VẼ
I. Phụ lục:
1. Các văn bản pháp lý:
- | Văn bản giao nhiệm vụ.
- | Văn bản giao kế hoạch.
- | Các văn bản liên quan khác.
2. Các biên bản khảo sát, hồ sơ cấp phép:
- | Biên bản khảo sát tình trạng vật tư, thiết bị thu hồi.
- | Biên bản khảo sát, đánh giá chi tiết tình trạng kỹ thuật của công trình, thiết bị.
- | Các hồ sơ pháp lý khác có liên quan (nếu có): biên bản thỏa thuận, giấy phép xây dựng, biện pháp giải quyết hành lang an toàn lưới điện, văn bản qui định độ tĩnh không.
II. Các bản vẽ thiết kế và bảng phân bố vật tư từng trụ:
- | Bản vẽ phân bố trụ.
- | Bản vẽ chi tiết xà, móng, trụ, bộ néo, nối đất, ...
- | Bảng tổng kê.
- | Đối với các công trình SCL phức tạp, giá trị lớn cần bổ sung các bản vẽ khác liên quan (bản vẽ mặt bằng tuyến đường dây trên bản đồ địa dư, bản vẽ đấu nối, bản vẽ mặt cắt các khoảng vượt ….).

## ThuyetMinhSCL (hidden)
PHẦN 1
THUYẾT MINH DỰ TOÁN
I. THUYẾT MINH CHUNG:
1. Cơ sở lập dự toán:
- | Quyết định số ngày của Công Ty Điện Lực 2 V/v: Lập thủ tục sửa chữa cho các công trình trong kế hoạch SCL năm 2007
- | Biên bản kiểm tra hiện trạng ngày
- | Phương án sửa chữa ngày
- | Quyết định phê duyệt phương án sửa chữa số ngày của Điện Lực Tp.Cần Thơ
2. Qui mô dự án:
- | Tên công trình:
- | MSTS:
- | Thời gian đã đưa vào vận hành:
- | Số lần sửa chữa lớn trước đây:
- | Thời gian và khối lượng SCL gần nhất:
- | Khối lượng và nội dung SCL kỳ này:
+
+
+
+
+
II. TÌNH TRẠNG KỸ THUẬT:
1. Các thông số kỹ thuật hiện hữu (dây dẫn, cách điện, phụ kiện, cột điện, móng cột, móng néo, đấu nối, thiết bị bảo vệ, phụ tải).
2. Tình trạng vận hành các thiết bị hiện tại (máy cắt, LBFCO, FCO, DS, MBA, LA).
3. Các sự cố hoặc khuyết điểm đã xãy ra tính từ lần SCL lớn gần đây nhất.
III. PHƯƠNG ÁN KỸ THUẬT SỬA CHỮA LỚN:
1. Mục tiêu đạt được sau khi sửa chữa lớn:
- | Nêu vai trò của việc SCL công trình trong lưới điện khu vực.
- | Nêu sự thay đổi kết cấu lưới (nguồn cấp) cho các phụ tải hiện có.
- | Vai trò đối với phụ tải mới.
2. Các giải pháp kỹ thuật chính trong sửa chữa lớn và khối lượng sửa chữa ( nêu rõ phần nào giữ nguyên, phần nào cải tạo, thay thế mới, lý do):
- | Phần đường dây (dây dẫn, cách điện, phụ kiện, cột điện, móng cột, móng néo, tiếp địa, đấu nối, thiết bị bảo vệ).
- | Phần trạm hạ thế (công suất, cấp điện áp, kết cấu lắp đặt, chống sét, thiết bị đóng cắt, thiết bị đo đếm, ...).
IV. PHƯƠNG ÁN GIẢI QUYẾT VẬT TƯ, THIẾT BỊ THU HỒI:
1. Bảng kê khối lượng vật tư, thiết bị thu hồi chính.
2. Công tác tháo gỡ, bảo quản, vận chuyển về Kho Điện lực.
3. Công tác tổ chức đánh giá chất lượng vật tư, thiết bị thu hồi.
Vật tư, thiết bị thu hồi sẽ đem về Điện Lực Tp.Cần Thơ để Hội đồng thẩm định kiểm tra, đánh giá giá trị còn lại
V. TIẾN ĐỘ THỰC HIỆN:
- | Chuẩn bị vật tư, thiết bị: trong tháng 02/2007
- | Công tác tháo gỡ đường dây trung, hạ thế.
- | Công tác tháo gỡ phần trạm, thiết bị đo đếm.
- | Công tác lắp đặt đường dây và trạm.
- | Công tác nghiệm thu, đóng điện: tháng 9/2007
- | Công tác quyết toán: trong tháng 10/2007
VI. TỔNG HỢP DỰ TOÁN KINH PHÍ SỬA CHỮA LỚN :
|  | Tổng kinh phí sửa chữa công trình: |  | #REF! | đồng
|  |  | Trong đó: |  | đồng
|  |  | - Chi phí xây dựng: | #REF! | đồng
|  |  | - Chi phí thiết bị: | #REF! | đồng
|  |  | - Chi phí khác: | #REF! | đồng
|  |  | - Chi phí dự phòng: | #REF! | đồng
[10%(XL + TB + Chi phí khác)]
|  |  | - Giá trị vật tư thu hồi (tạm tính) : | #REF! | đồng

## TongDuToanSCL (hidden)
PHẦN 2
TỔNG DỰ TOÁN
I. CƠ SỞ LẬP DỰ TOÁN SỬA CHỮA LỚN:
1. Đơn giá vật tư, thiết bị và phụ kiện:
Đơn giá vật tư, thiết bị và phụ kiện được lập theo bảng giá của Công Ty Điện Lực 2 và Điện Lực Tp.Cần Thơ tại thời điểm lập dự toán. Sau này khi quyết toán công trình sẽ chuẩn xác lại theo giá trúng thầu (trường hợp thuê ngoài) hoặc giá thực tế xuất kho (trường hợp tư làm).
2. Điểm tập kết và khối lượng trung chuyển, vận chuyển đường ngắn:
| - | Điểm tập kết:
| - | Phần trung chuyển, vận chuyển đường ngắn:
| + | Trụ, neo được tập kết tại . . . . . . . . . . , từ dây sẽ …… (trung chuyển hoặc vận chuyển) bằng …..(thủ công hoặc thủ công kết hợp cơ giới) đến vị trí lắp đặt với cự ly bình quân là . . . km.
| + | Vật tư, thiết bị và phụ kiện được tập kết tại . . . , từ dây sẽ …… (trung chuyển hoặc vận chuyển) bằng …..(thủ công hoặc thủ công kết hợp cơ giới) đến vị trí lắp đặt với cự ly bình quân là . . . km.
3. Cước vận chuyển đường dài:
| - | Đơn giá vận chuyển đường bộ phần ...(vật tư, thiết bị) từ …... đến điểm tập kết được tính theo cước chi phí vận chuyển hàng hóa bằng ô-tô, ban hành kèm theo Quyết Định số : 89/2000/QĐ-BVGCP ngày 13 tháng 11 năm 2000 của Ban Vật Giá Chính Phủ.
| - | Đơn giá vận chuyển đường thủy phần ...(vật tư, thiết bị) từ …... đến điểm tập kết được tính theo biểu cước vận chuyển hàng hóa bằng đường biển, ban hành kèm theo Quyết Định số : 88/2000/QĐ-BVGCP ngày 13 tháng 11 năm 2000 của Ban Vật Giá Chính Phủ.
4. Chi phí khảo sát:
| - | Thông tư số 14/2005/TT-BXD ngày 10/08/2005 của Bộ Xây dựng v/v hướng dẫn việc lập và quản lý chi phí khảo sát xây dựng.
| - | Quyết định số /QĐ.UB ngày / /200.. của UBND tỉnh ……..về việc ban hành bộ đơn giá khảo sát xây dựng tỉnh ……..
| - | Văn bản số 3250/EVN/ĐL2.6 ngày 06/06/2002 của Công ty Điện Lực 2 v/v qui định chi phí đơn giá khảo sát đường dây hạ thế hỗn hợp trên đường dây trung thế hiện hữu và văn bản số 5469/EVN/ĐL2.6 ngày 02/10/2001 của Công ty Điện Lực 2 về việc ban hành hệ số khảo sát xây dựng chuyên ngành các công trình điện.
5. Chi phí nhân công, máy thi công:
| - | Chi phí nhân công phần xây dựng đường dây, trạm: áp dụng định mức nhân công ban hành kèm theo Quyết định số 366 EVN/HĐQT-KTDT ngày 28/12/2000 của Hội Đồng Quản Trị Tổng Công ty Điện Lực Việt Nam. Các công tác khác không có trong Quyết định số 366 EVN/HĐQT-KTDT sẽ áp dụng định mức, đơn giá tương đương ban hành kèm theo quyết định 285/QĐ-NLDK và quyết định 286/QĐ-NLDK của Bộ Công Nghiệp.
| - | Chi phí nhân công phần thí nghiệm hiệu chỉnh: Áp dụng định mức nhân công ban hành kèm theo Quyết định số 78/1999/QĐ-BCN ngày 08/12/1999 của Bộ Công nghiệp và đơn giá tiền lương ngày công công tác SCL theo công văn số 7057/CV-ĐL2.6 ngày 13/09/2005.
| - | Chi phí máy thi công : Áp dụng theo Quyết định số ……………ngày .../… /... của …….. .
| - | Đơn giá tiền lương ngày công: áp dụng công văn số 7057/CV-ĐL2.6 ngày 13/09/2005 của Công Ty Điện Lực 2.
| - | Hệ số điều chỉnh chi phí nhân công theo công văn số 10072/CV-ĐL2-16 ngày 27/12/2005 của Công Ty Điện Lực 2 về việc hướng dẫn tạm thời trong công tác lập, phê duyệt dự toán và thanh quyết toán công trình.
6. Các thành phần chi phí:chi phí chung, thu nhập chịu thuế tính trước, chi phí tư vấn:
| - | Chi phí chung, thu nhập chịu thuế tính trước: Áp dụng Thông tư số 04/2005/TT-BXD ngày 01/04/2005 của Bộ Xây Dựng, công văn số 3746/CV-EVN-KTDT ngày 22/07/2005 và số 3504/CV-EVN-KTDT ngày 08/07/2005 của Tổng Công ty Điện Lực Việt Nam về việc tiếp tục thực hiện quy định chiết giảm dự toán đối với công trình thực hiện chỉ định thầu.
| - | Thuế giá trị gia tăng đầu ra, chi phí dự phòng, vật tư thu hồi: Thực hiện theo công văn số 3932/CV-EVN-KTDT ngày 02/08/2005 của Tổng Công ty Điện lực Việt Nam V/v hướng dẫn dự toán sửa chữa lớn tài sản cố định.
| - | Chi phí tư vấn:
Chi phí khảo sát và lập phương án kỹ thuật (thiết kế): Áp dụng Quyết định số 11/2005/QĐ-BXD ngày 15/04/2005 của Bộ Trưởng Bộ Xây Dựng, văn bản số 3932/CV-EVN-KTDT ngày 02/08/2005 của Tổng Công ty Điện Lực Việt Nam v/v hướng dẫn công tác sửa chữa lớn tài sản cố định, công văn số 8204/CV-ĐL2-16 ngày 24/10/2005 của Công ty Điện lực 2.
| - | Chi phí nghiệm thu: Áp dụng "Hướng dẫn nghiệm thu và bảo hành sửa chữa lới tài sản cố định của Tổng Công ty Điện Lực Việt Nam" ban hành kèm theo Quyết định số 2509/EVN/KTNĐ ngày 22/12/2000 của Tổng Công ty Điện Lực Việt Nam.
II. TỔNG DỰ TOÁN:

## 1.Thop (hidden)
1. BẢNG TỔNG HỢP DỰ TOÁN KINH PHÍ SỬA CHỮA LỚN
DANH MỤC SCL: ....
STT | KHOẢN MỤC CHI PHÍ | KÝ HIỆU | DIỄN GIẢI GIÁ TRỊ TRƯỚC THUẾ | GIÁ TRỊ TRƯỚC THUẾ | THUẾ SUẤT VAT | THUẾ VAT | GIÁ TRỊ SAU THUẾ
A | CHI PHÍ XÂY DỰNG | GXD | Bảng 2 |  | 10%
Chi phí xây dựng công trình chính, phụ trợ, tạm phục vụ thi công
B | CHI PHÍ THIẾT BỊ | GTB | .
B.1 | Chi phí mua sắm, vận chuyển
1 | Chi phí mua sắm thiết bị |  | Bảng 5 |  | 10%
2 | Chi phí vận chuyển, bốc dỡ (nếu có) |  | Bảng 9 |  | 10%
B.2 | Chi phí lắp đặt và TNHC thiết bị
1 | Chi phí lắp đặt TB |  | Bảng 3 |  | 10%
2 | Chi phí thí nghiệm hiệu chỉnh TB (nếu có) |  | Bảng 4 |  | 10%
C | CHI PHÍ KHÁC | GK | .
1 | Chi phí lập DAĐTXD công trình |  | Bảng 11-nếu thuê ngoài |  | 10%
2 | Chi phí KS sơ bộ phục vụ lập DAĐTXD |  | Bảng 11-nếu thuê ngoài |  | 10%
3 | Chi phí khảo sát xây dựng công trình ĐDTT |  | Bảng 11-nếu thuê ngoài |  | 10%
4 | Chi phí khảo sát xây dựng công trình ĐDHT |  | Bảng 11-nếu thuê ngoài |  | 10%
5 | Chi phí thiết kế phần đường dây trung thế |  | Bảng 11-nếu thuê ngoài |  | 10%
6 | Chi phí thiết kế phần đường dây hạ thế |  | Bảng 11-nếu thuê ngoài |  | 10%
7 | Chi phí thiết kế phần trạm phân phối |  | Bảng 11-nếu thuê ngoài |  | 10%
8 | Chi phí lán trại tạm (nếu có) |  | Lập DT chi tiết |  | 10%
9 | Trực tiếp phí khác (nếu có) |  | Lập DT chi tiết |  | 10%
10 | Chi phí nghiệm thu chạy thử (nếu có) |  | QĐ 2509 EVN/KTNĐ
11 | Chi phí khác (nếu có) |  | Tạm tính
D | CHI PHÍ DỰ PHÒNG | GDP | 10% x (GXD+GTB+GK)
E | VẬT TƯ THU HỒI | GTH | Tạm tính trên cơ sở đánh giá giá trị còn lại
| TỔNG GIÁ TRỊ DỰ TOÁN |  | (A+B+C+D-E)
(Bằng chữ)

## 2.VLIEU (hidden)
2. BẢNG DỰ TOÁN CHI PHÍ XÂY DỰNG PHẦN LẮP VẬT LIỆU
#REF!
STT | KHOẢN MỤC CHI PHÍ | KÝ HIỆU | CÁCH TÍNH | THÀNH TIỀN ĐD TRÊN KHÔNG |  |  | TỔNG CỘNG
|  |  |  | TRUNG THẾ | HẠ THẾ | TRẠM PHÂN PHỐI
(1) | (2) | (3) | (4) | (5) | (6) | (7) | (8)=(5)+(6)+(7)
I | CHI PHÍ TRỰC TIẾP | T | VL+NC+M
1 | Chi phí vật liệu | VL | a1 + a2 + CLVL + VC
| Chi phí vật liệu chính | a1 | Bảng 5
| Chi phí vật liệu phụ (nếu có) | a2 | Bảng 5
| Bù chênh lệch vật liệu | CLVL | Bảng 8
| Chi phí vận chuyển-bốc dỡ vật liệu | VC | Bảng 9
2 | Chi phí nhân công | NC | (Bảng 5) x Knc
(QĐ: 366EVN/HĐQT-KTDT)
3 | Chi phí máy thi công | M | Bảng 5 x Kmtc
II | CHI PHÍ CHUNG | C | 5,5% x T
| GIÁ THÀNH DỰ TOÁN XÂY DỰNG | Z | T + C
III | THU NHẬP CHỊU THUẾ TÍNH TRƯỚC | TL | 6%( T + C )
| Gía trị dự toán trước thuế | G | T + C + TL
IV | THUẾ GIÁ TRỊ GIA TĂNG | GTGT | G x 10%
| Gía trị dự toán xây dựng sau thuế | GXDCPT | G + GTGT
GHI CHÚ:
Hệ số điều chỉnh chi phí nhân công Knc và máy thi công Kmtc áp dụng theo quy định hiện hành (hiện tại Knc=1,207).

## 4.TNHC (hidden)
4. BẢNG DỰ TOÁN CHI PHÍ THÍ NGHIỆM HIỆU CHỈNH (NẾU CÓ)
DANH MỤC SCL:…..
STT | KHOẢN MỤC CHI PHÍ | KÝ HIỆU | CÁCH TÍNH | THÀNH TIỀN |  | TỔNG CỘNG
|  |  |  | ĐƯỜNG DÂY | TRẠM PHÂN PHỐI
(1) | (2) | (3) | (4) | (5) | (6) | (7)=(5)+(6)
I | CHI PHÍ TRỰC TIẾP | T | VL+NC+M
1 | Chi phí vật liệu (nếu có) | VL | a1
| Chi phí vật liệu phụ | a1 | Bảng 5
2 | Chi phí nhân công | NC | (Bảng 5) x Knc
(QĐ: 78/1999/QĐ-BCN)
3 | Chi phí máy thi công | M | Bảng 5 x Kmtc
II | CHI PHÍ CHUNG | C | 65% x NC
| GIÁ THÀNH DỰ TOÁN XÂY DỰNG | Z | T + C
III | THU NHẬP CHỊU THUẾ TÍNH TRƯỚC | TL | 6%( T + C )
| Gía trị dự toán trước thuế | G | T + C + TL
IV | THUẾ GIÁ TRỊ GIA TĂNG | GTGT | G x 10%
| Gía trị dự toán lắp đặt sau thuế | GXDCPT | G + GTGT
GHI CHÚ:
Hệ số điều chỉnh chi phí nhân công Knc và máy thi công Kmtc áp dụng theo quy định hiện hành (hiện tại Knc=1,207).

## 4.TNHC (TULAM) (hidden)
4. BẢNG DỰ TOÁN CHI PHÍ THÍ NGHIỆM HIỆU CHỈNH (NẾU CÓ)
DANH MỤC SCL:…..
(HÌNH THỨC TỰ LÀM)
STT | KHOẢN MỤC CHI PHÍ | KÝ HIỆU | CÁCH TÍNH | THÀNH TIỀN |  | TỔNG CỘNG
|  |  |  | ĐƯỜNG DÂY | TRẠM PHÂN PHỐI
(1) | (2) | (3) | (4) | (5) | (6) | (7)=(5)+(6)
I | CHI PHÍ TRỰC TIẾP | T | VL+NC+M
1 | Chi phí vật liệu (nếu có) | VL | a1
| Chi phí vật liệu phụ | a1 | Bảng 5
2 | Chi phí nhân công | NC | (Bảng 5) x Knc
(QĐ: 1426//QĐ-BCN)
3 | Chi phí máy thi công | M | Bảng 5 x Kmtc
II | CHI PHÍ CHUNG | C | C <= 20% x 65% x NC
| GIÁ THÀNH DỰ TOÁN XÂY DỰNG TRƯỚC THUẾ | Z | T + C
GHI CHÚ:
Hệ số điều chỉnh chi phí nhân công Knc và máy thi công Kmtc áp dụng theo quy định hiện hành (hiện tại Knc=1,207).

## khoi luong
Công trình: Sửa chữa lưới điện trung áp khu vực xã Thạnh Phú và xã Cờ Đỏ - Năm 2026
Địa điểm: Xã Thạnh Phú và Xã Cờ Đỏ - TP. Cần Thơ.
STT | MHĐM | Nội dung công việc | Đơn vị | Khối lượng | Ghi chú
A. PHẦN ĐƯỜNG DÂY TRUNG ÁP
A.1. PHẦN LẮP ĐẶT:
A1,1 PHẦN ĐỊNH MỨC TT 10/BXD
A 1,2 PHẦN ĐỊNH MỨC 203/QĐ-EVN
Trụ, xà, dây dẫn, sứ phụ kiện
1 |  | Bộ chân sứ đỉnh đơn | bộ | 1
| 3.10.92.550 | Chân sứ đỉnh | cái | 1
| 3.10.86.024 | Sứ đứng 24kV | cái | 1
| 4.38.00.063 | Boulon 16x250 | cái | 2
| 4.70.21.018 | Long đền vuông mạ kẽm ĐK 18 | cái | 2
| 03.01.10.5e | Lắp sứ đứng 15 - 22 kV | bộ | 1
| 04.03.10.1c | Lắp xà sắt đỡ <= 15kg | bộ | 1
| 02.120.2 | V/c phụ kiện các loại bằng TC (<=100m) | tấn | 0.05
| 02.120.1 | Bốc dỡ phụ kiện các loại | tấn | 0.05
2 |  | Phần dây, sứ và phụ kiện | toàn bộ | 1
| 3.15.28.095 | Cáp nhôm trần lõi thép ACSR 95/16mm2 | kg | 182.2975 | A cấp
| 3.10.86.026 | Sứ đứng 24kV và ty sứ | bộ | 955
| 3.10.88.001 | Sứ treo polimer 24kV-70kN | cái | 132
| 3.20.60.150 | Khóa néo 150 - 185 mm2 | cái | 132
| 3.20.50.955 | Móc treo chữ U | cái | 264
| 03.01.10.5e | Lắp sứ đứng 15 - 22 kV | bộ | 955
| 03.04.10.2e | Lắp chuỗi sứ đỡ đơn cho dây <= 5 bát, trụ <= 20m | bộ | 132
| 03.09.28.1e | Lắp khóa néo dây dẫn <=240mm2 | bộ | 132
| 02.120.2 | V/c phụ kiện các loại bằng TC (<=100m) | tấn | 1.9
| 02.120.1 | Bốc dỡ phụ kiện các loại | tấn | 1.9
A.2. PHẦN THÁO VÀ LẮP LẠI (sử dụng lại):
3 |  | Phần dây, sứ và phụ kiện | toàn bộ | 1
| 3.15.28.185 | Cáp nhôm trần lõi thép ACSR 185/29 mm2 | kg | 3795.633 | sdl
| 05.04.10.9 | Căng lại dây nhôm lõi thép AC <=185 mm2 bằng thủ công (10-20m) | km | 4.923
A.3. PHẦN THÁO GỠ, THU HỒI:
4 |  | Tháo gỡ bộ chân sứ đỉnh đơn | bộ | 1
| 3.06.60.356 | Khung chân sứ đỉnh V 63x63x6-500 | cái | 1
| 4.38.00.063 | Boulon 16x250 | cái | 2
| 04.03.10.1a | Tháo đà sắt đơn <= 15kg | bộ | 1
| 02.120.2 | V/c phụ kiện các loại bằng TC (<=100m) | tấn | 0.05
5 |  | Phụ kiện | Toàn bộ | 1
| 3.10.88.001 | Sứ treo polimer 24kV-70kN | cái | 126 | Thu hồi
| 3.10.88.070 | Sứ treo thủy tinh 70 | cái | 6 | Thu hồi
| 3.20.60.150 | Khóa néo 150 - 185 mm2 | cái | 132 | Thu hồi
| 3.10.86.026 | Sứ đứng 24kV và ty sứ | bộ | 1026 | Thu hồi
| 3.20.50.955 | Móc treo chữ U | cái | 264 | Thu hồi
| 03.01.10.5d | Tháo sứ đứng 15 - 22 kV | bộ | 1026
| 03.04.10.1d | Tháo chuỗi sứ đỡ đơn cho dây <= 2 bát, trụ <= 20m | bộ | 132
| 03.09.28.1a | Tháo khóa néo dây dẫn <=240mm2 | bộ | 132
| 02.120.2 | V/c phụ kiện các loại bằng TC (<=100m) | tấn | 1.9
| 02.120.1 | Bốc dỡ phụ kiện các loại | tấn | 1.9

## 6.2.chitietNC-GIÁ (hidden)
6. BẢNG TỔNG HỢP CHI PHÍ VẬT LIỆU, THIẾT BỊ, NHÂN CÔNG, MÁY THI CÔNG
#REF!
6.2 BẢNG TÍNH CHI TIẾT ĐƠN GIÁ NHÂN CÔNG, MÁY THI CÔNG
STT | MHĐM | Nội dung công việc | Đơn vị tính | Bậc thợ | Hệ số | Số lượng |  | Đơn giá áp dụng |  | Nhân | MTC
[6 empty] | Công | Ca máy | NC | MTC | công
(1) | (2) | (3) | (4) | (5) | (6) | (7) | (8) | (9) | (10) | (11)=(6)x(7)x(9) | (12)=(6)x(8)x(10)

## 8.buVL (hidden)
8. BẢNG TÍNH BÙ CHÊNH LỆCH VẬT LIỆU
DANH MỤC SCL: ....
STT | Tên vật liệu | Đơn vị | Khối lượng | Đơn giá XDCB | Đơn giá thực tế | Chênh lệch | Thành tiền
(1) | (2) | (3) | (4) | (5) | (6) | (7) = (6)-(5) | (8)=(4) x(7)
A. PHẦN ĐƯỜNG DÂY TRUNG THẾ:
1
2
3
TỔNG CỘNG (A):
B. PHẦN ĐƯỜNG DÂY HẠ THẾ:
1
2
3
TỔNG CỘNG (B):
C. PHẦN TRẠM PHÂN PHỐI:
1
2
3
TỔNG CỘNG (C):
Ghi chú: nếu toàn bộ vật tư, thiết bị được áp dụng theo đơn giá thị trường tại thời điểm lập dự toán thì không phải lập bảng này.

## VCBD (hidden)
9. BẢNG TÍNH VẬN CHUYỂN - BỐC DỠ
DANH MỤC SCL: …
A. Đường dây:
I. Vận chuyển bốc dỡ vật liệu:
a. Vận chuyển đường dài:
1. Vận chuyển ……từ ….. đến ……., cự ly ….km (cước vận chuyển hàng hóa đường dài)
2. Bốc dỡ vật liệu:
3. Lệ phí giao thông, chằng buộc, bảo quản trong quá trình vận chuyển:
b. Trung chuyển vật liệu (nếu có):
|  |  |  | Cộng mục I= a+b: | đồng
II. Vận chuyển thiết bị (máy cắt, tụ bù ...)
|  |  |  | Cộng mục II: | đồng
B. Trạm phân phối:
I. Vận chuyển bốc dỡ vật liệu:
a. Vận chuyển đường dài:
b. Trung chuyển vật liệu (nếu có):
|  |  |  | Cộng mục I= a+b: | đồng
II. Vận chuyển thiết bị:
a. Vận chuyển đường dài:
b. Trung chuyển vật liệu (nếu có):
|  |  |  | Cộng mục II= a+b: | đồng

## 6.VTTH
10. BẢNG TỔNG HỢP VẬT TƯ, THIẾT BỊ THU HỒI
Công trình: Sửa chữa lưới điện trung áp khu vực xã Thạnh Phú và xã Cờ Đỏ - Năm 2026
Địa điểm: Xã Thạnh Phú và Xã Cờ Đỏ - TP. Cần Thơ.
STT | Tên vật liệu | Đơn vị | Số lượng | Đơn giá ước tính | Chất lượng còn lại (%) | Giá trị (đồng) | Ghi chú
(1) | (2) | (3) | (4) | (5) | (6) | (7) | (8)
I | PHẦN VẬT LIỆU:
1 | Boulon 16x250 | cái | 136 | #REF! | 5% | #REF! | Phế liệu
2 | Bu lông 14x150 | cái | 158 | 11600 | 5% | 91640 | Phế liệu
3 | Bu lông 16x100 | cái | 18 | 280000 | 5% | 252000 | Phế liệu
4 | Bu lông 16x200 | cái | 1710 | #REF! | 5% | #REF! | Phế liệu
5 | Bu lông 16x300 | cái | 634 | #REF! | 5% | #REF! | Phế liệu
6 | Bu lông 16x350 | cái | 14 | #REF! | 5% | #REF! | Phế liệu
7 | Bu lông mạ kẽm 8x60 | bộ | 14 | 4000 | 5% | 2800 | Phế liệu
8 | Bu lông mắt 16x300 | cái | 23 | #REF! | 5% | #REF! | Phế liệu
9 | Bu lông VRS 16x300 | cái | 12 | #REF! | 5% | #REF! | Phế liệu
10 | Cáp đồng bọc 24KV CX(CR) 25 mm2 | m | 75 | #REF! | 5% | #REF! | Phế liệu
11 | Cáp đồng bọc 600V - 95mm2 | m | 20 | 244990 | 5% | 244990 | Phế liệu
12 | Cáp đồng bọc hạ thế CV 10mm2 | m | 49 | 26855 | 5% | 65794.75 | Phế liệu
13 | Cáp đồng bọc hạ thế CV 50mm2 | m | 345 | #REF! | 5% | #REF! | Phế liệu
14 | Cáp nhôm bọc hạ thế AV 50mm2 | m | 98348 | 16181 | 4% | 63654759.52 | Phế liệu
15 | Cáp nhôm bọc vặn xoắn LV - ABC 0.6/1KV 4x70mm2 | m | 87 | #REF! | 5% | #REF! | Phế liệu
16 | Cáp nhôm trần lõi thép 35 mm2 (31,841km) | kg | 4712.296 | 69310 | 5% | 16330461.6485 | Phế liệu
17 | Cáp nhôm trần lõi thép ACSR 50mm2 (1,818 km) | kg | 354.4739 | 73550 | 5% | 1303577.6531 | Phế liệu
18 | Cáp thép chằng 3/8" | kg | 77.4 | #REF! | 5% | #REF! | Phế liệu
19 | Cắt trụ BTLT 14 m | trụ | 5 | #REF! | 5% | #REF! | Phế liệu
20 | Cắt trụ BTLT 7,5 m | trụ | 58 | 815000 | 5% | 2363500 | Phế liệu
21 | Đà sắt V 75x75x8-2400mm (4 ốp) | cái | 11 | #REF! | 5% | #REF! | Phế liệu
22 | Đà V75x75x8 - 2000mm (2ốp) | cái | 4 | #REF! | 5% | #REF! | Phế liệu
23 | Giá đỡ ( FCO, LA, sứ đứng) | cái | 7 | #REF! | 5% | #REF! | Phế liệu
24 | Kẹp dây chằng 3/8 | cái | 36 | #REF! | 5% | #REF! | Phế liệu
25 | Khóa néo 50 - 70 | cái | 45 | #REF! | 5% | #REF! | Phế liệu
26 | Khung chân sứ đỉnh V 63x63x6-500 | cái | 58 | 145000 | 5% | 420500 | Phế liệu
27 | Khung đỡ 1 sứ | cái | 156 | #REF! | 5% | #REF! | Phế liệu
28 | Máng che dây chằng | cái | 9 | #REF! | 5% | #REF! | Phế liệu
29 | Móc treo chữ U | cái | 82 | #REF! | 5% | #REF! | Phế liệu
30 | Rack 2 | bộ | 238 | 89000 | 5% | 1059100 | Phế liệu
31 | Rack 3 | bộ | 914 | 131000 | 5% | 5986700 | Phế liệu
32 | Rack 4 | bộ | 13 | 172000 | 5% | 111800 | Phế liệu
33 | Sứ chằng trụ | cái | 9 | #REF! | 0% | #REF! | Phế thải
34 | Sứ đứng 24kV | bộ | 71 | 250000 | 0% | 0 | Phế thải
35 | Ty sứ | bộ | 71 | 21750 | 5% | 77212.5 | Phế liệu
36 | Sứ ống chỉ | cái | 3426 | #REF! | 0% | #REF! | Phế thải
37 | Sứ treo thủy tinh 70 | cái | 48 | 207000 | 0% | 0 | Phế thải
38 | Thanh chống đà sắt dẹp 60x6-920MM | cái | 30 | #REF! | 5% | #REF! | Phế liệu
39 | Thanh nối sắt PL 60X6- 410mm | cái | 18 | #REF! | 5% | #REF! | Phế liệu
40 | Thùng điện kế 2 ngăn 1x0,5x0,35m (có khoá) | cái | 7 | #REF! | 5% | #REF! | Phế liệu
41 | Trụ nhôm | trụ | 17 | 500000 | 4% | 340000 | Phế liệu
42 | Yếm cáp 3/8" | cái | 18 | #REF! | 5% | #REF! | Phế liệu
II | PHẦN THIẾT BỊ:
43 | MCB 1 pha 2 pole 415V-75A | cái | 6 | 133920 | 0% | 0 | Phế thải
44 | MCCB 3 pha 600V - 75A | cái | 1 | #REF! | 0% | #REF! | Phế thải
45 | FCO 24kV - 100A (Ngoại) | bộ | 26 | 2441920 | 0% | 0 | Phế thải
| Tổng cộng: |  |  |  |  | #REF! | đồng
1 | Sứ đứng 24kV | bộ | 1026
2 | Ty sứ | bộ | 1026
3 | Khung chân sứ đỉnh V 63x63x6-500 | cái | 71
4 | Boulon 16x250 | cái | 142
5 | Sứ treo polimer 24kV-70kN | cái | 126
6 | Khóa néo 150 - 185 mm2 | cái | 132
7 | Sứ treo thủy tinh 70 | cái | 6
8 | Móc treo chữ U | cái | 264
Tổng cộng:

## 11.tuvan (hidden)
11. BẢNG TÍNH CHI PHÍ TƯ VẤN
KHẢO SÁT, THIẾT KẾ, LẬP DỰ ÁN (nếu có).
DANH MỤC SCL:
A. Công tác khảo sát phục vụ lập dự toán:
A.1. Đường dây trung thế:
1. Khảo sát địa hình:
|  |  | L (mét) x đơn giá kstt (đ/m) x hệ số ks x 0,8 x (1 + 10%) |  |  | = | đồng
2. Lập phương án, báo cáo kết quả khảo sát (TT 14/2005/TT-BXD):
|  |  | 5% x (mục II.1) |  |  | = | đồng
3. Vận chuyển:
|  | - | Vận chuyển đường bộ, đường thủy: |  |  | = | đồng
|  | - | Lệ phí qua trạm thu phí:
[5 empty] | Cộng mục A.1: |  | đồng
A.2. Đường dây hạ thế:
I. Đường dây hạ thế độc lập:
1. Khảo sát địa hình:
|  |  | L (mét) x đơn giá ksht (đ/m) x hệ số ks x 0,8 x (1 + 10%) |  |  | = | đồng
2. Lập phương án, báo cáo kết quả khảo sát (TT 14/2005/TT-BXD):
|  |  | 5% x (mục I.1) |  |  | = | đồng
3. Vận chuyển:
|  | - | Vận chuyển đường bộ, đường thủy: |  |  | = | đồng
|  | - | Lệ phí qua trạm thu phí:
[5 empty] | Cộng mục I: |  | đồng
II. Đường dây hạ thế hỗn hợp (đi chung đường dây trung thế hiện hữu):
1. Khảo sát địa hình:
|  |  | L (mét) x đơn giá ksht (đ/m) x hệ số ks x 0,8 x 0,3 x (1 + 10%) |  |  | = | đồng
2. Lập phương án, báo cáo kết quả khảo sát (TT 14/2005/TT-BXD):
|  |  | 5% x (mục II.1) |  |  | = | đồng
3. Vận chuyển:
|  | - | Vận chuyển đường bộ, đường thủy: |  |  | = | đồng
|  | - | Lệ phí qua trạm thu phí:
[5 empty] | Cộng mục II: |  | đồng
B. Công tác thiết kế (không tính đối với CT lập BCKT-KT):
B.1. Đường dây trung thế:
- Tổng chi phí xây dựng A (trước thuế).
- Tính toán nội suy định mức chi phí thiết kế (Ntt) căn cứ vào tổng chi phí xây dựng A.
- Giá thiết kế GTKtt = Ntt x (A) x K1 x 1,13 x 90% x 1,1
(K1=1,1 hoặc 1,3: hệ số điều chỉnh công trình cải tạo)
B.2. Đường dây hạ thế:
- Tổng chi phí xây dựng B (phần độc lập và hỗn hợp trước thuế).
- Tính toán nội suy định mức chi phí thiết kế (Nht) căn cứ vào tổng chi phí xây dựng B.
- Giá thiết kế GTKht = Nht x (B) x K1 x 0,8 x 90% x 1,1
(K1=1,1 hoặc 1,3: hệ số điều chỉnh công trình cải tạo)
B.3. Phần trạm biến áp:
- Tính toán nội suy ĐM chi phí thiết kế theo chi phí xây dựng và TB từng loại trạm biến áp.
- Giá thiết kế GTKtram = GTK x 50%
C. Chi phí khảo sát sơ bộ phục vụ lập dự án đầu tư (không tính đối với CT lập BCKT-KT):
1. Khảo sát sơ bộ địa hình:
|  | 30% x Chi phí khảo sát địa hình (mục A.1.1+A.2/I.1+A.2/II.1) |  |  |  | = | đồng
2. Lập phương án, báo cáo kết quả khảo sát sơ bộ (TT 14/2005/TT-BXD):
|  |  | 5% x (mục C.1) |  |  | = | đồng
3. Vận chuyển:
|  | - | Vận chuyển đường bộ, đường thủy: |  |  | = | đồng
|  | - | Lệ phí qua trạm thu phí: |  |  | = | đồng
D. Chi phí lập dự án đầu tư (nếu có):
Tính toán theo quy định
Ghi chú:
| 1. | Các ký hiệu thành phần chi phí khảo sát:
| - | L (mét) |  | : chiều dài mặt bằng tuyến khảo sát, đơn vị tính bằng mét.
| - | Đơn giá kstt |  | : đơn giá khảo sát đường dây trung thế trên địa bàn tỉnh thực hiện khảo sát, đơn vị tính đồng/mét.
| - | Đơn giá ksht |  | : đơn giá khảo sát đường dây hạ thế trên địa bàn tỉnh thực hiện khảo sát, đơn vị tính đồng/mét.
| - | Hệ số ks |  | : hệ số khảo sát là hệ số điều chỉnh chi phí khảo sát theo TT 16/2005/TT-BXD ngày 13/10/2005 của Bộ Xây dựng và hướng dẫn của UBND tỉnh.
| - | 0.8 |  | : hệ số khảo sát xây dựng khi thiết lập và đo vẽ mặt bằng tuyến (không có mặt cắt dọc) theo VB số 5469/EVN/ĐL2,6 ngày 02/10/2001 của EVN.
| - | 0.3 |  | : hệ số khảo sát theo văn bản số 3250/EVN/ĐL2.6 ngày 06/06/2002 của Công ty Điện Lực 2 v/v qui định chi phí đơn giá khảo sát đường dây hạ thế hỗn hợp trên đường dây trung thế hiện hữu.
| 2. | Các hạng mục công việc như: phục hồi tuyến và bàn giao cho A, cắm cọc trung gian, đo vẽ bình đồ đường dây, khảo sát địa chất…sẽ được tính toán bổ sung chi phí nếu có thực hiện và đối với các công trình có yêu cầu và chỉ thực hiện tại những vị trí đặc biệt (khoảng vượt, trụ néo, trụ vượt sông..). Trong trường hợp này sẽ có yêu cầu riêng và phải lập, phê duyệt đề cương trước khi thực hiện.

## PhuLuc_BanVe (hidden)
PHẦN III
PHỤ LỤC VÀ CÁC BẢN VẼ
I. PHỤ LỤC:
1. Các văn bản pháp lý:
- | Văn bản giao nhiệm vụ.
- | Văn bản giao kế hoạch.
- | Các văn bản liên quan khác (Quyết định phê duyệt danh mục, phương án kỹ thuật).
2. Các biên bản khảo sát, hồ sơ cấp phép :
- | Biên bản khảo sát tình trạng vật tư, thiết bị thu hồi.
- | Biên bản khảo sát, đánh giá chi tiết tình trạng kỹ thuật của công trình, thiết bị.
- | Các hồ sơ pháp lý khác có liên quan (nếu có): biên bản thỏa thuận, giấy phép xây dựng, biện pháp giải quyết hành lang an toàn lưới điện, văn bản qui định độ tỉnh không.
II. CÁC BẢN VẼ THIẾT KẾ VÀ BẢNG PHÂN BỐ VẬT TƯ TỪNG TRỤ :
- | Bản vẽ phân bố trụ.
- | Bản vẽ chi tiết xà, móng, trụ, bộ néo, nối đất, ...
- | Bảng phân bố vật tư từng trụ.
- | Đối với các công trình SCL phức tạp, giá trị lớn cần bổ sung các bản vẽ khác liên quan (bản vẽ mặt bằng tuyến đường dây trên bản đồ địa dư, bản vẽ đấu nối, bản vẽ mặt cắt các khoảng vượt ….).

## VC (hidden)
Mẫu tính đơn giá vận chuyển
Stt | Danh mục | ĐVT | Số lượng | ĐG VC đường dài (đ/km/tấn) cố định | trọng lượng trụ (kg) cố định | Từ PC đến vị trí tập kết (số km vận chuyển) tùy theo địa hình | Thành tiến
1 | Trụ BTLT 6.5 m | trụ | 1 | 2490 | 370 | 30 | 27639
2 | Trụ BTLT 7.5 m | trụ | 1 | 2490 | 473 | 60 | 70666.2
3 | Trụ BTLT 8.5 m | trụ | 1 | 2490 | 557 | 30 | 41607.9
4 | Trụ BTLT 10.5 m | trụ | 1 | 2490 | 939 | 30 | 70143.3
5 | Trụ BTLT 12 m | trụ | 1 | 2490 | 1126 | 30 | 84112.2
6 | Trụ BTLT 14 m | trụ | 1 | 2490 | 1398 | 30 | 104430.6
7 | Trụ BTLT 16 m | trụ | 1 | 2490 | 1758 | 30 | 131322.6
8 | Trụ BTLT 18 m | trụ | 1 | 2490 | 2370 | 30 | 177039
9 | Trụ BTLT 22 m | trụ | 1 | 2490 | 3563 | 30 | 266156.1
10 | Trụ BTLT 22 m | trụ | 1 | 2490 | 3202 | 30 | 239189.4
11 | Đà cản (BTCT)+đế neo | Cái | 1 | 2490 | 260 | 30 | 19422
12 | Vận chuyển vật liệu đúc móng | tấn | 1 | 2490 | 1000 | 30 | 74700
13 | Vận chuyển dây sứ và phụ kiện | tấn | 1 | 2490 | 1000 | 30 | 74700
14 | Vận chuyển máy biến áp | tấn | 1 | 2490 | 1700 | 30 | 126990
15 | Vận chuyển vật tư thu hồi | tấn | 1 | 2490 | 1000 | 30 | 74700
|  | 15KVA | 190 kg
|  | 25KVA | 230 kg
|  | 37.5KVA | 300 kg
|  | 50KVA | 320 kg
|  | 75KVA | 410 kg
|  | 100KVA | 530 kg
|  | 250KVA | 1400 kg
|  | 320KVA | 1580 kg

## TA
BẢNG TỔNG KÊ DỰ KIẾN VÀ SỬ DỤNG LẠI, THU HỒI
Công trình: Sửa chữa lưới điện trung áp khu vực xã Thạnh Phú và xã Cờ Đỏ - Năm 2026
Địa điểm: Huyện Cờ Đỏ - Tp.Cần Thơ
STT | Số trụ | Hình thức trụ | Khoaûng caùch hiện hữu | cộng dồn |  | HIỆN HỮU | [26 empty] | VẬT TƯ MỚI | [7 empty] | SDL | THU HỒI | [6 empty] | GHI CHUÙ
[6 empty] | TRỤ | [6 empty] | Dây dẫn | PHỤ KIỆN | [18 empty] | PHỤ KIỆN | [8 empty] | PHỤ KIỆN
[5 empty] | Trụ BTLT 14m đơn tháp đà kép | Truï BTLT 14m đơn | Trụ BTLT 14m tứ tháp đà | Trụ BTLT 14m tứ | Trụ BTLT 14m pi hở tháp đà kép | Trụ BTLT 14m pi hở | Trụ BTLT 14m ghép sát | Móng bê tông | Cáp AC 185mm2 | Chằng xuống | Bộ đà tháp U120 - dai 3m kép | Bộ đà đơn U120 - dài 3m đơn | Bộ xà 24Đ | Bộ xà 24K | bộ xà 20Đ | Bộ xà 20K + chân sứ đỉnh | Bộ xà 20K lệch toàn phần | Bộ xà 20Đ lệch toàn phần | Bộ xà 24K dừng dây trụ II | Sứ đứng 24KV + chân sứ đứng | Sứ đứng 35KV + chân sứ đứng | Giá đỡ sứ đứng | Sứ treo polymer | Sứ treo thủy tinh 2 bát | Khóa néo 150 - 185 mm 2 | Móc treo chữ U | Uclevis | Tiếp địa | Sứ đứng 24KV + chân sứ đứng | Chân sứ đỉnh + sứ đứng | Nắp chụp sứ đứng đơn | Nắp chụp sứ đứng đôi | Sứ treo polimer 24kV-70kN | Khóa néo 150 - 185 mm 2 | Móc treo chữ U | Cáp nhôm trần 95mm2 (buộc tia) | Cáp AC 185mm2 | Sứ treo polymer | Sứ treo thủy tinh 2 bát | Khóa néo 150 - 185 mm 2 | Móc treo chữ U | Sứ đứng 24KV + chân sứ đứng | Giá đỡ chân sứ đỉnh | Chân sứ đỉnh
1 | 2 | 3 | 4 | 5 | 6 | 7 | 8 | 9 | 10 | 11 | 12 | 13 | 14 | 15 | 16 | 17 | 16 | 17 | 18 | 19 | 20 | 21 | 22 | 23 | 24 | 25 | 26 | 27 | 28 | 29 | 30 | 31 | 32 | 33 | 34 | 35 | 34 | 35 | 36 | 37 | 38 | 39 | 40 | 41 | 42 | 43 | 44 | 45
1 | 1 | IN -thaùp |  |  |  |  | 1 |  |  |  |  | 4 | 0 |  | 4 | [7 empty] | 2 |  | 3 |  | 6 |  | 6 | 12 | 1 |  |  |  | 3 |  | 6 | 6 | 12 |  |  | 6 |  | 6 | 12
2 | 2 | IT-thaùp | 41 | 41 | 1 | [6 empty] | 1 | 292.74 |  | 1 |  | 2 | [7 empty] | 6 | [5 empty] | 1 |  |  |  | 6 | [5 empty] | 246
3 | 3 | IT-thaùp | 42 | 83 | 1 | [6 empty] | 1 | 299.88 |  | 1 |  | 2 | [7 empty] | 6 | [5 empty] | 1 | 1 |  |  | 6
4 | 4 | IT-thaùp | 36 | 119 | 1 | [6 empty] | 1 | 257.04 |  | 1 |  | 2 | [7 empty] | 6 | [5 empty] | 1 |  |  |  | 6
5 | 5 | IT-thaùp | 42 | 161 | 1 | [6 empty] | 1 | 299.88 |  | 1 |  | 2 | [7 empty] | 6 | [5 empty] | 1 | 1 |  |  | 6
6 | 6 | IT-thaùp | 42 | 203 | 1 | [6 empty] | 1 | 299.88 |  | 1 |  | 2 | [7 empty] | 6 | [5 empty] | 1 |  |  |  | 6
7 | 7 | IT-thaùp | 38.5 | 241.5 | 1 | [6 empty] | 1 | 274.89 |  | 1 |  | 2 | [7 empty] | 6 | [5 empty] | 1 |  |  |  | 6
8 | 8 | INT-thaùp | 37.5 | 279 | 1 | [6 empty] | 1 | 267.75 |  | 1 |  |  | 2 | [6 empty] | 4 |  | 6 |  | 6 | 12 | 1 | 1 |  |  | 4 |  | 6 | 6 | 12 |  | 225 | 6 |  | 6 | 12
9 | 9 | IT-thaùp | 43 | 322 | 1 | [6 empty] | 1 | 307.02 |  | 1 |  | 2 | [7 empty] | 6 | [5 empty] | 1 |  |  |  | 6 | [5 empty] | 258
10 | 10 | IT-thaùp | 43 | 365 | 1 | [6 empty] | 1 | 307.02 |  | 1 |  | 2 | [7 empty] | 6 | [5 empty] | 1 | 1 |  |  | 6 | [12 empty] | 1
11 | 11 | IT-thaùp | 33 | 398 | 1 | [6 empty] | 1 | 235.62 |  | 1 |  |  | 2 | [6 empty] | 6 | [5 empty] | 1 |  |  |  | 6 | [13 empty] | PĐ Bờ Bao | 1
12 | 12 | IT-thaùp | 20 | 418 | 1 | [6 empty] | 1 | 142.8 |  | 1 |  |  | 2 | [6 empty] | 12 | [5 empty] | 1 |  |  |  |  | 12 | [11 empty] | 2
13 | 13 | IT-thaùp | 68 | 486 | 1 | [6 empty] | 1 | 485.52 |  | 1 |  | 2 | [7 empty] | 12 | [5 empty] | 1 | 1 |  |  |  | 12 | [11 empty] | 2
14 | 14 | IT-thaùp | 43 | 529 | 1 | [6 empty] | 1 | 307.02 |  | 1 |  | 2 | [7 empty] | 6 | [5 empty] | 1 | 1 |  |  | 6 | [12 empty] | 1
15 | 15 | IT-thaùp | 43 | 572 | 1 | [6 empty] | 1 | 307.02 |  | 1 |  | 2 | [7 empty] | 6 | [5 empty] | 1 |  |  |  | 6 | [12 empty] | 1 |  | 1
16 | 16 | IT-thaùp | 37 | 609 | 1 | [6 empty] | 1 | 264.18 |  | 1 |  | 2 | [7 empty] | 6 | [5 empty] | 1 |  |  |  | 6 | [12 empty] | 1
17 | 17 | IT-thaùp | 38 | 647 | 1 | [6 empty] | 1 | 271.32 |  | 1 |  | 1 | 1 | [6 empty] | 5 |  |  | 6 | 6 | 12 | 1 |  |  |  | 5 |  | 6 | 6 | 12 |  | 228 |  | 6 | 6 | 12
18 | 18 | IT-thaùp | 41 | 688 | 1 | [6 empty] | 1 | 292.74 |  | 1 |  | 2 | [7 empty] | 6 | [5 empty] | 1 |  |  |  | 6 | [5 empty] | 246 | [6 empty] | 1
19 | 19 | IT-thaùp | 64 | 752 | 1 | [6 empty] | 1 | 456.96 |  | 1 |  |  | 2 | [6 empty] | 12 | [5 empty] | 1 |  |  |  |  | 12 | [11 empty] | 2
20 | 20 | IT-thaùp | 52 | 804 | 1 | [6 empty] | 1 | 371.28 |  | 1 |  |  | 2 | [6 empty] | 12 | [5 empty] | 1 | 1 |  |  |  | 12 | [11 empty] | 2
21 | 21 | IT-thaùp | 34 | 838 | 1 | [6 empty] | 1 | 242.76 |  | 1 |  | 2 | [7 empty] | 6 | [5 empty] | 1 |  |  |  | 6 | [12 empty] | 1
21 | 22 | IT-thaùp | 34 | 872 | 1 | [6 empty] | 1 | 242.76 |  | 1 |  | 2 | [7 empty] | 6 | [5 empty] | 1 |  |  |  | 6 | [12 empty] | 1 |  | 1
22 | 23 | IT-thaùp | 33 | 905 | 1 | [6 empty] | 1 | 235.62 |  | 1 |  | 2 | [7 empty] | 6 | [5 empty] | 1 | 1 |  |  | 6 | [12 empty] | 1
22 | 24 | IN-thaùp | 34 | 939 |  |  |  |  | 1 |  |  | 2 | 242.76 |  | 2 |  |  | 4 | [6 empty] | 6 |  | 12 |  | 12 | 24 | 2 | [5 empty] | 12 | 12 | 24 |  | 204 | 12 |  | 12 | 24
23 | 25 | IN-thaùp | 19 | 958 |  |  |  |  | 1 |  |  | 2 | 135.66 |  | 2 |  |  | 4 | [6 empty] | 6 |  | 12 |  | 12 | 24 | 2 | [5 empty] | 12 | 12 | 24 |  | 114 | 12 |  | 12 | 24
24 | 26 | IT-thaùp | 32 | 990 | 1 | [6 empty] | 1 | 228.48 |  | 1 |  | 2 | [7 empty] | 6 | [5 empty] | 1 |  |  |  | 6 | [5 empty] | 192 | [6 empty] | 1
24 | 27 | IT-thaùp | 42 | 1032 | 1 | [6 empty] | 1 | 299.88 |  | 1 |  | 2 | [7 empty] | 6 | [5 empty] | 1 | 1 |  |  | 6 | [12 empty] | 2
25 | 28 | IT-thaùp | 31 | 1063 | 1 | [6 empty] | 1 | 221.34 |  | 1 |  | 2 | [7 empty] | 6 | [5 empty] | 1 |  |  |  | 6 | [12 empty] | 1
26 | 29 | IT-thaùp | 45 | 1108 | 1 | [6 empty] | 1 | 321.3 |  | 1 |  | 2 | [7 empty] | 6 | [5 empty] | 1 |  |  |  | 6 | [12 empty] | 1 |  | 1
27 | 30 | IT-thaùp | 34 | 1142 | 1 | [6 empty] | 1 | 242.76 |  | 1 |  | 2 | [7 empty] | 6 | [5 empty] | 1 |  |  |  | 6 | [12 empty] | 1
28 | 31 | IT-thaùp | 40 | 1182 | 1 | [6 empty] | 1 | 285.6 |  | 1 |  | 2 | [7 empty] | 12 | [5 empty] | 1 | 1 |  |  | 6 | [12 empty] | 2 |  | 1
29 | 32 | IT-thaùp | 34 | 1216 | 1 | [6 empty] | 1 | 242.76 |  | 1 |  | 2 | [7 empty] | 6 | [5 empty] | 1 |  |  |  | 6 | [12 empty] | 1
30 | 33 | IT-thaùp | 38 | 1254 | 1 | [6 empty] | 1 | 271.32 |  | 1 |  | 2 | [7 empty] | 6 | [5 empty] | 1 |  |  |  | 6 | [12 empty] | 1
31 | 34 | IT-thaùp | 35 | 1289 | 1 | [6 empty] | 1 | 249.9 |  | 1 |  | 2 | [7 empty] | 6 | [5 empty] | 1 |  |  |  | 6 | [12 empty] | 1
32 | 35 | IT-thaùp | 41 | 1330 | 1 | [6 empty] | 1 | 292.74 |  | 1 |  | 2 | [7 empty] | 6 | [5 empty] | 1 | 1 |  |  | 6 | [12 empty] | 1 | TBA Nguyeân Chuûng 1
33 | 36 | IT-thaùp | 36.5 | 1366.5 | 1 | [6 empty] | 1 | 260.61 |  | 1 |  | 2 | [7 empty] | 6 | [5 empty] | 1 |  |  |  | 6 | [12 empty] | 1
34 | 37 | IT-thaùp | 30.5 | 1397 | 1 | [6 empty] | 1 | 217.77 |  | 1 |  | 2 | [7 empty] | 6 | [5 empty] | 1 |  |  |  | 6 | [12 empty] | 1
35 | 38 | IT-thaùp | 42 | 1439 | 1 | [6 empty] | 1 | 299.88 |  | 1 |  | 2 | [6 empty] | 3 | 3 | [5 empty] | 1 | 1 | 3 |  | 6 |  |  |  |  | 1.4 | [5 empty] | 3 |  | 1
36 | 39 | IT-thaùp | 40 | 1479 | 1 | [6 empty] | 1 | 285.6 |  | 1 |  | 2 | [6 empty] | 3 | 3 | [5 empty] | 1 | 1 | 3 |  | 6 |  |  |  |  | 1.4 | [5 empty] | 3 |  | 1 |  | 1
37 | 40 | IT-thaùp | 37 | 1516 | 1 | [6 empty] | 1 | 264.18 |  | 1 |  | 2 | [6 empty] | 3 | 3 | [5 empty] | 1 | 1 | 3 |  | 6 |  |  |  |  | 1.4 | [5 empty] | 3 |  | 1
38 | 41 | IT-thaùp | 41 | 1557 | 1 | [6 empty] | 1 | 292.74 |  | 1 |  | 2 | [6 empty] | 3 | 3 | [5 empty] | 1 |  | 3 |  | 6 |  |  |  |  | 1.4 | [5 empty] | 3 |  | 1
39 | 42 | IT-thaùp | 32 | 1589 | 1 | [6 empty] | 1 | 228.48 |  | 1 |  | 2 | [6 empty] | 3 | 3 | [5 empty] | 1 |  | 3 |  | 6 |  |  |  |  | 1.4 | [5 empty] | 3 |  | 1 |  | 1
40 | 43 | IT-thaùp | 44 | 1633 | 1 | [6 empty] | 1 | 314.16 |  | 1 |  | 2 | [6 empty] | 3 | 3 | [5 empty] | 1 | 1 | 3 |  | 6 |  |  |  |  | 1.4 | [5 empty] | 3 |  | 1
41 | 44 | IT-thaùp | 36 | 1669 | 1 | [6 empty] | 1 | 257.04 |  | 1 |  | 2 | [6 empty] | 3 | 3 | [5 empty] | 1 | 1 | 3 |  | 6 |  |  |  |  | 1.4 | [5 empty] | 3 |  | 1
42 | 45 | IT-thaùp | 41 | 1710 | 1 | [6 empty] | 1 | 292.74 |  | 1 |  | 2 | [6 empty] | 3 | 3 | [5 empty] | 1 |  | 3 |  | 6 |  |  |  |  | 1.4 | [5 empty] | 3 |  | 1
43 | 46 | IT-thaùp | 39 | 1749 | 1 | [6 empty] | 1 | 278.46 |  | 1 |  | 2 | [6 empty] | 3 | 3 | [5 empty] | 1 |  | 3 |  | 6 |  |  |  |  | 1.4 | [5 empty] | 3 |  | 1
44 | 47 | IT-thaùp | 32 | 1781 | 1 | [6 empty] | 1 | 228.48 |  | 1 |  | 2 | [6 empty] | 3 | 3 | [5 empty] | 1 | 1 | 3 |  | 6 |  |  |  |  | 1.4 | [5 empty] | 3 |  | 1 | NR Kinh 15
45 | 48 | IT-thaùp | 37.5 | 1818.5 | 1 | [6 empty] | 1 | 267.75 |  | 1 |  | 2 | [6 empty] | 3 | 3 | [5 empty] | 1 |  | 3 |  | 6 |  |  |  |  | 1.4 | [5 empty] | 3 |  | 1
46 | 49 | IT-thaùp | 41.5 | 1860 | 1 | [6 empty] | 1 | 296.31 |  | 1 |  | 2 | [6 empty] | 3 | 3 | [5 empty] | 1 |  | 3 |  | 6 |  |  |  |  | 1.4 | [5 empty] | 3 |  | 1
47 | 50 | IT-thaùp | 38 | 1898 | 1 | [6 empty] | 1 | 271.32 |  | 1 |  | 2 | [6 empty] | 3 | 3 | [5 empty] | 1 | 1 | 3 |  | 6 |  |  |  |  | 1.4 | [5 empty] | 3 |  | 1 |  |  | gia cố
48 | 51 | IT-thaùp | 43 | 1941 | 1 | [6 empty] | 1 | 307.02 |  | 1 |  | 2 | [6 empty] | 4 | 2 | [5 empty] | 1 |  | 4 |  | 6 |  |  |  |  | 1.8 | [5 empty] | 4 |  | 1
49 | 52 | IT-thaùp | 34.5 | 1975.5 | 1 | [6 empty] | 1 | 246.33 |  | 1 |  | 2 | [6 empty] | 5 | 1 | [5 empty] | 1 |  | 5 |  | 6 |  |  |  |  | 2.3 | [5 empty] | 5 |  | 1
50 | 53 | IT-thaùp | 39.5 | 2015 | 1 | [6 empty] | 1 | 282.03 |  | 1 |  | 2 | [6 empty] | 4 | 2 | [5 empty] | 1 |  | 4 |  | 6 |  |  |  |  | 1.8 | [5 empty] | 4 |  | 1
51 | 54 | IT-thaùp | 37 | 2052 | 1 | [6 empty] | 1 | 264.18 |  | 1 |  | 2 | [6 empty] | 6 | [6 empty] | 1 | 1 | 6 |  | 6 |  |  |  |  | 2.8 | [5 empty] | 6 |  | 1
52 | 55 | IT-thaùp | 37 | 2089 | 1 | [6 empty] | 1 | 264.18 |  | 1 |  | 2 | [6 empty] | 5 | 1 | [5 empty] | 1 |  | 5 |  | 6 |  |  |  |  | 2.3 | [5 empty] | 5 |  | 1
53 | 56 | IT-thaùp | 38 | 2127 | 1 | [6 empty] | 1 | 271.32 |  | 1 |  | 2 | [6 empty] | 6 | [6 empty] | 1 |  | 6 |  | 6 |  |  |  |  | 2.8 | [5 empty] | 6 |  | 1
54 | 57 | INT-thaùp | 39 | 2166 |  |  |  |  | 1 |  |  | 2 | 278.46 | 4 | 2 |  |  | 2 | [5 empty] | 5 |  |  | 12 |  | 12 | 24 | 1 | 1 | 5 |  |  |  | 12 | 12 | 24 | 1.8 | 234 | 12 |  | 12 | 24 | 5
55 | 58 | IT-thaùp | 35 | 2201 | 1 | [6 empty] | 1 | 249.9 |  | 1 |  | 2 | [6 empty] | 6 | [6 empty] | 1 | 1 | 6 |  | 6 |  |  |  |  | 2.8 | 210 |  |  |  |  | 6 |  | 1
56 | 59 | IT-thaùp | 36 | 2237 | 1 | [6 empty] | 1 | 257.04 |  | 1 |  | 2 | [6 empty] | 6 | [6 empty] | 1 |  | 6 |  | 6 |  |  |  |  | 2.8 | [5 empty] | 6 |  | 1 |  | 1
57 | 60 | IT-thaùp | 46 | 2283 | 1 | [6 empty] | 1 | 328.44 |  | 1 |  | 2 | [6 empty] | 6 | [6 empty] | 1 |  | 6 |  | 6 |  |  |  |  | 2.8 | [5 empty] | 6 |  | 1
58 | 61 | IT-thaùp | 35 | 2318 | 1 | [6 empty] | 1 | 249.9 |  | 1 |  | 2 | [6 empty] | 6 | [6 empty] | 1 |  | 6 |  | 6 |  |  |  |  | 2.8 | [5 empty] | 6 |  | 1 |  | 1
59 | 62 | IT-thaùp | 44 | 2362 | 1 | [6 empty] | 1 | 314.16 |  | 1 |  | 2 | [6 empty] | 6 | [6 empty] | 1 | 1 | 6 |  | 6 |  |  |  |  | 2.8 | [5 empty] | 6 |  | 1
60 | 63 | IT-thaùp | 45 | 2407 | 1 | [6 empty] | 1 | 321.3 |  | 1 |  | 2 | [6 empty] | 6 | [6 empty] | 1 |  | 6 |  | 6 |  |  |  |  | 2.8 | [5 empty] | 6 |  | 1 |  | 1
61 | 64 | IT-thaùp | 36 | 2443 | 1 | [6 empty] | 1 | 257.04 |  | 1 |  | 2 | [6 empty] | 6 | [6 empty] | 1 |  | 6 |  | 6 |  |  |  |  | 2.8 | [5 empty] | 6 |  | 1
62 | 65 | IT-thaùp | 36 | 2479 | 1 | [6 empty] | 1 | 257.04 |  | 1 |  | 2 | [6 empty] | 6 | [6 empty] | 1 |  | 6 |  | 6 |  |  |  |  | 2.8 | [5 empty] | 6 |  | 1
63 | 66 | IT-thaùp | 42 | 2521 | 1 | [6 empty] | 1 | 299.88 |  | 1 |  | 2 | [6 empty] | 6 | [6 empty] | 1 |  | 6 |  | 6 |  |  |  |  | 2.8 | [5 empty] | 6 |  | 1
64 | 67 | IT-thaùp | 45 | 2566 | 1 | [6 empty] | 1 | 321.3 |  | 1 |  | 2 | [6 empty] | 6 | [6 empty] | 1 | 1 | 6 |  | 6 |  |  |  |  | 2.8 | [5 empty] | 6 |  | 1 | Traïi gioáng NC2
65 | 68 | IT-thaùp | 45 | 2611 | 1 | [6 empty] | 1 | 321.3 |  | 1 |  | 2 | [6 empty] | 6 | [6 empty] | 1 |  | 6 |  | 6 |  |  |  |  | 2.8 | [5 empty] | 6 |  | 1
66 | 69 | IT-thaùp | 40.5 | 2651.5 | 1 | [6 empty] | 1 | 289.17 |  | 1 |  | 2 | [6 empty] | 6 | [6 empty] | 1 |  | 6 |  | 6 |  |  |  |  | 2.8 | [5 empty] | 6 |  | 1
67 | 70 | IT-thaùp | 41.5 | 2693 | 1 | [6 empty] | 1 | 296.31 |  | 1 |  | 2 | [6 empty] | 6 | [6 empty] | 1 |  | 6 |  | 6 |  |  |  |  | 2.8 | [5 empty] | 6 |  | 1
68 | 71 | IT-thaùp | 44.5 | 2737.5 | 1 | [6 empty] | 1 | 317.73 |  | 1 |  | 2 | [6 empty] | 6 | [6 empty] | 1 | 1 | 6 |  | 6 |  |  |  |  | 2.8 | [5 empty] | 6 |  | 1
69 | 72 | IT-thaùp | 42 | 2779.5 | 1 | [6 empty] | 1 | 299.88 |  | 1 |  | 2 | [6 empty] | 6 | [6 empty] | 1 |  | 6 |  | 6 |  |  |  |  | 2.8 | [5 empty] | 6 |  | 1
70 | 73 | IT-thaùp | 39 | 2818.5 |  | 1 | [5 empty] | 1 | 278.46 |  | 1 |  | 2 | [6 empty] | 6 | [6 empty] | 1 | 1 | 6 |  | 6 |  |  |  |  | 2.8 | [5 empty] | 6 |  | 1 |  | 1
71 | 74 | IT-thaùp | 35 | 2853.5 | 1 | [6 empty] | 1 | 249.9 |  | 1 |  | 2 | [6 empty] | 5 | 1 | [5 empty] | 1 |  | 5 |  | 6 |  |  |  |  | 2.3 | [5 empty] | 5 |  | 1
72 | 75 | IT-thaùp | 48 | 2901.5 | 1 | [6 empty] | 1 | 342.72 |  | 1 |  | 2 | [6 empty] | 6 | [6 empty] | 1 |  | 6 |  | 6 |  |  |  |  | 2.8 | [5 empty] | 6 |  | 1 |  | 1
73 | 76 | IT-thaùp | 38.5 | 2940 | 1 | [6 empty] | 1 | 274.89 |  | 1 |  | 2 | [6 empty] | 6 | [6 empty] | 1 |  | 6 |  | 6 |  |  |  |  | 2.8 | [5 empty] | 6 |  | 1
74 | 77 | IT-thaùp | 39.5 | 2979.5 | 1 | [6 empty] | 1 | 282.03 |  | 1 |  | 2 | [6 empty] | 6 | [6 empty] | 1 |  | 6 |  | 6 |  |  |  |  | 2.8 | [5 empty] | 6 |  | 1 | Trạm giống Cờ Đỏ
75 | 78 | IT-thaùp | 42 | 3021.5 | 1 | [6 empty] | 1 | 299.88 |  | 1 |  | 2 | [6 empty] | 6 | [6 empty] | 1 |  | 6 |  | 6 |  |  |  |  | 2.8 | [5 empty] | 6 |  | 1
76 | 79 | IT-thaùp | 41 | 3062.5 | 1 | [6 empty] | 1 | 292.74 |  | 1 |  | 2 | [6 empty] | 6 | [6 empty] | 1 |  | 6 |  | 6 |  |  |  |  | 2.8 | [5 empty] | 6 |  | 1
77 | 80 | IT-thaùp | 37.5 | 3100 | 1 | [6 empty] | 1 | 267.75 |  | 1 |  | 2 | [6 empty] | 6 | [6 empty] | 1 |  | 6 |  | 6 |  |  |  |  | 2.8 | [5 empty] | 6 |  | 1
78 | 81 | IT-thaùp | 50 | 3150 | 1 | [6 empty] | 1 | 357 |  | 1 |  | 2 | [6 empty] | 6 | [6 empty] | 1 |  | 6 |  | 6 |  |  |  |  | 2.8 | [5 empty] | 6 |  | 1
79 | 82 | IT-thaùp | 39 | 3189 | 1 | [6 empty] | 1 | 278.46 |  | 1 |  | 2 | [6 empty] | 6 | [6 empty] | 1 | 1 | 6 |  | 6 |  |  |  |  | 2.8 | [5 empty] | 6 |  | 1
80 | 83 | IT-thaùp | 39 | 3228 | 1 | [6 empty] | 1 | 278.46 |  | 1 |  | 2 | [6 empty] | 6 | [6 empty] | 1 |  | 6 |  | 6 |  |  |  |  | 2.8 | [5 empty] | 6 |  | 1 |  | 1
81 | 84 | IT-thaùp | 41 | 3269 | 1 | [6 empty] | 1 | 292.74 |  | 1 |  | 2 | [6 empty] | 6 | [6 empty] | 1 |  | 6 |  | 6 |  |  |  |  | 2.8 | [5 empty] | 6 |  | 1
82 | 85 | IT-thaùp | 35 | 3304 | 1 | [6 empty] | 1 | 249.9 |  | 1 |  | 2 | [6 empty] | 6 | [6 empty] | 1 |  | 6 |  | 6 |  |  |  |  | 2.8 | [5 empty] | 6 |  | 1 |  | 1
83 | 86 | IT-thaùp | 31 | 3335 | 1 | [6 empty] | 1 | 221.34 |  | 1 |  | 2 | [6 empty] | 6 | [6 empty] | 1 | 1 | 6 |  | 6 |  |  |  |  | 2.8 | [5 empty] | 6 |  | 1
84 | 87 | INT-thaùp | 39 | 3374 |  |  |  |  | 1 |  |  | 2 | 278.46 | 4 | 1 |  |  | 2 | [5 empty] | 4 |  |  | 12 |  | 12 | 24 | 1 |  | 4 |  |  |  | 12 | 12 | 24 | 1.4 | 234 | 12 |  | 12 | 24 | 4
85 | 88 | IT-thaùp | 34 | 3408 | 1 | [6 empty] | 1 | 242.76 |  | 1 |  | 1 | 1 | [5 empty] | 3 |  |  | 6 |  | 6 | 12 | 1 | 1 | 3 |  | 3 |  | 6 | 6 | 12 | 1.1 | 204 | 6 |  | 6 | 12 | 3 |  | 1
86 | 89 | IT-thaùp | 41 | 3449 | 1 | [6 empty] | 1 | 292.74 |  | 1 |  | 2 | [6 empty] | 6 | [6 empty] | 1 | 1 | 6 |  | 6 |  |  |  |  | 2.8 | 246 |  |  |  |  | 6 |  | 1 | TBA NC3 | 1
87 | 90 | IT-thaùp | 32.5 | 3481.5 | 1 | [6 empty] | 1 | 232.05 |  | 1 |  | 2 | [6 empty] | 6 | [6 empty] | 1 | 1 | 6 |  | 6 |  |  |  |  | 2.8 | [5 empty] | 6 |  | 1
88 | 91 | IT-thaùp | 39 | 3520.5 | 1 | [6 empty] | 1 | 278.46 |  | 1 |  | 2 | [6 empty] | 6 | [6 empty] | 1 |  | 6 |  | 6 |  |  |  |  | 2.8 | [5 empty] | 6 |  | 1
89 | 92 | IT-thaùp | 35 | 3555.5 | 1 | [6 empty] | 1 | 249.9 |  | 1 |  | 2 | [6 empty] | 6 | [6 empty] | 1 |  | 6 |  | 6 |  |  |  |  | 2.8 | [5 empty] | 6 |  | 1
90 | 93 | IT-thaùp | 35 | 3590.5 | 1 | [6 empty] | 1 | 249.9 |  | 1 |  | 2 | [6 empty] | 6 | [6 empty] | 1 | 1 | 6 |  | 6 |  |  |  |  | 2.8 | [5 empty] | 6 |  | 1
91 | 94 | IT-thaùp | 37 | 3627.5 | 1 | [6 empty] | 1 | 264.18 |  | 1 |  | 2 | [6 empty] | 6 | [6 empty] | 1 |  | 6 |  | 6 |  |  |  |  | 2.8 | [5 empty] | 6 |  | 1
92 | 95 | IT-thaùp | 25 | 3652.5 | 1 | [6 empty] | 1 | 178.5 |  | 1 |  | 2 | [6 empty] | 6 | [6 empty] | 1 |  | 6 |  | 6 |  |  |  |  | 2.8 | [5 empty] | 6 |  | 1
93 | 96 | IT-thaùp | 37 | 3689.5 | 1 | [6 empty] | 1 | 264.18 |  |  |  | 2 | [6 empty] | 6 | [6 empty] | 1 |  | 6 |  | 6 |  |  |  |  | 2.8 | [5 empty] | 6 |  | 1
94 | 97 | IT | 38 | 3727.5 |  | 1 | [5 empty] | 1 | 271.32 |  |  |  | 1 |  | 1 |  |  |  |  | 6 |  | 1 |  |  |  |  | 1 |  | 5 | 1 | 6 |  |  |  |  | 2.8 | [5 empty] | 6 | 1 |  | ÑDTA An Lôïi 2 | 1
95 | 98 | IT | 41 | 3768.5 |  | 1 | [5 empty] | 1 | 292.74 |  |  |  | 1 |  | 1 |  |  |  |  | 6 |  | 1 |  |  |  |  | 1 | 1 | 5 | 1 | 6 |  |  |  |  | 2.8 | [5 empty] | 6 | 1
96 | 99 | IT | 39 | 3807.5 |  | 1 | [5 empty] | 1 | 278.46 |  |  |  | 1 |  | 1 |  |  |  |  | 6 |  | 1 |  |  |  |  | 1 |  | 5 | 1 | 6 |  |  |  |  | 2.8 | [5 empty] | 6 | 1 |  |  | 1
97 | 100 | IT | 41 | 3848.5 |  | 1 | [5 empty] | 1 | 292.74 |  |  |  | 1 |  | 1 |  |  |  |  | 5 | 1 | 1 |  |  |  |  | 1 |  | 4 | 1 | 6 |  |  |  |  | 2.3 | [5 empty] | 5 | 1
98 | 101 | IT | 41 | 3889.5 |  | 1 | [5 empty] | 1 | 292.74 |  |  |  | 1 |  | 1 |  |  |  |  | 6 |  | 1 |  |  |  |  | 1 | 1 | 5 | 1 | 6 |  |  |  |  | 2.8 | [5 empty] | 6 | 1 |  |  | 1
99 | 102 | IT | 38 | 3927.5 |  | 1 | [5 empty] | 1 | 271.32 |  |  |  | 1 |  | 1 |  |  |  |  | 6 |  | 1 |  |  |  |  | 1 |  | 5 | 1 | 6 |  |  |  |  | 2.8 | [5 empty] | 6 | 1
100 | 103 | IT | 44 | 3971.5 |  | 1 | [5 empty] | 1 | 314.16 |  |  |  | 1 |  | 1 |  |  |  |  | 6 |  | 1 |  |  |  |  | 1 |  | 5 | 1 | 6 |  |  |  |  | 2.8 | [5 empty] | 6 | 1 |  |  | 1
101 | 104 | IT | 32 | 4003.5 |  | 1 | [5 empty] | 1 | 228.48 |  |  |  | 1 |  | 1 |  |  |  |  | 6 |  | 1 |  |  |  |  | 1 |  | 5 | 1 | 6 |  |  |  |  | 2.8 | [5 empty] | 6 | 1
102 | 105 | IT | 33 | 4036.5 |  | 1 | [5 empty] | 1 | 235.62 |  |  |  | 1 |  | 1 |  |  |  |  | 6 |  | 1 |  |  |  |  | 1 | 1 | 5 | 1 | 6 |  |  |  |  | 2.8 | [5 empty] | 6 | 1
103 | 106 | IT | 39 | 4075.5 |  | 1 | [5 empty] | 1 | 278.46 |  |  |  | 1 |  | 1 |  |  |  |  | 6 |  | 1 |  |  |  |  | 1 |  | 5 | 1 | 6 |  |  |  |  | 2.8 | [5 empty] | 6 | 1
104 | 107 | IT | 40 | 4115.5 |  | 1 | [5 empty] | 1 | 285.6 |  |  |  | 1 |  | 1 |  |  |  |  | 6 |  | 1 |  |  |  |  | 1 |  | 5 | 1 | 6 |  |  |  |  | 2.8 | [5 empty] | 6 | 1 |  |  | 1
105 | 108 | IT | 40.5 | 4156 |  | 1 | [5 empty] | 1 | 289.17 |  |  |  | 1 |  | 1 |  |  |  |  | 6 |  | 1 |  |  |  |  | 1 |  | 5 | 1 | 6 |  |  |  |  | 2.8 | [5 empty] | 6 | 1
106 | 109 | IT | 40 | 4196 |  | 1 | [5 empty] | 1 | 285.6 |  |  |  | 1 |  | 1 |  |  |  |  | 6 |  | 1 |  |  |  |  | 1 | 1 | 5 | 1 | 6 |  |  |  |  | 2.8 | [5 empty] | 6 | 1
107 | 110 | IT | 43 | 4239 |  |  |  | 1 |  |  |  | 4 | 307.02 |  |  |  | 1 | 3 | [12 empty] | 1 | [14 empty] | 0
108 | 111 | IT | 44 | 4283 |  |  |  | 1 |  |  |  | 4 | 314.16 |  |  |  |  | 2 | [12 empty] | 1 | [14 empty] | 0 |  |  | Cáp ngầm | 1
109 | 112 | IT | 38.5 | 4321.5 |  | 1 | [5 empty] | 1 | 274.89 |  |  |  | 1 |  | 1 |  |  |  |  | 6 |  | 1 |  |  |  |  | 1 |  | 5 | 1 | 6 |  |  |  |  | 2.8 | [5 empty] | 6 | 1
110 | 113 | IT | 41.5 | 4363 |  | 1 | [5 empty] | 1 | 296.31 |  |  |  | 1 |  | 1 |  |  |  |  | 6 |  | 1 |  |  |  |  | 1 | 1 | 5 | 1 | 6 |  |  |  |  | 2.8 | [5 empty] | 6 | 1 |  |  | 1
111 | 114 | IT | 33.5 | 4396.5 |  | 1 | [5 empty] | 1 | 239.19 |  |  |  | 1 |  | 1 |  |  |  |  | 6 |  | 1 |  |  |  |  | 1 |  | 5 | 1 | 6 |  |  |  |  | 2.8 | [5 empty] | 6 | 1
112 | 115 | IT | 36.5 | 4433 |  | 1 | [5 empty] | 1 | 260.61 |  |  |  | 1 |  | 1 |  |  |  |  | 6 |  | 1 |  |  |  |  | 1 | 1 | 5 | 1 | 6 |  |  |  |  | 2.8 | [5 empty] | 6 | 1 |  |  | 1
113 | 116 | IT | 35 | 4468 |  | 1 | [5 empty] | 1 | 249.9 |  |  |  | 1 |  | 1 |  |  |  |  | 6 |  | 1 |  |  |  |  | 1 | 1 | 5 | 1 | 6 |  |  |  |  | 2.8 | [5 empty] | 6 | 1
114 | 117 | IT | 35 | 4503 |  | 1 | [5 empty] | 1 | 249.9 |  |  |  | 1 |  | 1 |  |  |  |  | 6 |  | 1 |  |  |  |  | 1 | 1 | 5 | 1 | 6 |  |  |  |  | 2.8 | [5 empty] | 6 | 1
115 | 118 | IT | 35 | 4538 |  | 1 | [5 empty] | 1 | 249.9 |  |  |  | 1 |  | 1 |  |  |  |  | 6 |  | 1 |  |  |  |  | 1 |  | 5 | 1 | 6 |  |  |  |  | 2.8 | [5 empty] | 6 | 1
116 | 119 | ING | 31 | 4569 | [6 empty] | 1 | 1 | 221.34 |  |  |  | 2 | [6 empty] | 12 |  |  | 12 |  | 12 | 24 | 1 |  | 12 |  |  | 12 | 12 | 12 | 24 | 4.3 | 186 | 12 |  | 12 | 24 | 12 |  |  | Nhánh NTCĐ
117 | 120 | IT | 36 | 4605 |  | 1 | [5 empty] | 1 | 257.04 |  |  |  | 1 |  | 1 |  |  |  |  | 6 |  | 1 |  |  |  |  | 1 |  | 5 | 1 | 6 |  |  |  |  | 2.8 | 216 |  |  |  |  | 6 | 1
118 | 121 | IT | 23 | 4628 |  | 1 | [5 empty] | 1 | 164.22 |  |  |  | 1 |  | 1 |  |  |  |  | 6 |  | 1 |  |  |  |  | 1 | 1 | 5 | 1 | 6 |  |  |  |  | 2.8 | [5 empty] | 6 | 1
119 | 122 | IT | 27 | 4655 |  | 1 | [5 empty] | 1 | 192.78 |  |  |  | 1 |  | 1 |  |  |  |  | 6 |  | 1 |  |  |  |  | 1 |  | 5 | 1 | 6 |  |  |  |  | 2.8 | [5 empty] | 6 | 1 |  |  | 1
120 | 123 | IT | 35 | 4690 |  | 1 | [5 empty] | 1 | 249.9 | [7 empty] | 2 |  |  | 6 | [6 empty] | 1 |  | 6 | 0 | 6 |  |  |  |  | 2.8 | [5 empty] | 6 | 0
121 | 124 | IT | 36 | 4726 |  | 1 | [5 empty] | 1 | 257.04 |  |  |  | 1 |  | 1 |  |  |  |  | 6 |  | 1 |  |  |  |  | 1 | 1 | 5 | 1 | 6 |  |  |  |  | 2.8 | [5 empty] | 6 | 1
122 | 125 | IT | 36 | 4762 |  | 1 | [5 empty] | 1 | 257.04 |  |  |  | 1 |  | 1 |  |  |  |  | 6 |  | 1 |  |  |  |  | 1 |  | 5 | 1 | 6 |  |  |  |  | 2.8 | [5 empty] | 6 | 1
123 | 126 | IT | 45 | 4807 |  | 1 | [5 empty] | 1 | 321.3 |  |  |  | 2 | [6 empty] | 6 |  | 1 |  |  |  |  | 1 |  | 5 | 1 | 6 |  |  |  |  | 2.8 | [5 empty] | 6 | 1 |  |  | 1
124 | 127 | IT | 40 | 4847 |  | 1 | [5 empty] | 1 | 285.6 |  |  |  | 1 |  | 1 |  |  |  |  | 6 |  | 1 |  |  |  |  | 1 |  | 5 | 1 | 6 |  |  |  |  | 2.8 | [5 empty] | 6 | 1
125 | 128 | IT | 40 | 4887 |  | 1 | [5 empty] | 1 | 285.6 |  |  |  | 1 |  | 1 |  |  |  |  | 6 |  | 1 |  |  |  |  | 1 | 1 | 5 | 1 | 6 |  |  |  |  | 2.8 | [5 empty] | 6 | 1 |  | TBA Ñaàu loä NT
126 | 129 | IT | 40 | 4927 |  | 1 | [5 empty] | 1 | 285.6 |  |  |  | 1 |  | 1 |  |  |  |  | 6 |  | 1 |  |  |  |  | 1 |  | 5 | 1 | 6 |  |  |  |  | 2.8 | [5 empty] | 6 | 1
127 | 130 | IT | 44 | 4971 |  | 1 | [5 empty] | 1 | 314.16 |  |  |  | 1 |  | 1 |  |  |  |  | 6 |  | 1 |  |  |  |  | 1 |  | 5 | 1 | 6 |  |  |  |  | 2.8 | [5 empty] | 6 | 1
128 | 131 | IT | 33 | 5004 |  | 1 | [5 empty] | 1 | 235.62 |  |  |  | 1 |  | 1 |  |  |  |  | 6 |  | 1 |  |  |  |  | 1 |  | 5 | 1 | 6 |  |  |  |  | 2.8 | [5 empty] | 6 | 1
129 | 132 | IT | 41 | 5045 |  | 1 | [5 empty] | 1 | 292.74 |  |  |  | 1 |  | 1 |  |  |  |  | 6 |  | 1 |  |  |  |  | 1 | 1 | 5 | 1 | 6 |  |  |  |  | 2.8 | [5 empty] | 6 | 1 |  |  | 1
130 | 133 | IT | 41 | 5086 |  | 1 | [5 empty] | 1 | 292.74 |  |  |  | 1 |  | 1 |  |  |  |  | 6 |  | 1 |  |  |  |  | 1 |  | 5 | 1 | 6 |  |  |  |  | 2.8 | [5 empty] | 6 | 1
131 | 134 | IT | 41 | 5127 |  | 1 | [5 empty] | 1 | 292.74 |  |  |  | 1 |  | 1 |  |  |  |  | 6 |  | 1 |  |  |  |  | 1 |  | 5 | 1 | 6 |  |  |  |  | 2.8 | [5 empty] | 6 | 1
132 | 135 | IT | 37 | 5164 |  | 1 | [5 empty] | 1 | 264.18 |  |  |  | 1 |  | 1 |  |  |  |  | 6 |  | 1 |  |  |  |  | 1 |  | 5 | 1 | 6 |  |  |  |  | 2.8 | [5 empty] | 6 | 1 |  | Nhánh nước sạch Thạnh Phú
133 | 136 | IG | 37 | 5201 |  | 1 | [5 empty] | 1 | 264.18 | [8 empty] | 2 |  | 6 |  | 1 |  |  |  |  | 1 |  | 5 | 1 | 6 |  |  |  |  | 2.8 | [5 empty] | 6 | 1
134 | 137 | IT | 43 | 5244 |  | 1 | [5 empty] | 1 | 307.02 |  |  |  | 1 |  | 1 |  |  |  |  | 6 |  | 1 |  |  |  |  | 1 |  | 5 | 1 | 6 |  |  |  |  | 2.8 | [5 empty] | 6 | 1
135 | 138 | IG | 40 | 5284 |  | 1 | [5 empty] | 1 | 285.6 | [8 empty] | 2 |  | 6 | [6 empty] | 1 |  | 6 | 0 | 6 |  |  |  |  | 2.8 | [5 empty] | 6
136 | 139 | IT | 41 | 5325 |  | 1 | [5 empty] | 1 | 292.74 |  |  |  | 1 |  | 1 |  |  |  |  | 6 |  | 1 |  |  |  |  | 1 |  | 5 | 1 | 6 |  |  |  |  | 2.8 | [5 empty] | 6 | 1
137 | 140 | IT | 42 | 5367 |  | 1 | [5 empty] | 1 | 299.88 |  |  |  | 1 |  | 1 |  |  |  |  | 6 |  | 1 |  |  |  |  | 1 | 1 | 5 | 1 | 6 |  |  |  |  | 2.8 | [5 empty] | 6 | 1
138 | 141 | IT | 41 | 5408 |  | 1 | [5 empty] | 1 | 292.74 |  |  |  | 1 |  | 1 |  |  |  |  | 6 |  | 1 |  |  |  |  | 1 | 1 | 5 | 1 | 6 |  |  |  |  | 2.8 | [5 empty] | 6 | 1
139 | 142 | IT | 42 | 5450 |  | 1 | [5 empty] | 1 | 299.88 |  |  |  | 1 |  | 1 |  |  |  |  | 6 |  | 1 |  |  |  |  | 1 |  | 5 | 1 | 6 |  |  |  |  | 2.8 | [5 empty] | 6 | 1
140 | 143 | IT | 37 | 5487 |  | 1 | [5 empty] | 1 | 264.18 |  |  |  | 1 |  | 1 |  |  |  |  | 6 |  | 1 |  |  |  |  | 1 |  | 5 | 1 | 6 |  |  |  |  | 2.8 | [5 empty] | 6 | 1 |  | Nhánh An Lợi 3 | 1
141 | 144 | IT | 37 | 5524 |  | 1 | [5 empty] | 1 | 264.18 |  |  |  | 1 |  | 1 |  |  |  |  | 6 |  | 1 |  |  |  |  | 1 |  | 5 | 1 | 6 |  |  |  |  | 2.8 | [5 empty] | 6 | 1
142 | 145 | IT | 43 | 5567 |  | 1 | [5 empty] | 1 | 307.02 |  |  |  | 1 |  | 1 |  |  |  |  | 6 |  | 1 |  |  |  |  | 1 |  | 5 | 1 | 6 |  |  |  |  | 2.8 | [5 empty] | 6 | 1 |  |  | 1
143 | 146 | IT | 39 | 5606 |  | 1 | [5 empty] | 1 | 278.46 |  |  |  | 1 |  | 1 |  |  |  |  | 6 |  | 1 |  |  |  |  | 1 |  | 5 | 1 | 6 |  |  |  |  | 2.8 | [5 empty] | 6 | 1
144 | 147 | IN | 39 | 5645 | [5 empty] | 1 |  | 2 | 278.46 | 4 |  |  |  | 2 | [5 empty] | 4 |  |  | 6 |  | 6 | 12 | 1 | 1 | 4 |  |  |  | 6 | 6 | 12 | 1.4 | 234 | 6 |  | 6 | 12 | 4
145 | 148 | IT | 40 | 5685 |  | 1 | [5 empty] | 1 | 285.6 |  |  |  |  | 2 | [5 empty] | 3 |  |  | 6 |  | 6 | 12 | 1 | 1 | 3 |  | 3 |  | 6 | 6 | 12 | 1.1 | 240 | 6 |  | 6 | 12 | 3
146 | 149 | IT | 40 | 5725 |  | 1 | [5 empty] | 1 | 285.6 |  |  |  | 1 |  | 1 |  |  |  |  | 6 |  | 1 |  |  |  |  | 1 |  | 5 | 1 | 6 |  |  |  |  | 2.8 | 240 |  |  |  |  | 6 | 1
147 | 150 | IT | 39 | 5764 |  | 1 | [5 empty] | 1 | 278.46 |  |  |  | 1 |  | 1 |  |  |  |  | 6 |  | 1 |  |  |  |  | 1 |  | 5 | 1 | 6 |  |  |  |  | 2.8 | [5 empty] | 6 | 1
148 | 151 | IT | 40 | 5804 |  | 1 | [5 empty] | 1 | 285.6 |  |  |  | 1 |  | 1 |  |  |  |  | 6 |  | 1 |  |  |  |  | 1 |  | 5 | 1 | 6 |  |  |  |  | 2.8 | [5 empty] | 6 | 1 |  |  | 1
149 | 152 | IT | 40 | 5844 |  | 1 | [5 empty] | 1 | 285.6 |  |  |  | 1 |  | 1 |  |  |  |  | 6 |  | 1 |  |  |  |  | 1 | 1 | 5 | 1 | 6 |  |  |  |  | 2.8 | [5 empty] | 6 | 1
150 | 153 | IT | 40 | 5884 |  | 1 | [5 empty] | 1 | 285.6 |  |  |  | 1 |  | 1 |  |  |  |  | 6 |  | 1 |  |  |  |  | 1 |  | 5 | 1 | 6 |  |  |  |  | 2.8 | [5 empty] | 6 | 1
151 | 154 | IT | 39.5 | 5923.5 |  | 1 | [5 empty] | 1 | 282.03 |  |  |  | 1 |  | 1 |  |  |  |  | 6 |  | 1 |  |  |  |  | 1 |  | 5 | 1 | 6 |  |  |  |  | 2.8 | [5 empty] | 6 | 1
152 | 155 | IT | 43.5 | 5967 |  | 1 | [5 empty] | 1 | 310.59 |  |  |  | 1 |  | 1 |  |  |  |  | 6 |  | 1 |  |  |  |  | 1 |  | 5 | 1 | 6 |  |  |  |  | 2.8 | [5 empty] | 6 | 1 |  |  | 1
153 | 156 | IT | 40 | 6007 |  | 1 | [5 empty] | 1 | 285.6 |  |  |  | 1 |  | 1 |  |  |  |  | 6 |  | 1 |  |  |  |  | 1 | 1 | 5 | 1 | 6 |  |  |  |  | 2.8 | [5 empty] | 6 | 1
154 | 157 | IT | 40 | 6047 |  | 1 | [5 empty] | 1 | 285.6 |  |  |  | 1 |  | 1 |  |  |  |  | 6 |  | 1 |  |  |  |  | 1 |  | 5 | 1 | 6 |  |  |  |  | 2.8 | [5 empty] | 6 | 1
155 | 158 | IT | 44 | 6091 |  | 1 | [5 empty] | 1 | 314.16 |  |  |  | 1 |  | 1 |  |  |  |  | 6 |  | 1 |  |  |  |  | 1 |  | 5 | 1 | 6 |  |  |  |  | 2.8 | [5 empty] | 6 | 1
156 | 159 | IT | 34 | 6125 |  | 1 | [5 empty] | 1 | 242.76 |  |  |  | 1 |  | 1 |  |  |  |  | 6 |  | 1 |  |  |  |  | 1 |  | 5 | 1 | 6 |  |  |  |  | 2.8 | [5 empty] | 6 | 1 |  |  | 1
157 | 160 | IT | 40 | 6165 |  | 1 | [5 empty] | 1 | 285.6 |  |  |  | 1 |  | 1 |  |  |  |  | 6 |  | 1 |  |  |  |  | 1 | 1 | 5 | 1 | 6 |  |  |  |  | 2.8 | [5 empty] | 6 | 1
158 | 161 | IT | 43 | 6208 |  | 1 | [5 empty] | 1 | 307.02 |  |  |  | 1 |  | 1 |  |  |  |  | 6 |  | 1 |  |  |  |  | 1 |  | 5 | 1 | 6 |  |  |  |  | 2.8 | [5 empty] | 6 | 1
159 | 162 | IT | 38 | 6246 |  | 1 | [5 empty] | 1 | 271.32 |  |  |  | 1 |  | 1 |  |  |  |  | 6 |  | 1 |  |  |  |  | 1 | 1 | 5 | 1 | 6 |  |  |  |  | 2.8 | [5 empty] | 6 | 1 |  | TBA Bốn Tổng 1A
160 | 163 | IT | 44 | 6290 |  | 1 | [5 empty] | 1 | 314.16 |  |  |  | 1 |  | 1 |  |  |  |  | 6 |  | 1 |  |  |  |  | 1 |  | 5 | 1 | 6 |  |  |  |  | 2.8 | [5 empty] | 6 | 1
161 | 164 | IT | 40 | 6330 |  | 1 | [5 empty] | 1 | 285.6 |  |  |  | 1 |  | 1 |  |  |  |  | 6 |  | 1 |  |  |  |  | 1 | 1 | 5 | 1 | 6 |  |  |  |  | 2.8 | [5 empty] | 6 | 1
162 | 165 | IT | 41 | 6371 |  | 1 | [5 empty] | 1 | 292.74 |  |  |  | 1 |  | 1 |  |  |  |  | 6 |  | 1 |  |  |  |  | 1 |  | 5 | 1 | 6 |  |  |  |  | 2.8 | [5 empty] | 6 | 1
163 | 166 | IT | 40 | 6411 |  | 1 | [5 empty] | 1 | 285.6 |  |  |  | 1 |  | 1 |  |  |  |  | 6 |  | 1 |  |  |  |  | 1 |  | 5 | 1 | 6 |  |  |  |  | 2.8 | [5 empty] | 6 | 1
164 | 167 | IT | 40 | 6451 |  | 1 | [5 empty] | 1 | 285.6 |  |  |  | 1 |  | 1 |  |  |  |  | 6 |  | 1 |  |  |  |  | 1 |  | 5 | 1 | 6 |  |  |  |  | 2.8 | [5 empty] | 6 | 1 |  |  | 1
165 | 168 | IT | 42 | 6493 |  | 1 | [5 empty] | 1 | 299.88 |  |  |  | 1 |  | 1 |  |  |  |  | 6 |  | 1 |  |  |  |  | 1 |  | 5 | 1 | 6 |  |  |  |  | 2.8 | [5 empty] | 6 | 1
166 | 169 | IT | 42 | 6535 |  | 1 | [5 empty] | 1 | 299.88 |  |  |  | 1 |  | 1 |  |  |  |  | 6 |  | 1 |  |  |  |  | 1 | 1 | 5 | 1 | 6 |  |  |  |  | 2.8 | [5 empty] | 6 | 1
167 | 170 | IT | 37 | 6572 |  | 1 | [5 empty] | 1 | 264.18 |  |  |  | 1 |  | 1 |  |  |  |  | 6 |  | 1 |  |  |  |  | 1 |  | 5 | 1 | 6 |  |  |  |  | 2.8 | [5 empty] | 6 | 1
168 | 171 | IT | 37 | 6609 |  | 1 | [5 empty] | 1 | 264.18 |  |  |  | 1 |  | 1 |  |  |  |  | 6 |  | 1 |  |  |  |  | 1 |  | 5 | 1 | 6 |  |  |  |  | 2.8 | [5 empty] | 6 | 1 |  | TBA Bốn Tổng 1 | 1
169 | 172 | IT | 41 | 6650 |  | 1 | [5 empty] | 1 | 292.74 |  |  |  | 1 |  | 1 |  |  |  |  | 6 |  | 1 |  |  |  |  | 1 |  | 5 | 1 | 6 |  |  |  |  | 2.8 | [5 empty] | 6 | 1
170 | 173 | IT | 41 | 6691 |  | 1 | [5 empty] | 1 | 292.74 |  |  |  | 1 |  | 1 |  |  |  |  | 6 |  | 1 |  |  |  |  | 1 |  | 5 | 1 | 6 |  |  |  |  | 2.8 | [5 empty] | 6 | 1
171 | 174 | IT | 37 | 6728 |  | 1 | [5 empty] | 1 | 264.18 |  |  |  | 1 |  | 1 |  |  |  |  | 6 |  | 1 |  |  |  |  | 1 |  | 5 | 1 | 6 |  |  |  |  | 2.8 | [5 empty] | 6 | 1
172 | 175 | IN | 37 | 6765 | [5 empty] | 1 |  | 2 | 264.18 | 4 |  |  |  | 2 | [5 empty] | 8 |  |  | 12 |  | 12 | 24 | 1 |  | 8 |  |  |  | 12 | 12 | 24 | 2.9 | 222 | 12 |  | 12 | 24 | 8
173 | 176 | IT | 32 | 6797 |  | 1 | [5 empty] | 1 | 228.48 |  |  |  | 2 | [6 empty] | 6 | [6 empty] | 1 |  | 6 |  | 6 |  |  |  |  | 2.8 | 192 |  |  |  |  | 6
174 | 177 | IT | 31 | 6828 |  | 1 | [5 empty] | 1 | 221.34 |  |  |  | 2 | [6 empty] | 6 | [6 empty] | 1 |  | 6 |  | 6 |  |  |  |  | 2.8 | [5 empty] | 6
175 | 178 | IT | 32 | 6860 |  | 1 | [5 empty] | 1 | 228.48 |  |  |  | 2 | [6 empty] | 6 | [6 empty] | 1 |  | 6 |  | 6 |  |  |  |  | 2.8 | [5 empty] | 6
176 | 179 | IT | 37 | 6897 |  | 1 | [5 empty] | 1 | 264.18 |  |  |  | 2 | [6 empty] | 5 | 1 | [5 empty] | 1 |  | 5 |  | 6 |  |  |  |  | 2.3 | [5 empty] | 5
177 | 180 | IT | 41 | 6938 |  | 1 | [5 empty] | 1 | 292.74 |  |  |  | 2 | [6 empty] | 6 | [6 empty] | 1 | 1 | 6 |  | 6 |  |  |  |  | 2.8 | [5 empty] | 6
178 | 181 | IT | 42 | 6980 |  | 1 | [5 empty] | 1 | 299.88 |  |  |  | 2 | [6 empty] | 5 | 1 | [5 empty] | 1 |  | 5 |  | 6 |  |  |  |  | 2.3 | [5 empty] | 5 |  |  |  | 1
179 | 182 | IT | 35.5 | 7015.5 |  | 1 | [5 empty] | 1 | 253.47 |  |  |  | 2 | [6 empty] | 6 | [6 empty] | 1 |  | 6 |  | 6 |  |  |  |  | 2.8 | [5 empty] | 6
180 | 183 | IT | 38.5 | 7054 |  | 1 | [5 empty] | 1 | 274.89 |  |  |  | 2 | [6 empty] | 6 | [6 empty] | 1 |  | 6 |  | 6 |  |  |  |  | 2.8 | [5 empty] | 6 |  |  |  | 1
181 | 184 | IT | 40 | 7094 |  | 1 | [5 empty] | 1 | 285.6 |  |  |  | 2 | [6 empty] | 6 | [6 empty] | 1 | 1 | 6 |  | 6 |  |  |  |  | 2.8 | [5 empty] | 6 |  |  | TBA Kinh Bốn Tổng 1
182 | 185 | IT | 39 | 7133 |  | 1 | [5 empty] | 1 | 278.46 |  |  |  | 2 | [6 empty] | 6 | [6 empty] | 1 |  | 6 |  | 6 |  |  |  |  | 2.8 | [5 empty] | 6 |  |  | Nhánh An Lợi 4
183 | 186 | IT | 40 | 7173 |  | 1 | [5 empty] | 1 | 285.6 |  |  |  | 2 | [6 empty] | 6 | [6 empty] | 1 |  | 6 |  | 6 |  |  |  |  | 2.8 | [5 empty] | 6
184 | 187 | IT | 39 | 7212 |  | 1 | [5 empty] | 1 | 278.46 |  |  |  | 2 | [6 empty] | 6 | [6 empty] | 1 |  | 6 |  | 6 |  |  |  |  | 2.8 | [5 empty] | 6 |  |  |  | 1
185 | 188 | IT | 40 | 7252 |  | 1 | [5 empty] | 1 | 285.6 |  |  |  | 2 | [6 empty] | 6 | [6 empty] | 1 |  | 6 |  | 6 |  |  |  |  | 2.8 | [5 empty] | 6
186 | 189 | IT | 40 | 7292 |  | 1 | [5 empty] | 1 | 285.6 |  |  |  | 2 | [6 empty] | 6 | [6 empty] | 1 | 1 | 6 |  | 6 |  |  |  |  | 2.8 | [5 empty] | 6 |  |  |  | 1
187 | 190 | IT | 39 | 7331 |  | 1 | [5 empty] | 1 | 278.46 |  |  |  | 2 | [6 empty] | 6 | [6 empty] | 1 |  | 6 |  | 6 |  |  |  |  | 2.8 | [5 empty] | 6
188 | 191 | IT | 39 | 7370 |  | 1 | [5 empty] | 1 | 278.46 |  |  |  | 2 | [6 empty] | 6 | [6 empty] | 1 |  | 6 |  | 6 |  |  |  |  | 2.8 | [5 empty] | 6 |  |  |  | 1
189 | 192 | IT | 40 | 7410 |  | 1 | [5 empty] | 1 | 285.6 |  |  |  | 2 | [6 empty] | 6 | [6 empty] | 1 |  | 6 |  | 6 |  |  |  |  | 2.8 | [5 empty] | 6
190 | 193 | IT | 40 | 7450 |  | 1 | [5 empty] | 1 | 285.6 |  |  |  | 2 | [6 empty] | 6 | [6 empty] | 1 |  | 6 |  | 6 |  |  |  |  | 2.8 | [5 empty] | 6
191 | 194 | IT | 43 | 7493 |  | 1 | [5 empty] | 1 | 307.02 |  |  |  | 2 | [6 empty] | 6 | [6 empty] | 1 |  | 6 |  | 6 |  |  |  |  | 2.8 | [5 empty] | 6
192 | 195 | IT | 40 | 7533 |  | 1 | [5 empty] | 1 | 285.6 |  |  |  | 2 | [6 empty] | 6 | [6 empty] | 1 |  | 6 |  | 6 |  |  |  |  | 2.8 | [5 empty] | 6
193 | 196 | IT | 40 | 7573 |  | 1 | [5 empty] | 1 | 285.6 |  |  |  | 2 | [6 empty] | 6 | [6 empty] | 1 | 1 | 6 |  | 6 |  |  |  |  | 2.8 | [5 empty] | 6
194 | 197 | IG | 38.5 | 7611.5 |  | 1 | [5 empty] | 1 | 274.89 |  |  |  | 2 | [6 empty] | 6 | [6 empty] | 1 | 1 | 6 |  | 6 |  |  |  |  | 2.8 | [5 empty] | 6 |  |  | Ban chỉ huy quan sự
195 | 198 | IT | 39.5 | 7651 |  | 1 | [5 empty] | 1 | 282.03 |  |  |  | 2 | [6 empty] | 6 | [6 empty] | 1 |  | 6 |  | 6 |  |  |  |  | 2.8 | [5 empty] | 6
196 | 199 | IT | 42 | 7693 |  | 1 | [5 empty] | 1 | 299.88 |  |  |  | 2 | [6 empty] | 6 | [6 empty] | 1 |  | 6 |  | 6 |  |  |  |  | 2.8 | [5 empty] | 6
197 | 200 | IT | 41 | 7734 |  | 1 | [5 empty] | 1 | 292.74 |  |  |  | 2 | [6 empty] | 6 | [6 empty] | 1 | 1 | 6 |  | 6 |  |  |  |  | 2.8 | [5 empty] | 6
198 | 201 | IN | 41 | 7775 | [5 empty] | 1 |  | 2 | 292.74 | 4 |  |  |  | 2 | [5 empty] | 8 |  |  | 12 |  | 12 | 24 | 1 |  | 8 |  | 0 |  | 12 | 12 | 24 | 2.9 | 246 | 12 |  | 12 | 24 | 8
199 | 202 | IT | 41 | 7816 |  | 1 | [5 empty] | 1 | 292.74 |  |  |  | 2 | [6 empty] | 6 | [6 empty] | 1 |  | 6 |  | 6 |  |  |  |  | 2.8 | 246 |  |  |  |  | 6
200 | 203 | IT | 40 | 7856 |  | 1 | [5 empty] | 1 | 285.6 |  |  |  | 2 | [6 empty] | 6 | [6 empty] | 1 |  | 6 |  | 6 |  |  |  |  | 2.8 | [5 empty] | 6 |  |  |  | 1
201 | 204 | IT | 41 | 7897 |  | 1 | [5 empty] | 1 | 292.74 |  |  |  | 2 | [6 empty] | 6 | [6 empty] | 1 | 1 | 6 |  | 6 |  |  |  |  | 2.8 | [5 empty] | 6
202 | 205 | IT | 39 | 7936 |  | 1 | [5 empty] | 1 | 278.46 |  |  |  | 2 | [6 empty] | 6 | [6 empty] | 1 |  | 6 |  | 6 |  |  |  |  | 2.8 | [5 empty] | 6
203 | 206 | IT | 40 | 7976 |  | 1 | [5 empty] | 1 | 285.6 |  |  |  | 2 | [6 empty] | 6 | [6 empty] | 1 |  | 6 |  | 6 |  |  |  |  | 2.8 | [5 empty] | 6
204 | 207 | IT | 39 | 8015 |  | 1 | [5 empty] | 1 | 278.46 |  |  |  | 2 | [6 empty] | 6 | [6 empty] | 1 | 1 | 6 |  | 6 |  |  |  |  | 2.8 | [5 empty] | 6 |  |  | TBA Loä Côø Ñoû, kẹp ñồng nhoâm | 1
205 | 208 | IT | 40 | 8055 |  | 1 | [5 empty] | 1 | 285.6 |  |  |  | 2 | [6 empty] | 6 | [6 empty] | 1 |  | 6 |  | 6 |  |  |  |  | 2.8 | [5 empty] | 6
206 | 209 | IT | 38 | 8093 |  | 1 | [5 empty] | 1 | 271.32 |  |  |  | 2 | [6 empty] | 6 | [6 empty] | 1 |  | 6 |  | 6 |  |  |  |  | 2.8 | [5 empty] | 6 |  |  | Ñaàu nhaùnh khu haønh chính
207 | 210 | IT | 37 | 8130 |  | 1 | [5 empty] | 1 | 264.18 |  |  |  | 2 | [6 empty] | 6 | [6 empty] | 1 |  | 6 |  | 6 |  |  |  |  | 2.8 | [5 empty] | 6
208 | 211 | IT | 36 | 8166 |  | 1 | [5 empty] | 1 | 257.04 |  |  |  | 2 | [6 empty] | 6 | [6 empty] | 1 |  | 6 |  | 6 |  |  |  |  | 2.8 | [5 empty] | 6
209 | 212 | IT | 41 | 8207 |  | 1 | [5 empty] | 1 | 292.74 |  |  |  | 2 | [6 empty] | 6 | [6 empty] | 1 | 1 | 6 |  | 6 |  |  |  |  | 2.8 | [5 empty] | 6
210 | 213 | IT | 40 | 8247 |  | 1 | [5 empty] | 1 | 285.6 |  |  |  | 2 | [6 empty] | 6 | [6 empty] | 1 |  | 6 |  | 6 |  |  |  |  | 2.8 | [5 empty] | 6
211 | 214 | IT | 40 | 8287 |  | 1 | [5 empty] | 1 | 285.6 |  |  |  | 2 | [6 empty] | 6 | [6 empty] | 1 |  | 6 |  | 6 |  |  |  |  | 2.8 | [5 empty] | 6
212 | 215 | IT | 40 | 8327 |  | 1 | [5 empty] | 1 | 285.6 |  |  |  | 2 | [6 empty] | 5 | [6 empty] | 1 | 1 | 5 |  | 6 |  |  |  |  | 2.3 | [5 empty] | 5 |  |  | Tụ bù | 1
213 | 216 | IT | 40 | 8367 |  | 1 | [5 empty] | 1 | 285.6 |  |  |  | 2 | [6 empty] | 6 | [6 empty] | 1 |  | 6 |  | 6 |  |  |  |  | 2.8 | [5 empty] | 6
214 | 216A | IG | 30 | 8397 |  | 1 | [5 empty] | 1 | 214.2 | [8 empty] | 2 |  | 6 | [6 empty] | 1 |  | 6 |  | 6 |  |  |  |  | 2.8 | [5 empty] | 6
215 | 217 | ING | 10 | 8407 | [5 empty] | 1 |  | 2 | 71.4 |  |  |  |  | 2 | [5 empty] | 9 |  |  | 12 |  | 12 | 24 | 1 |  | 9 |  | 0 |  | 12 | 12 | 24 | 4.3 | 60 | 12 |  | 12 | 24 | 9
TỔNG |  |  | 8407 | 8407 | 90 | 116 | 1 | 2 | 4 | 4 | 1 | 235 | 60025.98 | 20 | 101 | 0 | 324 | 39 | 69 | 0 | 2 | 6 | 2 | 1026 | 295 | 71 | 126 | 6 | 132 | 264 | 220 | 63 | 955 | 71 | 0 | 0 | 132 | 132 | 264 | 473.5 | 4923 | 126 | 6 | 132 | 264 | 1026 | 71 | 87
Ghi chú
Cáp đồng trần 95mm2 (buộc tia) gồm 6 sợi nhôm
Mỗi vị trí sứ đơn chiều dài 2,8 m/sợi
Mỗi vị trí sứ đôi chiều dài 2,2 m/sợi
Cáp AC 185mm2; 1m = 0,771 kg
Cáp nhôm trần lõi thép ACSR 95/16mm2 1m= 0,385kg quy đổi 473,5m=182,3kg

## TK TA DK (hidden)
BẢNG TỔNG KÊ DỰ KIẾN & THU HỒI- TRUNG ÁP
Công trình: Sửa chữa lưới điện trung áp khu vực xã Thạnh Phú và xã Cờ Đỏ - Năm 2026
ĐỊA ĐIỂM: HUYỆN CỜ ĐỎ - TP. CẦN THƠ.
[14 empty] | Hiện hữu và dự kién | [29 empty] | Thu hồi
STT | Khoảng trụ |  | Cộng dồn | Hình thức trụ | Dây |  |  |  | Trụ | [7 empty] | Loại Móng |  | Móng | Đà | [9 empty] | Cách điện | [5 empty] | Loại Chằng |  | Dây dẫn |  |  | 24kV Cu/XLPE/DATA/PVC 3x70 | Kẹp WR 259 | Móc treo chữ U | Khóa néo | Dây AC 50mm2 | Ghi Chú
| Số trụ | Khoảng Cách |  |  | Cáp CXV 25mm2-24kV thu hồi | Cáp CXV 25mm2-24kV | Cáp CXV 25mm2-24kV dự kiến | BTLT 16m ghép | BTLT 14m | BTLT 14m ghép đôi | BTLT 12m | BTLT 12m ghép tháp đà | BTLT 12m Tháp đà hiện hữu | Chỉnh trụ nghiêng BTLT 12m tháp đà kép | BTLT 8,5m | BTLT 10,5m | M-10ba &12ba | M-14ba | M-bê tông 1x1x0,6 | Đà 20K | Đà 20Đ | Đà 24K | Đà 24Đ | Đà tháp U120 -3m đơn | Đà tháp U120 -3m kép | Đà tháp U160 -3m đơn | Đà tháp U160 -3m kép | Chân sứ đỉnh đơn | Chân sứ đỉnh kép | Uclevis+sứ ống chỉ | Sứ đứng 24kV | Sứ treo polymer | Sứ treo thủy tinh | Khóa néo | Giúa níu | CX trung áp | CH trung áp | Cáp nhôm bọc lõi thép 24kV – ACX 50mm2 | Cáp nhôm bọc lõi thép 24kV – ACX 50mm2 | Dây AC 50mm2
I | Trục chính Cờ Đỏ - Thới Lai
1 | 262 |  |  | IG | [9 empty] | 1 |  |  | 1 |  | 1 |  |  | HH |  |  |  |  | HH |  |  | HH | HH
2 | …
3 | 270 |  |  | IG | [9 empty] | 1 |  |  | 1 |  | 1 |  |  | HH |  |  |  |  | HH |  |  | HH | HH
4 | …
5 | 280 |  |  | IG | [9 empty] | 1 |  |  | 1 |  | 1 |  |  | HH |  |  |  |  | HH |  |  | HH | HH
6 | …
7 | 283 |  |  | IG | [9 empty] | 1 |  |  | 1 |  | 1 |  |  | HH |  |  |  |  | HH |  |  | HH | HH
8 | …
9 | 293 |  |  | IG | [9 empty] | 1 |  |  | 1 |  | 1 |  |  | HH |  |  |  |  | HH |  |  | HH | HH
10 | …
11 | 331 |  |  | IG | [9 empty] | 1 |  |  | 1 |  | 1 |  |  | HH |  |  |  |  | HH |  |  | HH | HH
12 | …
13 | 345 |  |  | IG | [9 empty] | 1 |  |  | 1 |  | 1 |  |  | HH |  |  |  |  | HH |  |  | HH | HH
14 | 346 |  |  | IG | [9 empty] | 1 |  |  | 1 |  | 1 |  |  | HH |  |  |  |  | HH |  |  | HH | HH
15 | ….
16 | 367 |  |  | IG | [9 empty] | 1 |  |  | 1 |  | 1 |  |  | HH |  |  |  |  | HH |  |  | HH | HH
17 | 368 |  |  | IG | [9 empty] | 1 |  |  | 1 |  | 1 |  |  | HH |  |  |  |  | HH |  |  | HH | HH
18 | 369 |  |  | IG | [9 empty] | 1 |  |  | 1 |  | 1 |  |  | HH |  |  |  |  | HH |  |  | HH | HH
19 | 370 |  |  | IG | [9 empty] | 1 |  |  | 1 |  | 1 |  |  | HH |  |  |  |  | HH |  |  | HH | HH
20 | ….
21 | 372 |  |  | IG | [9 empty] | 1 |  |  | 1 |  | 1 |  |  | HH |  |  |  |  | HH |  |  | HH | HH
22 | 375 |  |  | IG | [9 empty] | 1 |  |  | 1 |  | 1 |  |  | HH |  |  |  |  | HH |  |  | HH | HH
| TỔNG | 0 |  |  | 0 | 0 | 0 | 0 | 0 | 0 | 0 | 0 | 0 | 14 | 0 | 0 | 14 | 0 | 14 | 0 | 0 | 0 | 0 | 0 | 0 | 0 | 0 | 0 | 0 | 0 | 0 | 0 | 0 | 0 | 0 | 0 | 0 | 0 | 0 | 0 | 0 | 0 | 0
II | NHÁNH TRUNG ÁP 3 KDC CỜ ĐỎ 3
1 | 241 |  |  | ID |  |  |  |  | 1 | [12 empty] | HH | [7 empty] | HH |  | HH |  | HH | 1 |  |  | 0 |  | HH |  | 2 | HH | 1 | 0
2 | 241/1 | 9.5 |  | IG | [5 empty] | 1 | [11 empty] | HH | [7 empty] | HH |  | HH |  | HH | 2 |  |  | 9.5 |  | HH |  |  | HH | 2 | 9.5
3 | 241/2 | 21.1 |  | IT |  |  |  |  | 1 | [13 empty] | HH | [6 empty] | HH | HH | [6 empty] | 21.1 |  | HH |  |  |  |  | 21.1
4 | 241/3 | 25.6 |  | IT |  |  |  |  | 1 | [13 empty] | HH | [6 empty] | HH | HH | [6 empty] | 25.6 |  | HH |  |  |  |  | 25.6
5 | 241/4 | 23.3 |  | IT |  |  |  |  | 1 | [13 empty] | HH | [6 empty] | HH | HH | [6 empty] | 23.3 |  | HH |  |  |  |  | 23.3
6 | 241/5 | 24.7 |  | IT |  |  |  |  | 1 | [13 empty] | HH | [6 empty] | HH | HH | [6 empty] | 24.7 |  | HH |  |  |  |  | 24.7
7 | 241/6 | 20.5 |  | IT |  |  |  |  | 1 | [13 empty] | HH | [6 empty] | HH | HH | [6 empty] | 20.5 |  | HH |  |  |  |  | 20.5
8 | 241/7 | 24.3 |  | IT |  |  |  |  | 1 | [13 empty] | HH | [6 empty] | HH | HH | [6 empty] | 24.3 |  | HH |  |  |  |  | 24.3
9 | 241/8 | 37.7 |  | ID | [5 empty] | 1 | [11 empty] | HH | [7 empty] | HH |  | HH |  | HH | 1 |  |  | 37.7 |  | HH |  |  | HH | 1 | 37.7
| TỔNG | 186.7 |  |  | #REF! | 0 | 0 | 0 | 7 | 2 | 0 | 0 | 0 | 0 | 0 | 0 | 0 | 0 | 0 | 0 | 0 | 0 | 0 | 0 | 0 | 0 | 0 | 0 | 0 | 0 | 0 | 0 | 0 | 0 | 4 | 0 | 0 | 186.7 | 0 | 0 | 0 | 2 | 0 | 4 | 186.7
III | NHÁNH TRUNG ÁP 3 PHA UBX ĐÔNG HIỆP
1 | 356 |  |  | ID |  | 6 | [5 empty] | 1 | [9 empty] | HH | [7 empty] | HH |  | HH |  | HH | 1 | [6 empty] | 2 | 6 | 1 |  | FCO
2 | 356/1 | 57 |  | IT | [6 empty] | 1 | [5 empty] | 1 | [5 empty] | HH | [6 empty] | HH | HH | [7 empty] | 57 | HH |  |  |  |  | 57
3 | 356/2 | 33.5 |  | IT | [6 empty] | 1 | [5 empty] | 1 | [5 empty] | HH | [6 empty] | HH | HH | [7 empty] | 33.5 | HH |  | 2 |  |  | 33.5
4 | 356/3 | 48 |  | ING |  |  |  | 1 | [13 empty] | HH | [7 empty] | HH | HH | HH | HH | HH | 1 |  |  |  | 48 | HH |  |  |  | 1 | 48
5 | 356/4 | 43 |  | IT | [6 empty] | 1 | [5 empty] | 1 | [5 empty] | HH | [6 empty] | HH | HH | [7 empty] | HH | HH
6 | 356/5 | 44 |  | ID | [7 empty] | 1 | [9 empty] | HH | [7 empty] | HH |  | HH |  |  | HH |  |  |  | HH | HH |  |  | 6
| TỔNG | 225.5 |  |  | 0 | 6 | 0 | 1 | 0 | 0 | 3 | 2 | 0 | 0 | 0 | 0 | 3 | 0 | 0 | 0 | 0 | 0 | 0 | 0 | 0 | 0 | 0 | 0 | 0 | 0 | 0 | 0 | 0 | 0 | 2 | 0 | 0 | 0 | 138.5 | 0 | 0 | 4 | 12 | 2 | 138.5
TỔNG CỘNG |  | 412.2 | 0 | 0 | #REF! | 6 | 0 | 1 | 7 | 2 | 3 | 2 | 0 | 14 | 0 | 0 | 17 | 0 | 14 | 0 | 0 | 0 | 0 | 0 | 0 | 0 | 0 | 0 | 0 | 0 | 0 | 0 | 0 | 0 | 6 | 0 | 0 | 186.7 | 138.5 | 0 | 0 | 6 | 12 | 6 | 325.2
1817.742

## TK HA HH (hidden)
BẢNG TỔNG KÊ HIỆN HỮU ĐƯỜNG DÂY HẠ ÁP
Công trình: Sửa chữa lưới điện trung áp khu vực xã Thạnh Phú và xã Cờ Đỏ - Năm 2026
Địa điểm: Xã Thạnh Phú và Xã Cờ Đỏ - TP. Cần Thơ.
STT | Số trụ | Khoảng trụ |  | Loại trụ | [21 empty] | Cách điện | [15 empty] | Nối Kẹp |  | Nối ép |  | Loại Móng | [5 empty] | Loại Chằng |  |  | Dây dẫn | [13 empty] | Kẹp quai tại trạm hiện hữu | Kẹp WR 815 dự kiến (cái) xử lý dây trung tính |  |  |  | Số lượng nhánh rẽ | Số lượng kẹp nối rẽ IPC hiện hữu | Kẹp WR379 dự kiến (cái) đấu nối tại trạm | Kẹp WR279 dự kiến (cái) đấu nối tại trạm | Kẹp nối rẽ IPC 95-70 đấu nối nhánh rẽ dự kiến | Kẹp nối rẽ IPC 120-120 đấu nối nhánh rẽ dự kiến | Hộp phân phối 6 cực (bộ) dự kiến | Hộp phân phối 9 cực (bộ) dự kiến | Thùng điện 2 ngăn kế dự kiến | Bulon móc 16x250 dự kiến | Bulon móc 16x350 dự kiến | Bulon mắt 16x250 dự kiến | Bulon mắt 16x350 dự kiến | Bulon mắt 16x450 dự kiến | Tiếp đất đường dây dự kiến | Số lượng kẹp IPC nhánh rẽ hiện hữu | Tiếp đất đường dây (bộ) | GHI CHÚ
|  | Khoảng Cách | Cộng dồn | BTLT 14m ghép | BTLT 14m | BTLT 14m nghiêng | BTLT 12m tháp đà ghép | BTLT 12m tháp đà | BTLT 12m nghiên | BTLT 12m | BTLT 12m ghép tháp đà đôi | BTLT 12m ghép | BTLT 10,5m tháp đà nghiêng | BTLT 10,5m tháp đà kép | BTLT 10,5m tháp đà | BTLT 10,5m | BTLT 8,5m ghép | BTLT 8,5m | BTLT 7,5m ghép | BTLT 7,5m | BTV 7,5m THU HỒI | BTV 7,5m | trụ nhôm 7,5m | Trụ sắt phi 60 | Trụ BTLT 7,5m bị nghiêng | Đà U120-2m | Rack 4 + sứ ống chỉ | Rack 3 + sứ ống chỉ | Rack 2 + sứ ống chỉ | Uclevic + Sứ Ống chỉ | Bu lông 14x150 | Bu lông 16x200 | Bu lông 16x350 | Bu lông 16x300 | Bu lông 16x650 | Bu lông móc 16x350 | Bu lông móc 16x300 | Bu lông móc 16x250 | LBFCO | Kẹp dừng cáp ABC | Kẹp treo cáp ABC | Kẹp dây pha HH | Kẹp dây trung hòa HH | Nối ép dây pha HH | Nối ép dây trung hòa HH | M-12ba | M-14ba | M-12ba | M-7a | M-8aa | M-14ba | Xuống | Lệch | Cáp ngầm CXV/DSTA 0,6/1kV 3x70mm2 + 1x70mm2 | Dây pha ABC 4x70mm2 | Cáp ngầm hạ áp 50mm2 | Dây pha AV 95mm2 | Dây pha AV 50mm2 | Dây trung hòa AC 50mm2 | Dây trung hòa AC 35mm2 | Dây trung hòa AV 35mm2 | Dây AV 70mm2 dự kiến (mét) | Dây ABC 4x70mm2 ruột nhôm hiện hữu (mét) | Dây ABC 3x70mm2 ruột nhôm hiện hữu (mét) | Dây ABC 3x95mm2 hiện hữu (mét) | Dây ABC 4x120mm2 dự kiến (mét) | Dây ABC 3x70mm2 dự kiến (mét) | Dây ABC 3x70mm2 SDL (mét) |  |  | Cáp đồng bọc 95mm2 - 600V (lộ ra TBA) | Cáp đồng bọc 50mm2 - 600V (lộ ra TBA) | Dây pha ABC 4x70mm2 (lộ ra TBA)
1 | ĐDHA TBA ĐIỂN HÒA 1
1 | 335/20T/24/1 | [13 empty] | 1 | [13 empty] | 1 | 1 |  |  |  | 3 | [23 empty] | 0 | 0 | [14 empty] | 3 | [15 empty] | 1
2 | 15H | 41 | 41 | [16 empty] | 1 | [7 empty] | 1 |  |  |  | 2 | [25 empty] | 82 | 41 | [14 empty] | 7
3 | 335/20T/24/2 | 38.5 | 79.5 | [11 empty] | 1 | [13 empty] | 1 | 1 |  |  |  | 3 | [23 empty] | 77 | 38.5 | [14 empty] | 3
4 | 13H | 38 | 117.5 | [16 empty] | 1 | [7 empty] | 1 |  |  |  | 2 | [25 empty] | 76 | 38 | [14 empty] | 1
5 | 335/20T/24/3 | 38 | 155.5 | [11 empty] | 1 | [13 empty] | 1 | 1 |  |  |  | 3 | [23 empty] | 76 | 38 | [14 empty] | 1
6 | 11H | 45 | 200.5 | [16 empty] | 1 | [7 empty] | 1 |  |  |  | 2 | [25 empty] | 90 | 45
7 | 335/20T/24/4 | 37.6 | 238.1 | [11 empty] | 1 | [13 empty] | 1 | 1 |  |  |  | 3 | [23 empty] | 75.2 | 37.6
8 | 9H | 37.6 | 275.7 | [16 empty] | 1 | [7 empty] | 1 |  |  |  | 2 | [25 empty] | 75.2 | 37.6
9 | 335/20T/24/5 | 46 | 321.7 | [11 empty] | 1 | [13 empty] | 1 | 1 |  |  |  | 3 | [23 empty] | 92 | 46 | [30 empty] | 1
10 | 7H | 41 | 362.7 | [16 empty] | 1 | [7 empty] | 1 |  |  |  | 2 | [25 empty] | 82 | 41
11 | 335/20T/24/6 | 46 | 408.7 | [11 empty] | 1 | [13 empty] | 1 | 1 |  |  |  | 3 | [23 empty] | 92 | 46
12 | 5H | 40 | 448.7 | [16 empty] | 1 | [7 empty] | 1 |  |  |  | 2 | [25 empty] | 80 | 40 | [14 empty] | 2
13 | 335/20T/24/7 | 38.7 | 487.4 | [11 empty] | 1 | [13 empty] | 1 | 1 |  |  |  | 3 | [23 empty] | 77.4 | 38.7 | [14 empty] | 1
14 | 3H | 30.7 | 518.1 | [16 empty] | 1 | [7 empty] | 1 |  |  |  | 2 | [25 empty] | 61.4 | 30.7 | [14 empty] | 1
15 | 335/20T/24/8 | 44 | 562.1 | [11 empty] | 1 | [13 empty] | 1 | 1 |  |  |  | 3 | [23 empty] | 88 | 44 | [14 empty] | 1
16 | 1H | 34.7 | 596.8 | [16 empty] | 1 | [7 empty] | 1 |  |  |  | 2 | [25 empty] | 69.4 | 34.7 | [14 empty] | 1
17 | 335/20T/24/9 | 45.5 | 642.3 | [11 empty] | 1 | [12 empty] | 1 | 1 | 1 |  | 2 |  | 3 | [23 empty] | 91 | 45.5 | [14 empty] | 5 | [16 empty] | TBA
18 | 2H | 41.6 | 683.9 | [16 empty] | 1 | [7 empty] | 1 |  |  |  | 2 | [25 empty] | 83.2 | 41.6 | [14 empty] | 1
| 335/20T/24/10 | 51.3 | 735.2 | [11 empty] | 1 | [42 empty] | 102.6 | 51.3 | [14 empty] | 1 | [15 empty] | 1
19 | 4H | 41.7 | 776.9 | [16 empty] | 1 | [7 empty] | 1 |  |  |  | 2 | [25 empty] | 83.4 | 41.7
20 | 335/20T/24/11 | 41 | 817.9 | [11 empty] | 1 | [42 empty] | 82 | 41
21 | 6H | 42.3 | 860.2 | [16 empty] | 1 | [7 empty] | 1 |  |  |  | 2 | [25 empty] | 84.6 | 42.3
22 | 335/20T/24/12 | 44.4 | 904.6 | [11 empty] | 1 | [42 empty] | 88.8 | 44.4 | [14 empty] | 1
23 | 8H | 39.3 | 943.9 | [16 empty] | 1 | [7 empty] | 1 |  |  |  | 2 | [25 empty] | 78.6 | 39.3 | [14 empty] | 1
24 | 335/20T/24/13 | 41.1 | 985 | [11 empty] | 1 | [42 empty] | 82.2 | 41.1
25 | 10H | 37.4 | 1022.4 | [16 empty] | 1 | [7 empty] | 1 |  |  |  | 2 | [25 empty] | 74.8 | 37.4 | [14 empty] | 2
26 | 335/20T/24/14 | 43.5 | 1065.9 | [11 empty] | 1 | [42 empty] | 87 | 43.5 | [14 empty] | 3
27 | 12H | 48 | 1113.9 | [16 empty] | 1 | [7 empty] | 1 |  |  |  | 2 | [25 empty] | 96 | 48 | [14 empty] | 1
28 | 335/20T/24/15 | 38.5 | 1152.4 | [9 empty] | 1 |  | 1 | [42 empty] | 77 | 38.5 | [14 empty] | 1 | [15 empty] | 1
29 | 14H | 31.6 | 1184 | [16 empty] | 1 | [7 empty] | 1 |  |  |  | 2 | [25 empty] | 63.2 | 31.6
30 | 335/20T/24/16 | 36.9 | 1220.9 | [11 empty] | 1 | [42 empty] | 73.8 | 36.9
31 | 16H | 27.5 | 1248.4 | [16 empty] | 1 | [7 empty] | 1 |  |  |  | 2 | [25 empty] | 55 | 27.5
32 | 1d |  | 1248.4 | [54 empty] | 0 |  | 0
33 | 1b | 39.2 | 1287.6 | [16 empty] | 1 | [7 empty] | 1 |  |  |  | 2 | [25 empty] | 78.4 |  | 39.2
34 | 3b | 43.9 | 1331.5 | [16 empty] | 1 | [7 empty] | 1 |  |  |  | 2 | [25 empty] | 87.8 |  | 43.9 | [13 empty] | 1
35 | 5b | 39.4 | 1370.9 | [16 empty] | 1 | [7 empty] | 1 |  |  |  | 2 | [25 empty] | 78.8 |  | 39.4 | [13 empty] | 1
36 | 7b | 33.3 | 1404.2 | [16 empty] | 1 | [7 empty] | 1 |  |  |  | 2 | [25 empty] | 66.6 |  | 33.3
37 | 9b | 38.9 | 1443.1 | [16 empty] | 1 | [7 empty] | 1 |  |  |  | 2 | [25 empty] | 77.8 |  | 38.9 | [13 empty] | 2 | [15 empty] | 1
38 | 11b | 40 | 1483.1 | [16 empty] | 1 | [7 empty] | 1 |  |  |  | 2 | [25 empty] | 80 |  | 40
39 | 13b | 35.6 | 1518.7 | [16 empty] | 1 | [7 empty] | 1 |  |  |  | 2 | [25 empty] | 71.2 |  | 35.6 | [13 empty] | 1
40 | 15b | 53.7 | 1572.4 | [16 empty] | 1 | [7 empty] | 1 |  |  |  | 2 | [25 empty] | 107.4 |  | 53.7 | [13 empty] | 1
41 | 17b | 33.8 | 1606.2 | [16 empty] | 1 |  |  |  |  | 1 |  |  | 1 |  |  |  | 2 | [25 empty] | 67.6 |  | 33.8 | [13 empty] | 1 | [17 empty] | 979.6
42 | 19b | 40.6 | 1646.8 | [16 empty] | 1 |  |  |  |  | 1 |  |  | 1 |  |  |  | 2 | [25 empty] | 81.2 |  | 40.6 | [13 empty] | 2 | [15 empty] | 1
43 | 335/20T/24/9 |  | 1646.8 | [54 empty] | 0 |  | 0
44 | 1d | 36.7 | 1683.5 | [16 empty] | 1 | [7 empty] | 1 |  |  |  | 2 | [19 empty] | 3 | [5 empty] | 73.4 |  | 36.7
45 | 2a | 46.2 | 1729.7 | [16 empty] | 1 | [7 empty] | 1 |  |  |  | 2 | [25 empty] | 92.4 |  | 46.2 | [13 empty] | 1
46 | 4a | 41.7 | 1771.4 | [16 empty] | 1 | [7 empty] | 1 |  |  |  | 2 | [25 empty] | 83.4 |  | 41.7 | [13 empty] | 1
47 | 6a | 40.6 | 1812 | [16 empty] | 1 | [7 empty] | 1 |  |  |  | 2 | [25 empty] | 81.2 |  | 40.6 | [13 empty] | 1
48 | 8a | 32 | 1844 | [16 empty] | 1 | [7 empty] | 1 |  |  |  | 2 | [25 empty] | 64 |  | 32 | [13 empty] | 2
49 | 10a | 40.2 | 1884.2 | [16 empty] | 1 |  |  |  |  | 1 |  |  | 1 |  |  |  | 2 | [25 empty] | 80.4 |  | 40.2 | [13 empty] | 2 | [15 empty] | 1
50 | 12a | 46.9 | 1931.1 | [16 empty] | 1 |  |  |  |  | 1 |  |  | 1 |  |  |  | 2 | [25 empty] | 93.8 |  | 46.9
51 | 14a | 44.3 | 1975.4 | [16 empty] | 1 | [7 empty] | 1 |  |  |  | 2 | [25 empty] | 88.6 |  | 44.3 | [13 empty] | 2
52 | 16a | 34.2 | 2009.6 | [16 empty] | 1 | [7 empty] | 1 |  |  |  | 2 | [25 empty] | 68.4 |  | 34.2 | [13 empty] | 2
53 | 18a | 42 | 2051.6 | [16 empty] | 1 | [7 empty] | 1 |  |  |  | 2 | [25 empty] | 84 |  | 42 | [13 empty] | 2
54 | 20a | 41.9 | 2093.5 | [16 empty] | 1 |  |  |  |  | 1 |  |  | 1 |  |  |  | 2 | [19 empty] | 1 | [5 empty] | 83.8 |  | 41.9 | [13 empty] | 1 | [15 empty] | 1
| Tổng | 2093.5 | 2093.5 | 0 | 0 | 0 | 0 | 0 | 0 | 0 | 0 | 0 | 1 | 0 | 16 | 0 | 0 | 0 | 0 | 37 | 0 | 0 | 0 | 0 | 5 | 0 | 0 | 38 | 9 | 9 | 0 | 76 | 0 | 27 | 0 | 0 | 0 | 0 | 0 | 0 | 0 | 0 | 0 | 0 | 0 | 0 | 0 | 0 | 0 | 0 | 0 | 4 | 0 | 0 | 0 | 0 | 0 | 4187 | 1248.4 | 845.1 | 0 | 0 | 0 | 0 | 0 | 0 | 0 | 0 | 0 | 0 | 0 | 0 | 0 | 60 | 0 | 0 | 0 | 0 | 0 | 0 | 0 | 0 | 0 | 0 | 0 | 0 | 0 | 0 | 0 | 8
2 | ĐDHA TBA ĐIỂN HÒA 2
1 | 335/20T/24/20 | [13 empty] | 1 | [13 empty] | 1 | 1 |  |  |  | 2 | [23 empty] | 0 | [15 empty] | 1
2 | 11H | 41.3 | 41.3 | [16 empty] | 1 | [7 empty] | 1 |  |  |  | 2 | [25 empty] | 82.6 | 41.3 | [14 empty] | 1
3 | 335/20T/24/21 | 43.7 | 85 | [11 empty] | 1 | [13 empty] | 1 | 1 |  |  |  | 2 | [23 empty] | 87.4 | 43.7 | [14 empty] | 1 | [15 empty] | 1
4 | 9H | 42.8 | 127.8 | [16 empty] | 1 | [7 empty] | 1 |  |  |  | 2 | [25 empty] | 85.6 | 42.8
5 | 335/20T/24/22 | 37.2 | 165 | [11 empty] | 1 | [13 empty] | 1 | 1 |  |  |  | 2 | [23 empty] | 74.4 | 37.2
6 | 7H | 46.9 | 211.9 | [16 empty] | 1 | [7 empty] | 1 |  |  |  | 2 | [25 empty] | 93.8 | 46.9
7 | 335/20T/24/23 | 38.1 | 250 | [11 empty] | 1 | [13 empty] | 1 | 1 |  |  |  | 2 | [23 empty] | 76.2 | 38.1 | [14 empty] | 1
8 | 5H | 40.9 | 290.9 | [16 empty] | 1 | [7 empty] | 1 |  |  |  | 2 | [25 empty] | 81.8 | 40.9 | [14 empty] | 1
9 | 335/20T/24/24 | 37.1 | 328 | [11 empty] | 1 | [13 empty] | 1 | 1 |  |  |  | 2 | [23 empty] | 74.2 | 37.1 | [14 empty] | 2
10 | 3H | 41.5 | 369.5 | [16 empty] | 1 | [7 empty] | 1 |  |  |  | 2 | [25 empty] | 83 | 41.5 | [14 empty] | 4
11 | 335/20T/24/25 | 40.5 | 410 | [11 empty] | 1 | [13 empty] | 1 | 1 |  |  |  | 2 | [23 empty] | 81 | 40.5 | [14 empty] | 2 | [15 empty] | 1
12 | 1H | 50.2 | 460.2 | [16 empty] | 1 | [7 empty] | 1 |  |  |  | 2 | [25 empty] | 100.4 | 50.2 | [14 empty] | 2
13 | 335/20T/24/26 | 38.8 | 499 | [11 empty] | 1 | [12 empty] | 1 |  |  |  | 2 |  | 2 | [23 empty] | 77.6 | 38.8 | [14 empty] | 4 | [16 empty] | TBA
14 | 2H | 35.3 | 534.3 | [16 empty] | 1 | [7 empty] | 1 |  |  |  | 2 | [25 empty] | 70.6 | 35.3 | [14 empty] | 6
15 | 335/20T/24/27 | 33.7 | 568 | [11 empty] | 1 | [13 empty] | 1 | 1 |  |  |  | 2 | [23 empty] | 67.4 | 33.7 | [14 empty] | 2
16 | 4H | 46.5 | 614.5 | [16 empty] | 1 | [7 empty] | 1 |  |  |  | 2 | [25 empty] | 93 | 46.5 | [14 empty] | 4
17 | 335/20T/24/28 | 40.5 | 655 | [11 empty] | 1 | [13 empty] | 1 | 1 |  |  |  | 2 | [23 empty] | 81 | 40.5 | [14 empty] | 1
18 | 6H | 38 | 693 | [16 empty] | 1 | [7 empty] | 1 |  |  |  | 2 | [25 empty] | 76 | 38 | [14 empty] | 1
19 | 335/20T/24/29 | 48 | 741 | [11 empty] | 1 | [13 empty] | 1 | 1 |  |  |  | 2 | [23 empty] | 96 | 48 | [14 empty] | 2
20 | 8H | 41.8 | 782.8 | [16 empty] | 1 | [7 empty] | 1 |  |  |  | 2 | [25 empty] | 83.6 | 41.8 | [14 empty] | 3
21 | 335/20T/24/30 | 39.2 | 822 | [11 empty] | 1 | [13 empty] | 1 | 1 |  |  |  | 2 | [23 empty] | 78.4 | 39.2 | [14 empty] | 3
22 | 10H | 32.1 | 854.1 | [16 empty] | 1 | [7 empty] | 1 |  |  |  | 2 | [25 empty] | 64.2 | 32.1 | [14 empty] | 2
23 | 335/20T/24/31 | 42.9 | 897 | [11 empty] | 1 | [13 empty] | 1 | 1 |  |  |  | 2 | [23 empty] | 85.8 | 42.9 | [14 empty] | 1 | [15 empty] | 1
24 | 12H | 46.8 | 943.8 | [16 empty] | 1 | [7 empty] | 1 |  |  |  | 2 | [25 empty] | 93.6 | 46.8 | [14 empty] | 1
25 | 335/20T/24/32 | 34.2 | 978 | [11 empty] | 1 | [13 empty] | 1 | 1 |  |  |  | 2 | [23 empty] | 68.4 | 34.2
26 | 14H | 32.8 | 1010.8 | [16 empty] | 1 | [7 empty] | 1 |  |  |  | 2 | [25 empty] | 65.6 | 32.8 | [14 empty] | 2
27 | 335/20T/24/33 | 47.2 | 1058 | [11 empty] | 1 | [13 empty] | 1 | 1 |  |  |  | 2 | [23 empty] | 94.4 | 47.2 | [14 empty] | 4
28 | 16H | 41 | 1099 | [16 empty] | 1 | [7 empty] | 1 |  |  |  | 2 | [25 empty] | 82 | 41 | [14 empty] | 1
29 | 335/20T/24/34 | 43 | 1142 | [11 empty] | 1 | [13 empty] | 1 | 1 |  |  |  | 2 | [23 empty] | 86 | 43 | [14 empty] | 1
30 | 1-1 |  | 1142 | [12 empty] | 1
31 | 2-1 | 40.8 | 1182.8 | [16 empty] | 1 | [7 empty] | 1 |  |  |  | 2 | [25 empty] | 81.6 |  | 40.8
32 | 2-2 | 39.4 | 1222.2 | [16 empty] | 1 | [7 empty] | 1 |  |  |  | 2 | [25 empty] | 78.8 |  | 39.4
33 | 2-3 | 38.9 | 1261.1 | [16 empty] | 1 | [7 empty] | 1 |  |  |  | 2 | [25 empty] | 77.8 |  | 38.9
34 | 2-4 | 38.4 | 1299.5 | [16 empty] | 1 | [7 empty] | 1 |  |  |  | 2 | [25 empty] | 76.8 |  | 38.4
35 | 2-5 | 42.1 | 1341.6 | [24 empty] | 1 |  |  |  | 2 | [25 empty] | 84.2 |  | 42.1 | [29 empty] | 1
36 | 2-6 | 38.5 | 1380.1 | [16 empty] | 1 | [7 empty] | 1 |  |  |  | 2 | [25 empty] | 77 |  | 38.5
37 | 2-7 | 37.9 | 1418 | [16 empty] | 1 | [7 empty] | 1 |  |  |  | 2 | [25 empty] | 75.8 |  | 37.9 | [13 empty] | 2
38 | 2-8 | 42.8 | 1460.8 | [16 empty] | 1 | [7 empty] | 1 |  |  |  | 2 | [25 empty] | 85.6 |  | 42.8 | [13 empty] | 4
39 | 2-9 | 39 | 1499.8 | [16 empty] | 1 | [7 empty] | 1 |  |  |  | 2 | [25 empty] | 78 |  | 39 | [13 empty] | 3
40 | 2-10 | 38.9 | 1538.7 | [16 empty] | 1 | [7 empty] | 1 |  |  |  | 2 | [25 empty] | 77.8 |  | 38.9 | [13 empty] | 3 | [15 empty] | 1
41 | 2-11 | 37.4 | 1576.1 | [16 empty] | 1 | [7 empty] | 1 |  |  |  | 2 | [25 empty] | 74.8 |  | 37.4
42 | 2-12 | 38.7 | 1614.8 | [16 empty] | 1 | [7 empty] | 1 |  |  |  | 2 | [25 empty] | 77.4 |  | 38.7
43 | 2-13 | 41.7 | 1656.5 | [16 empty] | 1 | [7 empty] | 1 |  |  |  | 2 | [25 empty] | 83.4 |  | 41.7 | [31 empty] | 768.8
44 | 2-14 | 42 | 1698.5 | [16 empty] | 1 | [7 empty] | 1 |  |  |  | 2 | [25 empty] | 84 |  | 42
45 | 2-15 | 40 | 1738.5 | [16 empty] | 1 | [7 empty] | 1 |  |  |  | 2 | [25 empty] | 80 |  | 40
46 | 2-16 | 43 | 1781.5 | [16 empty] | 1 | [7 empty] | 1 |  |  |  | 2 | [19 empty] | 1 | [5 empty] | 86 |  | 43 | [13 empty] | 1 | [15 empty] | 1
47 | 335/20T/24/26 |  | 1781.5 | [54 empty] | 0 |  | 0
48 | 1-1 | 40 | 1821.5 | [24 empty] | 1 |  |  |  | 2 |  | 2 | [17 empty] | 1 | [5 empty] | 80 |  | 40 | [13 empty] | 1
49 | 1-2 | 39.4 | 1860.9 | [16 empty] | 1 | [7 empty] | 1 |  |  |  | 2 | [25 empty] | 78.8 |  | 39.4 | [13 empty] | 3
50 | 1-3 | 39.8 | 1900.7 | [16 empty] | 1 | [7 empty] | 1 |  |  |  | 2 | [25 empty] | 79.6 |  | 39.8 | [13 empty] | 1
51 | 1-4 | 41 | 1941.7 | [16 empty] | 1 | [7 empty] | 1 |  |  |  | 2 | [25 empty] | 82 |  | 41 | [13 empty] | 2
52 | 1-5 | 40.9 | 1982.6 | [16 empty] | 1 | [7 empty] | 1 |  |  |  | 2 | [25 empty] | 81.8 |  | 40.9 | [13 empty] | 3
53 | 1-6 | 40.2 | 2022.8 | [24 empty] | 1 |  |  |  | 2 | [25 empty] | 80.4 |  | 40.2 | [13 empty] | 2
54 | 1-7 | 35.2 | 2058 | [24 empty] | 1 |  |  |  | 2 | [25 empty] | 70.4 |  | 35.2 | [13 empty] | 1 | [15 empty] | 1
55 | 1-8 | 46.9 | 2104.9 | [16 empty] | 1 | [7 empty] | 1 |  |  |  | 2 | [25 empty] | 93.8 |  | 46.9 | [13 empty] | 1
56 | 1-9 | 43.7 | 2148.6 | [16 empty] | 1 | [7 empty] | 1 |  |  |  | 2 | [25 empty] | 87.4 |  | 43.7 | [13 empty] | 1
57 | 1-10 | 35.8 | 2184.4 | [16 empty] | 1 | [7 empty] | 1 |  |  |  | 2 | [25 empty] | 71.6 |  | 35.8 | [13 empty] | 1
58 | 1-11 | 35.7 | 2220.1 | [16 empty] | 1 | [7 empty] | 1 |  |  |  | 2 | [25 empty] | 71.4 |  | 35.7 | [13 empty] | 1
59 | 1-12 | 42.4 | 2262.5 | [16 empty] | 1 | [7 empty] | 1 |  |  |  | 2 | [25 empty] | 84.8 |  | 42.4 | [13 empty] | 2
60 | 1-13 | 45 | 2307.5 | [24 empty] | 1 |  |  |  | 2 | [19 empty] | 1 | [5 empty] | 90 |  | 45 | [13 empty] | 1 | [15 empty] | 1
| Tổng | 2307.5 | 2307.5 | 0 | 0 | 0 | 0 | 0 | 0 | 0 | 0 | 0 | 0 | 0 | 15 | 1 | 0 | 0 | 0 | 38 | 0 | 0 | 0 | 0 | 0 | 0 | 0 | 44 | 14 | 14 | 0 | 88 | 0 | 32 | 0 | 0 | 0 | 0 | 0 | 0 | 0 | 0 | 0 | 0 | 0 | 0 | 0 | 0 | 0 | 0 | 0 | 3 | 0 | 0 | 0 | 0 | 0 | 4615 | 1142 | 1165.5 | 0 | 0 | 0 | 0 | 0 | 0 | 0 | 0 | 0 | 0 | 0 | 0 | 0 | 86 | 0 | 0 | 0 | 0 | 0 | 0 | 0 | 0 | 0 | 0 | 0 | 0 | 0 | 0 | 0 | 8
3 | ĐDHA TBA KINH GIÁP NƯỚC
1 | 3325/20T/24/17 | [13 empty] | 1 | [13 empty] | 1 | 1 |  |  |  | 3 | [23 empty] | 0
2 | 3 | 44 | 44 | [16 empty] | 1 | [7 empty] | 1 |  |  |  | 2 | [25 empty] | 88 | 44 | [14 empty] | 1
3 | 3325/20T/24/18 | 44 | 88 | [11 empty] | 1 | [12 empty] | 1 | 1 |  |  |  |  | 2 | [23 empty] | 88 | 44 | [14 empty] | 2 | [16 empty] | TBA
4 | 2 | 44 | 132 | [16 empty] | 1 | [7 empty] | 1 |  |  |  | 2 | [25 empty] | 88 | 44 | [14 empty] | 3
5 | 3325/20T/24/19 | 43 | 175 | [11 empty] | 1 | [12 empty] | 1 | [5 empty] | 2 | [23 empty] | 86 | 43 | [14 empty] | 1
6 | 1 | 34 | 209 | [16 empty] | 1 | [7 empty] | 1 |  |  |  | 2 | [25 empty] | 68 | 34 | [14 empty] | 1
7 | 3325/20T/24/20 | 40 | 249 | [11 empty] | 1 | [12 empty] | 1 | [5 empty] | 2 | [23 empty] | 80 | 40 | [14 empty] | 1 | [16 empty] | 1
8 | 3325/20T/24/18 |  | 249 | [54 empty] | 0 |  | 0
9 | 1-1 | 40 | 289 | [16 empty] | 1 | [7 empty] | 1 |  |  |  | 2 | [19 empty] | 1 | [5 empty] | 80 |  | 40
10 | 1-2 | 43.1 | 332.1 | [16 empty] | 1 | [7 empty] | 1 |  |  |  | 2 | [25 empty] | 86.2 |  | 43.1
11 | 1-3 | 38.4 | 370.5 | [16 empty] | 1 | [7 empty] | 1 |  |  |  | 2 | [25 empty] | 76.8 |  | 38.4 | [13 empty] | 2
12 | 1-4 | 40.7 | 411.2 | [16 empty] | 1 | [7 empty] | 1 |  |  |  | 2 | [19 empty] | 1 | [5 empty] | 81.4 |  | 40.7 | [29 empty] | 1
13 | 1-1 |  | 411.2 | [54 empty] | 0 |  | 0
14 | 2-1 | 38.1 | 449.3 | [16 empty] | 1 | [7 empty] | 1 |  |  |  | 2 | [25 empty] | 76.2 |  | 38.1 | [29 empty] | 1
15 | 2-2 | 41.5 | 490.8 | [16 empty] | 1 | [7 empty] | 1 |  |  |  | 2 | [25 empty] | 83 |  | 41.5 | [13 empty] | 1
16 | 2-3 | 36.9 | 527.7 | [16 empty] | 1 | [7 empty] | 1 |  |  |  | 2 | [25 empty] | 73.8 |  | 36.9
17 | 2-4 | 45 | 572.7 | [16 empty] | 1 | [7 empty] | 1 |  |  |  | 2 | [19 empty] | 1 | [5 empty] | 90 |  | 45 | [13 empty] | 1
18 | 2-5 | 44.2 | 616.9 | [16 empty] | 1 | [7 empty] | 1 |  |  |  | 2 | [19 empty] | 2 | [5 empty] | 88.4 |  | 44.2 | [13 empty] | 2 | [15 empty] | 1
19 | 2-6 | 36 | 652.9 | [16 empty] | 1 | [7 empty] | 1 |  |  |  | 2 | [25 empty] | 72 |  | 36 | [13 empty] | 4
20 | 2-7 | 39.6 | 692.5 | [16 empty] | 1 | [7 empty] | 1 |  |  |  | 2 | [25 empty] | 79.2 |  | 39.6
21 | 2-8 | 49.1 | 741.6 | [16 empty] | 1 | [7 empty] | 1 |  |  |  | 2 | [19 empty] | 1 | [5 empty] | 98.2 |  | 49.1
22 | 2-9 | 33.5 | 775.1 | [16 empty] | 1 | [7 empty] | 1 |  |  |  | 2 | [19 empty] | 1 | [5 empty] | 67 |  | 33.5 | [13 empty] | 2 | [15 empty] | 1
23 | 2-10 | 32.9 | 808 | [16 empty] | 1 | [7 empty] | 1 |  |  |  | 2 | [25 empty] | 65.8 |  | 32.9
24 | 2-11 | 42.8 | 850.8 | [16 empty] | 1 | [7 empty] | 1 |  |  |  | 2 | [25 empty] | 85.6 |  | 42.8 | [13 empty] | 2
25 | 2-12 | 32.8 | 883.6 | [16 empty] | 1 | [7 empty] | 1 |  |  |  | 2 | [25 empty] | 65.6 |  | 32.8
26 | 2-13 | 40.4 | 924 | [16 empty] | 1 | [7 empty] | 1 |  |  |  | 2 | [25 empty] | 80.8 |  | 40.4
27 | 2-14 | 40.1 | 964.1 | [16 empty] | 1 | [7 empty] | 1 |  |  |  | 2 | [25 empty] | 80.2 |  | 40.1 | [31 empty] | 1131.4
28 | 2-15 | 40.8 | 1004.9 | [16 empty] | 1 | [7 empty] | 1 |  |  |  | 2 | [25 empty] | 81.6 |  | 40.8
29 | 2-16 | 40.1 | 1045 | [16 empty] | 1 | [7 empty] | 1 |  |  |  | 2 | [19 empty] | 1 | [5 empty] | 80.2 |  | 40.1
30 | 2-17 | 37.2 | 1082.2 | [16 empty] | 1 | [7 empty] | 1 |  |  |  | 2 | [25 empty] | 74.4 |  | 37.2 | [13 empty] | 1 | [15 empty] | 1
31 | 2-18 | 42.9 | 1125.1 | [16 empty] | 1 | [7 empty] | 1 |  |  |  | 2 | [19 empty] | 1 | [5 empty] | 85.8 |  | 42.9 | [13 empty] | 2
32 | 2-19 | 36.3 | 1161.4 | [16 empty] | 1 | [7 empty] | 1 |  |  |  | 2 | [25 empty] | 72.6 |  | 36.3
33 | 2-20 | 43.9 | 1205.3 | [16 empty] | 1 | [7 empty] | 1 |  |  |  | 2 | [25 empty] | 87.8 |  | 43.9
34 | 2-21 | 40 | 1245.3 | [16 empty] | 1 | [7 empty] | 1 |  |  |  | 2 | [25 empty] | 80 |  | 40 | [13 empty] | 1
35 | 2-22 | 41.2 | 1286.5 | [16 empty] | 1 | [7 empty] | 1 |  |  |  | 2 | [25 empty] | 82.4 |  | 41.2
36 | 2-23 | 37 | 1323.5 | [16 empty] | 1 | [7 empty] | 1 |  |  |  | 2 | [25 empty] | 74 |  | 37 | [29 empty] | 1
37 | 2-24 | 39.5 | 1363 | [16 empty] | 1 | [7 empty] | 1 |  |  |  | 2 | [25 empty] | 79 |  | 39.5
38 | 2-25 | 40 | 1403 | [16 empty] | 1 | [7 empty] | 1 |  |  |  | 2 | [25 empty] | 80 |  | 40 | [13 empty] | 2 | [15 empty] | 1
39 | 2-26 | 36.3 | 1439.3 | [16 empty] | 1 | [7 empty] | 1 |  |  |  | 2 | [19 empty] | 2 | [5 empty] | 72.6 |  | 36.3 | [13 empty] | 1
40 | 2-27 | 35 | 1474.3 | [16 empty] | 1 | [7 empty] | 1 |  |  |  | 2 | [19 empty] | 2 | [5 empty] | 70 |  | 35
41 | 2-28 | 38.1 | 1512.4 | [16 empty] | 1 | [7 empty] | 1 |  |  |  | 2 | [19 empty] | 1 | [5 empty] | 76.2 |  | 38.1 | [13 empty] | 4
42 | 2-29 | 39.1 | 1551.5 | [16 empty] | 1 | [7 empty] | 1 |  |  |  | 2 | [19 empty] | 1 | [5 empty] | 78.2 |  | 39.1 | [13 empty] | 1
43 | 2-30 | 43.6 | 1595.1 | [16 empty] | 1 | [7 empty] | 1 |  |  |  | 2 | [25 empty] | 87.2 |  | 43.6 | [13 empty] | 1
44 | 2-31 | 33.1 | 1628.2 | [16 empty] | 1 | [7 empty] | 1 |  |  |  | 2 | [25 empty] | 66.2 |  | 33.1 | [13 empty] | 2
45 | 2-32 | 43.1 | 1671.3 | [16 empty] | 1 | [7 empty] | 1 |  |  |  | 2 | [25 empty] | 86.2 |  | 43.1 | [29 empty] | 1
46 | 2-33 | 44 | 1715.3 | [16 empty] | 1 | [7 empty] | 1 |  |  |  | 2 | [25 empty] | 88 |  | 44
47 | 2-34 | 31 | 1746.3 | [16 empty] | 1 | [7 empty] | 1 |  |  |  | 2 | [25 empty] | 62 |  | 31
48 | 2-35 | 38 | 1784.3 | [16 empty] | 1 | [7 empty] | 1 |  |  |  | 2 | [19 empty] | 1 | [5 empty] | 76 |  | 38 | [29 empty] | 1
| Tổng | 1784.3 | 1784.3 | 0 | 0 | 0 | 0 | 0 | 0 | 0 | 0 | 0 | 0 | 0 | 4 | 0 | 0 | 0 | 0 | 42 | 0 | 0 | 0 | 0 | 0 | 0 | 0 | 45 | 2 | 1 | 0 | 84 | 0 | 9 | 0 | 0 | 0 | 0 | 0 | 0 | 0 | 0 | 0 | 0 | 0 | 0 | 0 | 0 | 0 | 0 | 0 | 16 | 0 | 0 | 0 | 0 | 0 | 3568.6 | 249 | 1535.3 | 0 | 0 | 0 | 0 | 0 | 0 | 0 | 0 | 0 | 0 | 0 | 0 | 0 | 38 | 0 | 0 | 0 | 0 | 0 | 0 | 0 | 0 | 0 | 0 | 0 | 0 | 0 | 0 | 0 | 9
4 | ĐDHA TBA ĐIỂN HÒA 3
1 | 335/20T/24/35 | [13 empty] | 1 | [12 empty] | 1 | [5 empty] | 1 | [23 empty] | 0 | [15 empty] | 2 | [15 empty] | 1
2 | 1-8 | 41 | 41 | [16 empty] | 1 | [7 empty] | 1 |  |  |  | 2 | [25 empty] | 82 | 41
3 | 335/20T/24/36 | 40 | 81 | [11 empty] | 1 | [13 empty] | 1 | 1 |  |  |  | 1 | [23 empty] | 80 | 40
4 | 1-7 | 40 | 121 | [16 empty] | 1 | [7 empty] | 1 |  |  |  | 2 | [25 empty] | 80 | 40 | [14 empty] | 2
5 | 335/20T/24/37 | 36 | 157 | [11 empty] | 1 | [13 empty] | 1 | 1 |  |  |  | 1 | [23 empty] | 72 | 36 | [14 empty] | 1
6 | 1-6 | 34 | 191 | [16 empty] | 1 | [7 empty] | 1 |  |  |  | 2 | [25 empty] | 68 | 34
7 | 335/20T/24/38 | 40 | 231 | [11 empty] | 1 | [13 empty] | 1 | 1 |  |  |  | 1 | [23 empty] | 80 | 40 | [14 empty] | 1
8 | 1-5 | 40 | 271 | [16 empty] | 1 | [7 empty] | 1 |  |  |  | 2 | [25 empty] | 80 | 40 | [14 empty] | 1
9 | 335/20T/24/39 | 42 | 313 | [11 empty] | 1 | [13 empty] | 1 | 1 |  |  |  | 1 | [23 empty] | 84 | 42 | [14 empty] | 1
10 | 1-4 | 50 | 363 | [16 empty] | 1 | [7 empty] | 1 |  |  |  | 2 | [25 empty] | 100 | 50
11 | 335/20T/24/40 | 44 | 407 | [11 empty] | 1 | [13 empty] | 1 | 1 |  |  |  | 1 | [23 empty] | 88 | 44 | [30 empty] | 1
12 | 1-3 | 40 | 447 | [16 empty] | 1 | [7 empty] | 1 |  |  |  | 2 | [25 empty] | 80 | 40
13 | 335/20T/24/41 | 47 | 494 | [11 empty] | 1 | [13 empty] | 1 | 1 |  |  |  | 1 | [23 empty] | 94 | 47
14 | 1-2 | 50 | 544 | [16 empty] | 1 | [7 empty] | 1 |  |  |  | 2 | [25 empty] | 100 | 50
15 | 335/20T/24/42 | 44 | 588 | [11 empty] | 1 | [13 empty] | 1 | 1 |  |  |  | 1 | [23 empty] | 88 | 44
16 | 1-1 | 50 | 638 | [16 empty] | 1 | [7 empty] | 1 |  |  |  | 2 | [25 empty] | 100 | 50
17 | 335/20T/24/43 | 43 | 681 | [11 empty] | 1 | [12 empty] | 1 | 1 | 1 |  |  |  | 1 | [23 empty] | 86 | 43 | [31 empty] | TBA
18 | 2-1 | 41 | 722 | [16 empty] | 1 | [7 empty] | 1 |  |  |  | 2 | [25 empty] | 82 |  | 41
19 | 2-2 | 37 | 759 | [16 empty] | 1 | [7 empty] | 1 |  |  |  | 2 | [25 empty] | 74 |  | 37 | [13 empty] | 1
20 | 2-3 | 40 | 799 | [16 empty] | 1 | [7 empty] | 1 |  |  |  | 2 | [25 empty] | 80 |  | 40
21 | 2-4 | 41 | 840 | [16 empty] | 1 | [7 empty] | 1 |  |  |  | 2 | [25 empty] | 82 |  | 41 | [13 empty] | 1
22 | 2-5 | 41 | 881 | [16 empty] | 1 | [7 empty] | 1 |  |  |  | 2 | [25 empty] | 82 |  | 41 | [13 empty] | 1 | [15 empty] | 1
23 | 2-6 | 41 | 922 | [16 empty] | 1 | [7 empty] | 1 |  |  |  | 2 | [25 empty] | 82 |  | 41
24 | 2-7 | 40 | 962 | [16 empty] | 1 | [7 empty] | 1 |  |  |  | 2 | [25 empty] | 80 |  | 40 | [31 empty] | 1226
25 | 2-8 | 41 | 1003 | [16 empty] | 1 | [7 empty] | 1 |  |  |  | 2 | [21 empty] | 41 | [36 empty] | Cáp Ngầm
26 | 2-9 | 42 | 1045 | [16 empty] | 1 | [7 empty] | 1 |  |  |  | 2 | [25 empty] | 84 |  | 42
27 | 2-10 | 41 | 1086 | [16 empty] | 1 | [7 empty] | 1 |  |  |  | 2 | [25 empty] | 82 |  | 41 | [13 empty] | 1 | [15 empty] | 1
28 | 2-11 | 41 | 1127 | [16 empty] | 1 | [7 empty] | 1 |  |  |  | 2 | [25 empty] | 82 |  | 41
29 | 2-12 | 42 | 1169 | [16 empty] | 1 | [7 empty] | 1 |  |  |  | 2 | [25 empty] | 84 |  | 42
30 | 2-13 | 39 | 1208 | [19 empty] | 1 |  |  |  |  | 1 |  |  |  | 2 | [25 empty] | 78 |  | 39 | [13 empty] | 3
31 | 2-14 | 45 | 1253 | [19 empty] | 1 |  |  |  |  | 1 |  |  |  | 2 | [25 empty] | 90 |  | 45
32 | 2-15 | 38 | 1291 | [19 empty] | 1 |  |  |  |  | 1 |  |  |  | 2 | [25 empty] | 76 |  | 38 | [13 empty] | 1 | [15 empty] | 1
33 | 2-16 | 42 | 1333 | [16 empty] | 1 | [7 empty] | 1 |  |  |  | 2 | [19 empty] | 1 | [5 empty] | 84 |  | 42
34 | 2-17 | 42 | 1375 | [16 empty] | 1 | [7 empty] | 1 |  |  |  | 2 | [25 empty] | 84 |  | 42 | [13 empty] | 2
35 | 2-18 | 30 | 1405 | [16 empty] | 1 | [7 empty] | 1 |  |  |  | 2 | [25 empty] | 60 |  | 30 | [13 empty] | 3
36 | 2-19 | 39 | 1444 | [16 empty] | 1 | [7 empty] | 1 |  |  |  | 2 | [25 empty] | 78 |  | 39 | [13 empty] | 1
37 | 2-20 | 37 | 1481 | [16 empty] | 1 | [7 empty] | 1 |  |  |  | 2 | [19 empty] | 1 | [5 empty] | 74 |  | 37 | [13 empty] | 2 | [15 empty] | 1
38 | 335/20T/24/43 |  | 1481 | [54 empty] | 0 |  | 0
39 | 3-1 | 55 | 1536 |  |  | 1 | [9 empty] | 1 | [11 empty] | 1 |  |  |  | 2 | [19 empty] | 2 | [5 empty] | 110 |  | 55
40 | 3-2 | 41 | 1577 | [16 empty] | 1 | [7 empty] | 1 |  |  |  | 2 | [25 empty] | 82 |  | 41
41 | 3-3 | 40 | 1617 | [16 empty] | 1 | [7 empty] | 1 |  |  |  | 2 | [25 empty] | 80 |  | 40
42 | 3-4 | 41 | 1658 | [16 empty] | 1 | [7 empty] | 1 |  |  |  | 2 | [25 empty] | 82 |  | 41
43 | 3-5 | 42 | 1700 | [16 empty] | 1 | [7 empty] | 1 |  |  |  | 2 | [19 empty] | 1 | [5 empty] | 84 |  | 42 | [29 empty] | 1
44 | 3-6 | 39 | 1739 | [16 empty] | 1 | [7 empty] | 1 |  |  |  | 2 | [25 empty] | 78 |  | 39
45 | 3-7 | 41 | 1780 | [16 empty] | 1 | [7 empty] | 1 |  |  |  | 2 | [25 empty] | 82 |  | 41
46 | 3-8 | 35 | 1815 | [16 empty] | 1 | [7 empty] | 1 |  |  |  | 2 | [25 empty] | 70 |  | 35
47 | 3-9 | 47 | 1862 | [16 empty] | 1 | [7 empty] | 1 |  |  |  | 2 | [25 empty] | 94 |  | 47 | [13 empty] | 1
48 | 3-10 | 45 | 1907 | [16 empty] | 1 | [7 empty] | 1 |  |  |  | 2 | [19 empty] | 1 | [5 empty] | 90 |  | 45 | [29 empty] | 1
| Tổng | 1907 | 1907 | 0 | 0 | 1 | 0 | 0 | 0 | 0 | 0 | 0 | 0 | 0 | 9 | 1 | 0 | 0 | 0 | 34 | 0 | 0 | 3 | 0 | 0 | 0 | 0 | 40 | 8 | 8 | 0 | 76 | 0 | 9 | 0 | 0 | 0 | 0 | 0 | 0 | 0 | 0 | 0 | 0 | 0 | 0 | 0 | 0 | 0 | 0 | 0 | 6 | 0 | 41 | 0 | 0 | 0 | 3732 | 681 | 1185 | 0 | 0 | 0 | 0 | 0 | 0 | 0 | 0 | 0 | 0 | 0 | 0 | 0 | 25 | 0 | 0 | 0 | 0 | 0 | 0 | 0 | 0 | 0 | 0 | 0 | 0 | 0 | 0 | 0 | 8
5 | ĐDHA TBA Kinh 1A Nóc Bằng
1 | 231/9/1 |  |  | 1 | [23 empty] | 1 | [6 empty] | 2 |  |  |  | 1 | [18 empty] | 0 | [15 empty] | 8
2 | 235/11/1 | 59 | 59 | [11 empty] | 1 | [13 empty] | 1 | 1 |  |  |  | 2 | [23 empty] | 118 | 59 | [14 empty] | 8
3 | 235/11/2 | 63.2 | 122.2 | [11 empty] | 1 | [13 empty] | 1 | 1 |  |  |  | 2 | [23 empty] | 126.4 | 63.2 | [14 empty] | 11 | [15 empty] | 1
4 | 235/11/3 | 53.2 | 175.4 | [11 empty] | 1 | [13 empty] | 1 | 1 |  |  |  | 2 | [23 empty] | 106.4 | 53.2 | [14 empty] | 9
5 | 235/11/4 | 58.3 | 233.7 | [11 empty] | 1 | [13 empty] | 1 | 1 |  |  |  | 2 | [23 empty] | 116.6 | 58.3 | [14 empty] | 10
6 | 235/11/5 | 67 | 300.7 | [11 empty] | 1 | [13 empty] | 1 | 1 |  |  |  | 2 | [23 empty] | 134 | 67 | [14 empty] | 6 | [15 empty] | 1
7 | 235/11/6 | 56.7 | 357.4 | [11 empty] | 1 | [13 empty] | 1 | 1 |  |  |  | 2 | [23 empty] | 113.4 | 56.7 | [14 empty] | 12
8 | 235/11/7 | 70 | 427.4 | [11 empty] | 1 | [13 empty] | 1 | 1 |  |  |  | 2 | [23 empty] | 140 | 70 | [14 empty] | 11
9 | 235/11/8 | 54.5 | 481.9 | [11 empty] | 1 | [13 empty] | 1 | 1 |  |  |  | 2 | [23 empty] | 109 | 54.5 | [14 empty] | 9
10 | 235/11/9 | 60 | 541.9 | [11 empty] | 1 | [13 empty] | 1 | 1 |  |  |  | 2 | [23 empty] | 120 | 60 | [14 empty] | 11
11 | 235/11/10 | 60 | 601.9 | [11 empty] | 1 | [13 empty] | 2 | 1 |  |  |  | 2 | [23 empty] | 120 | 60 | [14 empty] | 10 | [16 empty] | TBA
12 | 235/11/11 | 66.4 | 668.3 |  | 1 | [22 empty] | 1 | [5 empty] | 2 | [23 empty] | 132.8 | 66.4 | [14 empty] | 6
13 | 235/11/12 | 60 | 728.3 | [11 empty] | 1 | [13 empty] | 1 | 1 |  |  |  | 2 | [23 empty] | 120 | 60 | [14 empty] | 11
14 | 235/11/13 | 58.7 | 787 | [11 empty] | 1 | [13 empty] | 1 | 1 |  |  |  | 2 | [23 empty] | 117.4 | 58.7 | [14 empty] | 10
15 | 235/11/14 | 60 | 847 | [11 empty] | 1 | [13 empty] | 1 | 1 |  |  |  | 2 | [23 empty] | 120 | 60 | [14 empty] | 4
16 | 235/11/15 | 61.4 | 908.4 | [11 empty] | 1 | [13 empty] | 1 | 1 |  |  |  | 2 | [23 empty] | 122.8 | 61.4 | [14 empty] | 7 | [15 empty] | 1
17 | 235/11/16 | 61.2 | 969.6 | [11 empty] | 1 | [13 empty] | 1 | 1 |  |  |  | 2 | [23 empty] | 122.4 | 61.2 | [14 empty] | 5
18 | 235/11/17 | 58.6 | 1028.2 | [11 empty] | 1 | [13 empty] | 1 | 1 |  |  |  | 2 | [23 empty] | 117.2 | 58.6 | [14 empty] | 12
19 | 235/11/18 | 63.6 | 1091.8 | [11 empty] | 1 | [13 empty] | 1 | 1 |  |  |  | 2 | [23 empty] | 127.2 | 63.6 | [14 empty] | 7
20 | 235/11/19 | 58.7 | 1150.5 | [11 empty] | 1 | [13 empty] | 1 | 1 |  |  |  | 2 | [23 empty] | 117.4 | 58.7 | [14 empty] | 5
21 | 235/11/20 | 69.4 | 1219.9 | [11 empty] | 1 | [13 empty] | 1 | 1 |  |  |  | 2 | [23 empty] | 138.8 | 69.4 | [14 empty] | 6 | [15 empty] | 1
22 | 235/11/21 | 60 | 1279.9 | [11 empty] | 1 | [13 empty] | 1 | 1 |  |  |  | 2 | [23 empty] | 120 | 60 | [14 empty] | 6
| Tổng | 1279.9 | 1279.9 | 1 | 1 | 0 | 0 | 0 | 0 | 0 | 0 | 0 | 0 | 0 | 20 | 0 | 0 | 0 | 0 | 0 | 0 | 0 | 0 | 0 | 0 | 0 | 0 | 2 | 21 | 20 | 0 | 0 | 0 | 42 | 2 | 0 | 0 | 0 | 1 | 0 | 0 | 0 | 0 | 0 | 0 | 0 | 0 | 0 | 0 | 0 | 0 | 0 | 0 | 0 | 0 | 0 | 0 | 2559.8 | 1279.9 | 0 | 0 | 0 | 0 | 0 | 0 | 0 | 0 | 0 | 0 | 0 | 0 | 0 | 0 | 184 | 0 | 0 | 0 | 0 | 0 | 0 | 0 | 0 | 0 | 0 | 0 | 0 | 0 | 0 | 0 | 4
6 | ĐDHA TBA Kinh 1A-1 Nóc Bằng
1 | 27 | [18 empty] | 1 | [7 empty] | 1 |  |  |  | 2 | [19 empty] | 1 | [5 empty] | 0 |  | 0 | [13 empty] | 3 | [15 empty] | 1
2 | 25 | 40.7 | 40.7 | [16 empty] | 1 | [7 empty] | 1 |  |  |  | 2 | [25 empty] | 81.4 |  | 40.7 | [13 empty] | 4
3 | 23 | 40.9 | 81.6 | [16 empty] | 1 | [7 empty] | 1 |  |  |  | 2 | [25 empty] | 81.8 |  | 40.9 | [13 empty] | 4
4 | 21 | 46.1 | 127.7 | [16 empty] | 1 | [7 empty] | 1 |  |  |  | 2 | [25 empty] | 92.2 |  | 46.1 | [13 empty] | 2
5 | 19 | 47 | 174.7 | [16 empty] | 1 | [7 empty] | 1 |  |  |  | 2 | [25 empty] | 94 |  | 47 | [13 empty] | 1 | [15 empty] | 1
6 | 17 | 38.5 | 213.2 | [16 empty] | 1 | [7 empty] | 1 |  |  |  | 2 | [25 empty] | 77 |  | 38.5 | [13 empty] | 3
7 | 15 | 28.7 | 241.9 | [16 empty] | 1 | [7 empty] | 1 |  |  |  | 2 | [25 empty] | 57.4 |  | 28.7 | [13 empty] | 3
8 | 13 | 38.1 | 280 | [16 empty] | 1 | [7 empty] | 1 |  |  |  | 2 | [25 empty] | 76.2 |  | 38.1 | [13 empty] | 4
9 | 11 | 37.2 | 317.2 | [16 empty] | 1 | [7 empty] | 1 |  |  |  | 2 | [25 empty] | 74.4 |  | 37.2 | [13 empty] | 3
10 | 9 | 41.8 | 359 | [16 empty] | 1 | [7 empty] | 1 |  |  |  | 2 | [25 empty] | 83.6 |  | 41.8 | [13 empty] | 8 | [15 empty] | 1
11 | 7 | 45.2 | 404.2 | [16 empty] | 1 | [7 empty] | 1 |  |  |  | 2 | [25 empty] | 90.4 |  | 45.2 | [13 empty] | 6
12 | 5 | 34.5 | 438.7 | [16 empty] | 1 | [7 empty] | 1 |  |  |  | 2 | [25 empty] | 69 |  | 34.5 | [13 empty] | 5
13 | 3 | 33.7 | 472.4 | [16 empty] | 1 | [7 empty] | 1 |  |  |  | 2 | [25 empty] | 67.4 |  | 33.7 | [13 empty] | 4
14 | 1 | 42.7 | 515.1 | [16 empty] | 1 | [7 empty] | 1 |  |  |  | 2 | [25 empty] | 85.4 |  | 42.7 | [13 empty] | 4
15 | 235/11/1 | 34.4 | 549.5 |  |  |  | 1 | [20 empty] | 1 | [5 empty] | 2 | [23 empty] | 68.8 |  | 34.4 | [13 empty] | 7 | [16 empty] | TBA
16 | 2 | 49.5 | 599 | [16 empty] | 1 | [7 empty] | 1 |  |  |  | 2 | [25 empty] | 99 |  | 49.5 | [13 empty] | 7
17 | 4 | 42.2 | 641.2 | [16 empty] | 1 | [7 empty] | 1 |  |  |  | 2 | [25 empty] | 84.4 |  | 42.2 | [13 empty] | 3
18 | 6 | 37.9 | 679.1 | [16 empty] | 1 | [7 empty] | 1 |  |  |  | 2 | [25 empty] | 75.8 |  | 37.9 | [13 empty] | 1
19 | 8 | 37.5 | 716.6 | [16 empty] | 1 | [7 empty] | 1 |  |  |  | 2 | [25 empty] | 75 |  | 37.5 | [13 empty] | 1
20 | 10 | 42.5 | 759.1 | [16 empty] | 1 | [7 empty] | 1 |  |  |  | 2 | [25 empty] | 85 |  | 42.5 | [13 empty] | 2 | [15 empty] | 1
21 | 12 | 46.6 | 805.7 | [16 empty] | 1 | [7 empty] | 1 |  |  |  | 2 | [25 empty] | 93.2 |  | 46.6 | [13 empty] | 2
22 | 14 | 36.2 | 841.9 | [16 empty] | 1 | [7 empty] | 1 |  |  |  | 2 | [25 empty] | 72.4 |  | 36.2 | [13 empty] | 4
23 | 16 | 38.9 | 880.8 | [16 empty] | 1 | [7 empty] | 1 |  |  |  | 2 | [25 empty] | 77.8 |  | 38.9 | [13 empty] | 3
24 | 18 | 36.4 | 917.2 | [16 empty] | 1 | [7 empty] | 1 |  |  |  | 2 | [25 empty] | 72.8 |  | 36.4 | [13 empty] | 2
25 | 20 | 41.2 | 958.4 | [16 empty] | 1 | [7 empty] | 1 |  |  |  | 2 | [25 empty] | 82.4 |  | 41.2 | [13 empty] | 3 | [15 empty] | 1
26 | 22 | 38.3 | 996.7 | [16 empty] | 1 | [7 empty] | 1 |  |  |  | 2 | [25 empty] | 76.6 |  | 38.3 | [13 empty] | 1
27 | 24 | 42.1 | 1038.8 | [16 empty] | 1 | [7 empty] | 1 |  |  |  | 2 | [25 empty] | 84.2 |  | 42.1 | [13 empty] | 3
28 | 26 | 37.1 | 1075.9 | [16 empty] | 1 | [7 empty] | 1 |  |  |  | 2 | [25 empty] | 74.2 |  | 37.1 | [13 empty] | 4
29 | 28 | 39.8 | 1115.7 | [16 empty] | 1 | [7 empty] | 1 |  |  |  | 2 | [25 empty] | 79.6 |  | 39.8
30 | 30 | 38.4 | 1154.1 | [16 empty] | 1 | [7 empty] | 1 |  |  |  | 2 | [25 empty] | 76.8 |  | 38.4 | [29 empty] | 1
31 | 32 | 46.6 | 1200.7 | [16 empty] | 1 | [7 empty] | 1 |  |  |  | 2 | [25 empty] | 93.2 |  | 46.6 | [13 empty] | 4
32 | 34 | 39.9 | 1240.6 | [16 empty] | 1 | [7 empty] | 1 |  |  |  | 2 | [25 empty] | 79.8 |  | 39.9 | [13 empty] | 2
33 | 36 | 44.6 | 1285.2 | [16 empty] | 1 | [7 empty] | 1 |  |  |  | 2 | [19 empty] | 1 | [5 empty] | 89.2 |  | 44.6 | [13 empty] | 9
34 | 38 | 30.5 | 1315.7 | [16 empty] | 1 | [7 empty] | 1 |  |  |  | 2 | [25 empty] | 61 |  | 30.5
35 | 40 | 34.2 | 1349.9 | [16 empty] | 1 | [7 empty] | 1 |  |  |  | 2 | [25 empty] | 68.4 |  | 34.2 | [29 empty] | 1
36 | 42 | 42.1 | 1392 | [16 empty] | 1 | [7 empty] | 1 |  |  |  | 2 | [25 empty] | 84.2 |  | 42.1
37 | 44 | 35.5 | 1427.5 | [16 empty] | 1 | [7 empty] | 1 |  |  |  | 2 | [25 empty] | 71 |  | 35.5
38 | 46 | 50.8 | 1478.3 | [16 empty] | 1 | [7 empty] | 1 |  |  |  | 2 | [19 empty] | 1 | [5 empty] | 101.6 |  | 50.8 | [29 empty] | 1
| Tổng | 1478.3 | 1478.3 | 0 | 0 | 0 | 1 | 0 | 0 | 0 | 0 | 0 | 0 | 0 | 0 | 0 | 0 | 0 | 0 | 37 | 0 | 0 | 0 | 0 | 0 | 0 | 0 | 38 | 0 | 0 | 0 | 74 | 0 | 2 | 0 | 0 | 0 | 0 | 0 | 0 | 0 | 0 | 0 | 0 | 0 | 0 | 0 | 0 | 0 | 0 | 0 | 3 | 0 | 0 | 0 | 0 | 0 | 2956.6 | 0 | 1478.3 | 0 | 0 | 0 | 0 | 0 | 0 | 0 | 0 | 0 | 0 | 0 | 0 | 0 | 112 | 0 | 0 | 0 | 0 | 0 | 0 | 0 | 0 | 0 | 0 | 0 | 0 | 0 | 0 | 0 | 8
7 | ĐDHA TBA 1B NÓC BẰNG
1 | 235/11/22 | [13 empty] | 1 | [13 empty] | 1 | 1 |  |  |  | 3 | [23 empty] | 0 | [15 empty] | 3
2 | 235/11/23 | 55.5 | 55.5 | [11 empty] | 1 | [13 empty] | 1 | 1 |  |  |  | 3 | [23 empty] | 111 | 55.5 | [14 empty] | 4
3 | 235/11/24 | 60.7 | 116.2 | [11 empty] | 1 | [13 empty] | 1 | 1 |  |  |  | 3 | [23 empty] | 121.4 | 60.7 | [14 empty] | 2
4 | 235/11/25 | 66 | 182.2 | [10 empty] | 1 | [14 empty] | 1 | 1 |  |  |  | 3 | [23 empty] | 132 | 66 | [14 empty] | 4 | [15 empty] | 1
5 | 235/11/26 | 56.1 | 238.3 | [11 empty] | 1 | [13 empty] | 1 | 1 |  |  |  | 3 | [23 empty] | 112.2 | 56.1 | [14 empty] | 10
6 | 235/11/27 | 61.5 | 299.8 | [11 empty] | 1 | [13 empty] | 1 | 1 |  |  |  | 3 | [23 empty] | 123 | 61.5 | [14 empty] | 7
7 | 235/11/28 | 57.9 | 357.7 | [11 empty] | 1 | [13 empty] | 1 | 1 |  |  |  | 3 | [23 empty] | 115.8 | 57.9 | [14 empty] | 4
8 | 235/11/29 | 54 | 411.7 | [11 empty] | 1 | [13 empty] | 1 | 1 |  |  |  | 3 | [23 empty] | 108 | 54 | [14 empty] | 3
9 | 235/11/30 | 64.6 | 476.3 | [11 empty] | 1 | [13 empty] | 1 | 1 |  |  |  | 3 | [23 empty] | 129.2 | 64.6 | [14 empty] | 6 | [15 empty] | 1
10 | 235/11/31 | 59 | 535.3 | [10 empty] | 1 | [14 empty] | 2 | 1 |  |  |  | 3 | [23 empty] | 118 | 59 | [14 empty] | 9 | [16 empty] | TBA
11 | 235/11/32 | 70 | 605.3 | [11 empty] | 1 | [13 empty] | 1 | 1 |  |  |  | 3 | [23 empty] | 140 | 70 | [14 empty] | 7
12 | 235/11/33 | 62 | 667.3 | [11 empty] | 1 | [13 empty] | 1 | 1 |  |  |  | 3 | [23 empty] | 124 | 62 | [14 empty] | 5
13 | 235/11/34 | 47.5 | 714.8 | [11 empty] | 1 | [13 empty] | 1 | 1 |  |  |  | 3 | [23 empty] | 95 | 47.5 | [14 empty] | 5
14 | 235/11/35 | 66.6 | 781.4 | [11 empty] | 1 | [13 empty] | 1 | 1 |  |  |  | 3 | [23 empty] | 133.2 | 66.6 | [14 empty] | 4 | [15 empty] | 1
15 | 235/11/36 | 67.7 | 849.1 | [11 empty] | 1 | [13 empty] | 1 | 1 |  |  |  | 3 | [23 empty] | 135.4 | 67.7 | [14 empty] | 5
16 | 235/11/37 | 62.5 | 911.6 | [11 empty] | 1 | [13 empty] | 1 | 1 |  |  |  | 3 | [23 empty] | 125 | 62.5 | [14 empty] | 7
17 | 235/11/38 | 60.6 | 972.2 | [11 empty] | 1 | [13 empty] | 1 | 1 |  |  |  | 3 | [23 empty] | 121.2 | 60.6 | [14 empty] | 6
18 | 235/11/39 | 48.5 | 1020.7 | [11 empty] | 1 | [13 empty] | 1 | 1 |  |  |  | 3 | [23 empty] | 97 | 48.5 | [14 empty] | 6
19 | 235/11/40 | 32 | 1052.7 | [11 empty] | 1 | [13 empty] | 1 | 1 |  |  |  | 3 | [23 empty] | 64 | 32 | [14 empty] | 12 | [15 empty] | 1
20 | 235/11/41 | 53 | 1105.7 | [11 empty] | 1 | [13 empty] | 1 | 1 |  |  |  | 3 | [17 empty] | 1 | [5 empty] | 106 | 53 | [14 empty] | 5
21 | 235/11/42 | 71.5 | 1177.2 | [11 empty] | 1 | [13 empty] | 1 | 1 |  |  |  | 3 | [23 empty] | 143 | 71.5 | [14 empty] | 5
22 | 235/11/43 | 51.1 | 1228.3 | [11 empty] | 1 | [13 empty] | 1 | 1 |  |  |  | 3 | [23 empty] | 102.2 | 51.1 | [14 empty] | 9
| Tổng | 1228.3 | 1228.3 | 0 | 0 | 0 | 0 | 0 | 0 | 0 | 0 | 0 | 0 | 2 | 19 | 0 | 0 | 0 | 0 | 0 | 0 | 0 | 0 | 0 | 0 | 0 | 0 | 0 | 22 | 21 | 0 | 0 | 0 | 63 | 0 | 0 | 0 | 0 | 0 | 0 | 0 | 0 | 0 | 0 | 0 | 0 | 0 | 0 | 0 | 0 | 0 | 1 | 0 | 0 | 0 | 0 | 0 | 2456.6 | 1228.3 | 0 | 0 | 0 | 0 | 0 | 0 | 0 | 0 | 0 | 0 | 0 | 0 | 0 | 0 | 125 | 0 | 0 | 0 | 0 | 0 | 0 | 0 | 0 | 0 | 0 | 0 | 0 | 0 | 0 | 0 | 4
8 | ĐDHA TBA 1B-1 NÓC BẰNG
1 | 14a | [18 empty] | 1 | [7 empty] | 1 |  |  |  | 2 | [25 empty] | 0 |  | 0
2 | 12a | 43.5 | 43.5 | [16 empty] | 1 | [7 empty] | 1 |  |  |  | 2 | [25 empty] | 87 |  | 43.5 | [13 empty] | 1
3 | 10a | 33.4 | 76.9 | [16 empty] | 1 | [7 empty] | 1 |  |  |  | 2 | [25 empty] | 66.8 |  | 33.4 | [13 empty] | 1 | [15 empty] | 1
4 | 8a | 39.4 | 116.3 | [16 empty] | 1 | [7 empty] | 1 |  |  |  | 2 | [25 empty] | 78.8 |  | 39.4
5 | 6a | 42.6 | 158.9 | [16 empty] | 1 | [7 empty] | 1 |  |  |  | 2 | [25 empty] | 85.2 |  | 42.6 | [13 empty] | 2
6 | 4a | 38.9 | 197.8 | [16 empty] | 1 | [7 empty] | 1 |  |  |  | 2 | [25 empty] | 77.8 |  | 38.9 | [13 empty] | 1
7 | 2a | 49.4 | 247.2 | [16 empty] | 1 | [7 empty] | 1 |  |  |  | 2 | [25 empty] | 98.8 |  | 49.4
8 | 1d | 27.4 | 274.6 | [16 empty] | 1 | [7 empty] | 1 |  |  |  | 2 | [19 empty] | 3 | [5 empty] | 54.8 |  | 27.4 | [13 empty] | 3
9 | 235/30 | 45 | 319.6 |  |  |  |  | 1 | [19 empty] | 1 | [5 empty] | 2 | [23 empty] | 90 |  | 45
10 | 1d |  | 319.6 | [16 empty] | 1 | [7 empty] | 1 |  |  |  | 2 | [25 empty] | 0 |  | 0
11 | 3b | 43 | 362.6 | [16 empty] | 1 | [7 empty] | 1 |  |  |  | 2 | [25 empty] | 86 |  | 43 | [13 empty] | 2
12 | 5b | 38.8 | 401.4 | [16 empty] | 1 | [7 empty] | 1 |  |  |  | 2 | [25 empty] | 77.6 |  | 38.8 | [13 empty] | 4
13 | 7b | 37.5 | 438.9 | [16 empty] | 1 | [7 empty] | 1 |  |  |  | 2 | [19 empty] | 1 | [5 empty] | 75 |  | 37.5 | [13 empty] | 3
14 | 9b | 35.5 | 474.4 | [16 empty] | 1 | [7 empty] | 1 |  |  |  | 2 | [25 empty] | 71 |  | 35.5 | [13 empty] | 4 | [15 empty] | 1
15 | 11b | 44.3 | 518.7 | [16 empty] | 1 | [7 empty] | 1 |  |  |  | 2 | [19 empty] | 1 | [5 empty] | 88.6 |  | 44.3 | [13 empty] | 3
16 | 13b | 44.9 | 563.6 | [16 empty] | 1 | [7 empty] | 1 |  |  |  | 2 | [19 empty] | 1 | [5 empty] | 89.8 |  | 44.9 | [13 empty] | 3
17 | 15b | 37.9 | 601.5 | [16 empty] | 1 | [7 empty] | 1 |  |  |  | 2 | [19 empty] | 1 | [5 empty] | 75.8 |  | 37.9 | [13 empty] | 3
18 | 17b | 33.6 | 635.1 | [16 empty] | 1 | [7 empty] | 1 |  |  |  | 2 | [19 empty] | 1 | [5 empty] | 67.2 |  | 33.6 | [13 empty] | 1
19 | 19b | 42.5 | 677.6 | [16 empty] | 1 | [7 empty] | 1 |  |  |  | 2 | [19 empty] | 1 | [5 empty] | 85 |  | 42.5 | [13 empty] | 1 | [15 empty] | 1
20 | 21b | 38.4 | 716 | [16 empty] | 1 | [7 empty] | 1 |  |  |  | 2 | [25 empty] | 76.8 |  | 38.4 | [13 empty] | 4
21 | 23b | 46.5 | 762.5 | [16 empty] | 1 | [7 empty] | 1 |  |  |  | 2 | [25 empty] | 93 |  | 46.5 | [13 empty] | 4
22 | 25b | 39.3 | 801.8 | [16 empty] | 1 | [7 empty] | 1 |  |  |  | 2 | [25 empty] | 78.6 |  | 39.3 | [13 empty] | 3
23 | 27b | 44.9 | 846.7 | [16 empty] | 1 | [7 empty] | 1 |  |  |  | 2 | [25 empty] | 89.8 |  | 44.9 | [13 empty] | 3
24 | 29b | 42.2 | 888.9 | [16 empty] | 1 | [7 empty] | 1 |  |  |  | 2 | [25 empty] | 84.4 |  | 42.2 | [29 empty] | 1
25 | 31b | 41.5 | 930.4 | [16 empty] | 1 | [7 empty] | 1 |  |  |  | 2 | [25 empty] | 83 |  | 41.5 | [13 empty] | 3
26 | 33b | 39 | 969.4 | [16 empty] | 1 | [7 empty] | 1 |  |  |  | 2 | [25 empty] | 78 |  | 39 | [13 empty] | 1
27 | 35b | 37.8 | 1007.2 | [16 empty] | 1 | [7 empty] | 1 |  |  |  | 2 | [25 empty] | 75.6 |  | 37.8 | [13 empty] | 1
28 | 37b | 43.5 | 1050.7 | [16 empty] | 1 | [7 empty] | 1 |  |  |  | 2 | [25 empty] | 87 |  | 43.5 | [13 empty] | 1
29 | 39b | 37.5 | 1088.2 | [16 empty] | 1 | [7 empty] | 1 |  |  |  | 2 | [25 empty] | 75 |  | 37.5 | [13 empty] | 2 | [15 empty] | 1
30 | 41b | 33 | 1121.2 | [16 empty] | 1 | [7 empty] | 1 |  |  |  | 2 | [19 empty] | 1 | [5 empty] | 66 |  | 33 | [13 empty] | 6
| Tổng | 1121.2 | 1121.2 | 0 | 0 | 0 | 0 | 1 | 0 | 0 | 0 | 0 | 0 | 0 | 0 | 0 | 0 | 0 | 0 | 29 | 0 | 0 | 0 | 0 | 0 | 0 | 0 | 30 | 0 | 0 | 0 | 58 | 0 | 2 | 0 | 0 | 0 | 0 | 0 | 0 | 0 | 0 | 0 | 0 | 0 | 0 | 0 | 0 | 0 | 0 | 0 | 10 | 0 | 0 | 0 | 0 | 0 | 2242.4 | 0 | 1121.2 | 0 | 0 | 0 | 0 | 0 | 0 | 0 | 0 | 0 | 0 | 0 | 0 | 0 | 60 | 0 | 0 | 0 | 0 | 0 | 0 | 0 | 0 | 0 | 0 | 0 | 0 | 0 | 0 | 0 | 5
9 | ĐDHA TBA KINH 1C NÓC BẰNG
1 | 235/11/44 | [13 empty] | 1 | [13 empty] | 1 | 1 |  |  |  | 3 | [23 empty] | 0 | [15 empty] | 6
2 | 235/11/45 | 60.3 | 60.3 | [11 empty] | 1 | [13 empty] | 1 | 1 |  |  |  | 3 | [23 empty] | 120.6 | 60.3 | [14 empty] | 8 | [15 empty] | 1
3 | 235/11/46 | 65.5 | 125.8 | [11 empty] | 1 | [13 empty] | 1 | 1 |  |  |  | 3 | [23 empty] | 131 | 65.5 | [14 empty] | 8
4 | 235/11/47 | 54.2 | 180 | [11 empty] | 1 | [13 empty] | 1 | 1 |  |  |  | 3 | [23 empty] | 108.4 | 54.2 | [14 empty] | 7
5 | 235/11/48 | 63.5 | 243.5 | [11 empty] | 1 | [13 empty] | 1 | 1 |  |  |  | 3 | [23 empty] | 127 | 63.5 | [14 empty] | 11
6 | 235/11/49 | 60.4 | 303.9 | [11 empty] | 1 | [13 empty] | 1 | 1 |  |  |  | 3 | [23 empty] | 120.8 | 60.4 | [14 empty] | 4
7 | 235/11/50 | 56.4 | 360.3 | [11 empty] | 1 | [13 empty] | 1 | 1 |  |  |  | 3 | [23 empty] | 112.8 | 56.4 | [14 empty] | 8 | [15 empty] | 1
8 | 235/11/51 | 68.7 | 429 | [11 empty] | 1 | [13 empty] | 1 | 1 |  |  |  | 3 | [23 empty] | 137.4 | 68.7 | [14 empty] | 3
9 | 235/11/52 | 58.2 | 487.2 | [11 empty] | 1 | [13 empty] | 1 | 1 |  |  |  | 3 | [23 empty] | 116.4 | 58.2 | [14 empty] | 5
10 | 235/11/53 | 59 | 546.2 | [11 empty] | 1 | [12 empty] | 1 | 1 | 1 |  |  |  | 3 | [23 empty] | 118 | 59 | [14 empty] | 4 | [16 empty] | TBA
11 | 2 | 37 | 583.2 | [16 empty] | 1 | [7 empty] | 1 |  |  |  | 2 | [25 empty] | 74 |  | 37 | [13 empty] | 3
12 | 4 | 43.1 | 626.3 | [16 empty] | 1 | [7 empty] | 1 |  |  |  | 2 | [25 empty] | 86.2 |  | 43.1 | [13 empty] | 2
13 | 6 | 45 | 671.3 | [16 empty] | 1 | [7 empty] | 1 |  |  |  | 2 | [25 empty] | 90 |  | 45 | [13 empty] | 3
14 | 8 | 43.9 | 715.2 | [16 empty] | 1 | [7 empty] | 1 |  |  |  | 2 | [25 empty] | 87.8 |  | 43.9 | [13 empty] | 5
15 | 10 | 43 | 758.2 | [16 empty] | 1 | [7 empty] | 1 |  |  |  | 2 | [25 empty] | 86 |  | 43 | [13 empty] | 2 | [15 empty] | 1
16 | 12 | 38 | 796.2 | [16 empty] | 1 | [7 empty] | 1 |  |  |  | 2 | [25 empty] | 76 |  | 38 | [13 empty] | 4
17 | 14 | 43 | 839.2 | [16 empty] | 1 | [7 empty] | 1 |  |  |  | 2 | [25 empty] | 86 |  | 43 | [13 empty] | 7
18 | 16 | 40.4 | 879.6 | [16 empty] | 1 | [7 empty] | 1 |  |  |  | 2 | [25 empty] | 80.8 |  | 40.4 | [13 empty] | 7
19 | 18 | 40 | 919.6 | [16 empty] | 1 | [7 empty] | 1 |  |  |  | 2 | [25 empty] | 80 |  | 40 | [13 empty] | 4
20 | 20 | 36 | 955.6 | [16 empty] | 1 | [7 empty] | 1 |  |  |  | 2 | [25 empty] | 72 |  | 36 | [13 empty] | 1 | [15 empty] | 1
21 | 22 | 40 | 995.6 | [16 empty] | 1 | [7 empty] | 1 |  |  |  | 2 | [25 empty] | 80 |  | 40 | [13 empty] | 1
22 | 24 | 41.5 | 1037.1 | [16 empty] | 1 | [7 empty] | 1 |  |  |  | 2 | [25 empty] | 83 |  | 41.5 | [13 empty] | 2
23 | 26 | 42 | 1079.1 | [16 empty] | 1 | [7 empty] | 1 |  |  |  | 2 | [25 empty] | 84 |  | 42 | [13 empty] | 6
24 | 28 | 42 | 1121.1 | [16 empty] | 1 | [7 empty] | 1 |  |  |  | 2 | [25 empty] | 84 |  | 42 | [13 empty] | 3
25 | 30 | 35 | 1156.1 | [16 empty] | 1 | [7 empty] | 1 |  |  |  | 2 | [25 empty] | 70 |  | 35 | [13 empty] | 2 | [15 empty] | 1
26 | 32 | 25 | 1181.1 | [16 empty] | 1 | [7 empty] | 1 |  |  |  | 2 | [25 empty] | 50 |  | 25
| Tổng | 1181.1 | 1181.1 | 0 | 0 | 0 | 0 | 0 | 0 | 0 | 0 | 0 | 0 | 0 | 10 | 0 | 0 | 0 | 0 | 16 | 0 | 0 | 0 | 0 | 0 | 0 | 0 | 17 | 10 | 10 | 0 | 32 | 0 | 30 | 0 | 0 | 0 | 0 | 0 | 0 | 0 | 0 | 0 | 0 | 0 | 0 | 0 | 0 | 0 | 0 | 0 | 0 | 0 | 0 | 0 | 0 | 0 | 2362.2 | 546.2 | 634.9 | 0 | 0 | 0 | 0 | 0 | 0 | 0 | 0 | 0 | 0 | 0 | 0 | 0 | 116 | 0 | 0 | 0 | 0 | 0 | 0 | 0 | 0 | 0 | 0 | 0 | 0 | 0 | 0 | 0 | 5
10 | ĐDHA TBA T17 Kinh KH5-1
1 | 62a | [18 empty] | 1 | [7 empty] | 1 |  |  |  | 2 | [19 empty] | 1 | [5 empty] | 0 |  | 0
2 | 60a | 39.7 | 39.7 | [16 empty] | 1 | [7 empty] | 1 |  |  |  | 2 | [25 empty] | 79.4 |  | 39.7 | [13 empty] | 5 | [15 empty] | 1
3 | 58a | 31.6 | 71.3 | [16 empty] | 1 | [7 empty] | 1 |  |  |  | 2 | [25 empty] | 63.2 |  | 31.6 | [13 empty] | 2
4 | 56a | 36.1 | 107.4 | [16 empty] | 1 | [7 empty] | 1 |  |  |  | 2 | [25 empty] | 72.2 |  | 36.1 | [13 empty] | 1
5 | 54a | 39.1 | 146.5 | [16 empty] | 1 | [7 empty] | 1 |  |  |  | 2 | [25 empty] | 78.2 |  | 39.1 | [13 empty] | 3
6 | 52a | 39.7 | 186.2 | [16 empty] | 1 | [7 empty] | 1 |  |  |  | 2 | [19 empty] | 1 | [5 empty] | 79.4 |  | 39.7 | [13 empty] | 2
7 | 50a | 36.6 | 222.8 | [16 empty] | 1 | [7 empty] | 1 |  |  |  | 2 | [25 empty] | 73.2 |  | 36.6 | [13 empty] | 2 | [15 empty] | 1
8 | 48a | 38.5 | 261.3 | [16 empty] | 1 | [7 empty] | 1 |  |  |  | 2 | [25 empty] | 77 |  | 38.5 | [13 empty] | 1
9 | 46a | 38.9 | 300.2 | [16 empty] | 1 | [7 empty] | 1 |  |  |  | 2 | [25 empty] | 77.8 |  | 38.9 | [13 empty] | 4
10 | 44a | 41.7 | 341.9 | [16 empty] | 1 | [7 empty] | 1 |  |  |  | 2 | [25 empty] | 83.4 |  | 41.7 | [13 empty] | 2
11 | 42a | 27 | 368.9 | [16 empty] | 1 | [7 empty] | 1 |  |  |  | 2 | [25 empty] | 54 |  | 27 | [13 empty] | 2
12 | 40a | 41.5 | 410.4 | [16 empty] | 1 | [7 empty] | 1 |  |  |  | 2 | [25 empty] | 83 |  | 41.5 | [13 empty] | 1 | [15 empty] | 1
13 | 38a | 42.9 | 453.3 | [16 empty] | 1 | [7 empty] | 1 |  |  |  | 2 | [25 empty] | 85.8 |  | 42.9 | [13 empty] | 1
14 | 36a | 42 | 495.3 | [16 empty] | 1 | [7 empty] | 1 |  |  |  | 2 | [25 empty] | 84 |  | 42 | [13 empty] | 1
15 | 34a | 47.7 | 543 | [16 empty] | 1 | [7 empty] | 1 |  |  |  | 2 | [25 empty] | 95.4 |  | 47.7 | [13 empty] | 1
16 | 32a | 32.4 | 575.4 | [16 empty] | 1 | [7 empty] | 1 |  |  |  | 2 | [25 empty] | 64.8 |  | 32.4 | [13 empty] | 2
17 | 30a | 34.3 | 609.7 | [16 empty] | 1 | [7 empty] | 1 |  |  |  | 2 | [25 empty] | 68.6 |  | 34.3 | [13 empty] | 1 | [15 empty] | 1
18 | 28a | 36.9 | 646.6 | [16 empty] | 1 | [7 empty] | 1 |  |  |  | 2 | [25 empty] | 73.8 |  | 36.9 | [13 empty] | 2
19 | 26a | 36.5 | 683.1 | [16 empty] | 1 | [7 empty] | 1 |  |  |  | 2 | [25 empty] | 73 |  | 36.5 | [13 empty] | 1
20 | 24a | 31.3 | 714.4 | [16 empty] | 1 | [7 empty] | 1 |  |  |  | 2 | [25 empty] | 62.6 |  | 31.3 | [13 empty] | 1
21 | 22a | 39.3 | 753.7 | [16 empty] | 1 | [7 empty] | 1 |  |  |  | 2 | [25 empty] | 78.6 |  | 39.3 | [13 empty] | 1
22 | 20a | 49.2 | 802.9 | [16 empty] | 1 | [7 empty] | 1 |  |  |  | 2 | [25 empty] | 98.4 |  | 49.2 | [13 empty] | 1 | [15 empty] | 1
23 | 18a | 37.8 | 840.7 | [16 empty] | 1 | [7 empty] | 1 |  |  |  | 2 | [25 empty] | 75.6 |  | 37.8 | [13 empty] | 1
24 | 16a | 37.6 | 878.3 | [16 empty] | 1 | [7 empty] | 1 |  |  |  | 2 | [25 empty] | 75.2 |  | 37.6 | [13 empty] | 2
25 | 14a | 40.2 | 918.5 | [16 empty] | 1 | [7 empty] | 1 |  |  |  | 2 | [25 empty] | 80.4 |  | 40.2 | [13 empty] | 3
26 | 12a | 32.3 | 950.8 | [16 empty] | 1 | [7 empty] | 1 |  |  |  | 2 | [25 empty] | 64.6 |  | 32.3 | [13 empty] | 1
27 | 10a | 25.1 | 975.9 | [16 empty] | 1 | [7 empty] | 1 |  |  |  | 2 | [25 empty] | 50.2 |  | 25.1 | [13 empty] | 1 | [15 empty] | 1
28 | 8a | 42 | 1017.9 | [16 empty] | 1 | [7 empty] | 1 |  |  |  | 2 | [25 empty] | 84 |  | 42 | [13 empty] | 3
29 | 6a | 45.6 | 1063.5 | [16 empty] | 1 | [7 empty] | 1 |  |  |  | 2 | [25 empty] | 91.2 |  | 45.6 | [13 empty] | 1
30 | 4a | 42.8 | 1106.3 | [16 empty] | 1 | [7 empty] | 1 |  |  |  | 2 | [25 empty] | 85.6 |  | 42.8 | [13 empty] | 4
31 | 2a | 35.9 | 1142.2 | [16 empty] | 1 | [7 empty] | 1 |  |  |  | 2 | [25 empty] | 71.8 |  | 35.9
32 | 1d | 37 | 1179.2 | [6 empty] | 1 | [17 empty] | 1 |  |  |  | 2 | [25 empty] | 74 |  | 37 | [13 empty] | 3
33 | 1b | 32.1 | 1211.3 | [16 empty] | 1 | [7 empty] | 1 |  |  |  | 2 | [25 empty] | 64.2 |  | 32.1 | [13 empty] | 1
34 | 3b | 35.7 | 1247 | [16 empty] | 1 | [7 empty] | 1 |  |  |  | 2 | [19 empty] | 1 | [5 empty] | 71.4 |  | 35.7
35 | 5b | 41.1 | 1288.1 | [16 empty] | 1 | [7 empty] | 1 |  |  |  | 2 | [25 empty] | 82.2 |  | 41.1
36 | 7b | 25.9 | 1314 | [16 empty] | 1 | [7 empty] | 1 |  |  |  | 2 | [25 empty] | 51.8 |  | 25.9
37 | 9b | 36.4 | 1350.4 | [16 empty] | 1 | [7 empty] | 1 |  |  |  | 2 | [25 empty] | 72.8 |  | 36.4 | [29 empty] | 1
38 | 11b | 36.7 | 1387.1 | [16 empty] | 1 | [7 empty] | 1 |  |  |  | 2 | [25 empty] | 73.4 |  | 36.7
39 | 13b | 39.6 | 1426.7 | [16 empty] | 1 | [7 empty] | 1 |  |  |  | 2 | [25 empty] | 79.2 |  | 39.6
40 | 15b | 38 | 1464.7 | [16 empty] | 1 | [7 empty] | 1 |  |  |  | 2 | [19 empty] | 1 | [5 empty] | 76 |  | 38 | [13 empty] | 3 | [15 empty] | 1
41 | 1d |  | 1464.7 | [54 empty] | 0 |  | 0
42 | 231/9/61 | 43.9 | 1508.6 | 1 | [23 empty] | 1 | 1 | 1 |  |  |  |  | 3 | [22 empty] | 87.8 |  | 43.9 | [13 empty] | 3 | [16 empty] | TBA
43 | 231/9/62 | 40 | 1548.6 |  | 1 | [23 empty] | 1 | 1 |  |  |  | 3 | [23 empty] | 80 | 40
44 | 231/9/62A | 37 | 1585.6 |  | 1 | [23 empty] | 1 | 1 |  |  |  | 3 | [23 empty] | 74 | 37
45 | 231/9/63 | 37.6 | 1623.2 | 1 | [24 empty] | 1 | 1 |  |  |  |  | 3 | [22 empty] | 75.2 | 37.6 | [14 empty] | 2
46 | 231/9/63A | 34.4 | 1657.6 | 1 | [24 empty] | 1 | 1 |  |  |  |  | 3 | [22 empty] | 68.8 | 34.4
47 | 231/9/64 | 55 | 1712.6 | 1 | [24 empty] | 1 | 1 |  |  |  |  | 3 | [22 empty] | 110 | 55 | [14 empty] | 3
48 | 1H | 34.9 | 1747.5 | [16 empty] | 1 | [7 empty] | 1 |  |  |  | 2 | [25 empty] | 69.8 | 34.9 | [14 empty] | 1
49 | 231/9/65 | 37.6 | 1785.1 | [11 empty] | 1 | [13 empty] | 1 | 1 |  |  |  | 2 | [23 empty] | 75.2 | 37.6 | [14 empty] | 2 | [15 empty] | 1
50 | 3H | 42.4 | 1827.5 | [16 empty] | 1 | [7 empty] | 1 |  |  |  | 2 | [25 empty] | 84.8 | 42.4 | [14 empty] | 3
51 | 231/9/66 | 44.5 | 1872 | [11 empty] | 1 | [13 empty] | 1 | 1 |  |  |  | 2 | [23 empty] | 89 | 44.5 | [14 empty] | 5
52 | 5H | 22.5 | 1894.5 | [16 empty] | 1 | [7 empty] | 1 |  |  |  | 2 | [25 empty] | 45 | 22.5 | [14 empty] | 2
53 | 231/9/67 | 20.5 | 1915 | [11 empty] | 1 | [13 empty] | 1 | 1 |  |  |  | 2 | [23 empty] | 41 | 20.5 | [14 empty] | 3
54 | 7H | 38.5 | 1953.5 | [16 empty] | 1 | [7 empty] | 1 |  |  |  | 2 | [25 empty] | 77 | 38.5 | [14 empty] | 1
55 | 231/9/68 | 35.5 | 1989 | [11 empty] | 1 | [13 empty] | 1 | 1 |  |  |  | 2 | [23 empty] | 71 | 35.5 | [14 empty] | 4
56 | 9H | 44.5 | 2033.5 | [16 empty] | 1 | [7 empty] | 1 |  |  |  | 2 | [25 empty] | 89 | 44.5 | [14 empty] | 5
57 | 231/9/69 | 50.8 | 2084.3 | [11 empty] | 1 | [13 empty] | 1 | 1 |  |  |  | 2 | [23 empty] | 101.6 | 50.8 | [14 empty] | 4
58 | 11H | 33.2 | 2117.5 | [16 empty] | 1 | [7 empty] | 1 |  |  |  | 2 | [25 empty] | 66.4 | 33.2 | [14 empty] | 5
59 | 231/9/70 | 30.3 | 2147.8 | [11 empty] | 1 | [13 empty] | 1 | 1 |  |  |  | 2 | [23 empty] | 60.6 | 30.3 | [14 empty] | 2 | [15 empty] | 1
60 | 13H | 43.2 | 2191 | [16 empty] | 1 | [7 empty] | 1 |  |  |  | 2 | [25 empty] | 86.4 | 43.2 | [14 empty] | 2
61 | 231/9/71 | 42.8 | 2233.8 | [11 empty] | 1 | [13 empty] | 1 | 1 |  |  |  | 2 | [23 empty] | 85.6 | 42.8 | [14 empty] | 2
62 | 15H | 38.2 | 2272 | [16 empty] | 1 | [7 empty] | 1 |  |  |  | 2 | [25 empty] | 76.4 | 38.2 | [14 empty] | 3
63 | 231/9/72 | 38.8 | 2310.8 | [11 empty] | 1 | [13 empty] | 1 | 1 |  |  |  | 2 | [23 empty] | 77.6 | 38.8 | [14 empty] | 6
| Tổng | 2310.8 | 2310.8 | 4 | 2 | 0 | 0 | 0 | 0 | 1 | 0 | 0 | 0 | 0 | 8 | 0 | 0 | 0 | 0 | 47 | 0 | 0 | 0 | 0 | 0 | 0 | 0 | 49 | 14 | 14 | 0 | 96 | 0 | 22 | 12 | 0 | 0 | 0 | 0 | 0 | 0 | 0 | 0 | 0 | 0 | 0 | 0 | 0 | 0 | 0 | 0 | 4 | 0 | 0 | 0 | 0 | 0 | 4621.6 | 802.2 | 1508.6 | 0 | 0 | 0 | 0 | 0 | 0 | 0 | 0 | 0 | 0 | 0 | 0 | 0 | 118 | 0 | 0 | 0 | 0 | 0 | 0 | 0 | 0 | 0 | 0 | 0 | 0 | 0 | 0 | 0 | 10
11 | ĐDHA TBA T18 Kinh KH5-2
1 | 235/11/73 | [13 empty] | 1 | [13 empty] | 1 | 1 |  |  |  | 3 | [23 empty] | 0 | [15 empty] | 5
2 | 18H | 36.5 | 36.5 | [16 empty] | 1 | [7 empty] | 1 |  |  |  | 2 | [25 empty] | 73 | 36.5 | [14 empty] | 1
3 | 235/11/74 | 39.5 | 76 | [11 empty] | 1 | [13 empty] | 1 | 1 |  |  |  | 3 | [23 empty] | 79 | 39.5 | [14 empty] | 3
4 | 16H | 39 | 115 | [16 empty] | 1 | [7 empty] | 1 |  |  |  | 2 | [25 empty] | 78 | 39 | [14 empty] | 2
5 | 235/11/75 | 43 | 158 | [11 empty] | 1 | [13 empty] | 1 | 1 |  |  |  | 3 | [23 empty] | 86 | 43 | [30 empty] | 1
6 | 14H | 55 | 213 | [16 empty] | 1 | [7 empty] | 1 |  |  |  | 2 | [25 empty] | 110 | 55 | [14 empty] | 1
7 | 235/11/76 | 44 | 257 | [11 empty] | 1 | [13 empty] | 1 | 1 |  |  |  | 3 | [23 empty] | 88 | 44 | [14 empty] | 1
8 | 12H | 37.5 | 294.5 | [16 empty] | 1 | [7 empty] | 1 |  |  |  | 2 | [25 empty] | 75 | 37.5 | [14 empty] | 2
9 | 235/11/77 | 38.5 | 333 | [11 empty] | 1 | [13 empty] | 1 | 1 |  |  |  | 3 | [23 empty] | 77 | 38.5 | [14 empty] | 1
10 | 10H | 22.5 | 355.5 | [16 empty] | 1 | [7 empty] | 1 |  |  |  | 2 | [25 empty] | 45 | 22.5 | [14 empty] | 2
11 | 235/11/78 | 21 | 376.5 | [11 empty] | 1 | [13 empty] | 1 | 1 |  |  |  | 3 | [23 empty] | 42 | 21 | [14 empty] | 4
12 | 235/11/79 | 26.5 | 403 | [11 empty] | 1 | [13 empty] | 1 | 1 |  |  |  | 3 | [23 empty] | 53 | 26.5
13 | 8H | 27.5 | 430.5 | [16 empty] | 1 | [7 empty] | 1 |  |  |  | 2 | [25 empty] | 55 | 27.5
14 | 235/11/80 | 27.5 | 458 | [11 empty] | 1 | [13 empty] | 1 | 1 |  |  |  | 3 | [23 empty] | 55 | 27.5 | [14 empty] | 2 | [15 empty] | 1
15 | 6H | 44.5 | 502.5 | [16 empty] | 1 | [7 empty] | 1 |  |  |  | 2 | [25 empty] | 89 | 44.5 | [14 empty] | 2
16 | 235/11/81 | 43.5 | 546 | [11 empty] | 1 | [13 empty] | 1 | 1 |  |  |  | 3 | [23 empty] | 87 | 43.5 | [14 empty] | 3
17 | 4H | 38.5 | 584.5 | [16 empty] | 1 | [7 empty] | 1 |  |  |  | 2 | [25 empty] | 77 | 38.5 | [14 empty] | 2
18 | 235/11/82 | 36.5 | 621 | [11 empty] | 1 | [13 empty] | 1 | 1 |  |  |  | 3 | [23 empty] | 73 | 36.5 | [14 empty] | 5
19 | 2H | 42 | 663 | [16 empty] | 1 | [7 empty] | 1 |  |  |  | 2 | [25 empty] | 84 | 42 | [14 empty] | 1
20 | 235/11/82A | 52.5 | 715.5 | [11 empty] | 1 | [13 empty] | 1 | 1 |  |  |  | 3 | [23 empty] | 105 | 52.5
21 | 235/11/83 | 44.3 | 759.8 | 1 | [23 empty] | 1 | 1 | 1 |  |  | 3 | [24 empty] | 88.6 | 44.3 | [31 empty] | TBA
22 | 235/11/83A | 53 | 812.8 |  | 1 | [23 empty] | 1 | 1 |  |  | 3 | [24 empty] | 106 | 53 | [14 empty] | 2
23 | 235/11/84 | 34.5 | 847.3 | 1 | [24 empty] | 1 | 1 |  |  | 3 | [24 empty] | 69 | 34.5
24 | 1H | 31.5 | 878.8 | [16 empty] | 1 | [7 empty] | 1 |  |  |  | 2 | [25 empty] | 63 | 31.5 | [14 empty] | 2
25 | 235/11/85 | 31.5 | 910.3 | [11 empty] | 1 | [13 empty] | 1 | 1 |  |  |  | 3 | [23 empty] | 63 | 31.5 | [14 empty] | 2 | [15 empty] | 1
26 | 3H | 32.5 | 942.8 | [16 empty] | 1 | [7 empty] | 1 |  |  |  | 2 | [25 empty] | 65 | 32.5 | [14 empty] | 3
27 | 235/11/86 | 31 | 973.8 | [11 empty] | 1 | [13 empty] | 1 | 1 |  |  |  | 3 | [23 empty] | 62 | 31 | [14 empty] | 5
28 | 5H | 39.5 | 1013.3 | [16 empty] | 1 | [7 empty] | 1 |  |  |  | 2 | [25 empty] | 79 | 39.5 | [14 empty] | 2
29 | 235/11/87 | 41.5 | 1054.8 | [11 empty] | 1 | [13 empty] | 1 | 1 |  |  |  | 3 | [23 empty] | 83 | 41.5 | [14 empty] | 2
30 | 7H | 42.5 | 1097.3 | [16 empty] | 1 | [7 empty] | 1 |  |  |  | 2 | [25 empty] | 85 | 42.5 | [14 empty] | 5
31 | 235/11/88 | 44.5 | 1141.8 | [11 empty] | 1 | [13 empty] | 1 | 1 |  |  |  | 3 | [23 empty] | 89 | 44.5 | [14 empty] | 2
32 | 9H | 40 | 1181.8 | [16 empty] | 1 | [7 empty] | 1 |  |  |  | 2 | [25 empty] | 80 | 40 | [14 empty] | 2
33 | 235/11/89 | 39 | 1220.8 | [11 empty] | 1 | [13 empty] | 1 | 1 |  |  |  | 3 | [23 empty] | 78 | 39 | [14 empty] | 1
34 | 11H | 31.5 | 1252.3 | [16 empty] | 1 | [7 empty] | 1 |  |  |  | 2 | [25 empty] | 63 | 31.5 | [14 empty] | 1
35 | 235/11/90 | 32.5 | 1284.8 | [10 empty] | 1 | [14 empty] | 1 | 1 |  |  |  | 3 | [23 empty] | 65 | 32.5 | [14 empty] | 1 | [15 empty] | 1
36 | 13H | 44 | 1328.8 | [16 empty] | 1 | [7 empty] | 1 |  |  |  | 2 | [25 empty] | 88 | 44 | [14 empty] | 2
37 | 235/11/91 | 45 | 1373.8 | [11 empty] | 1 | [13 empty] | 1 | 1 |  |  |  | 3 | [23 empty] | 90 | 45 | [14 empty] | 3
38 | 15H | 43.5 | 1417.3 | [16 empty] | 1 | [7 empty] | 1 |  |  |  | 2 | [25 empty] | 87 | 43.5 | [14 empty] | 1
39 | 235/11/92 | 36.5 | 1453.8 | [11 empty] | 1 | [13 empty] | 1 | 1 |  |  |  | 3 | [23 empty] | 73 | 36.5 | [14 empty] | 1
40 | 17H | 27.5 | 1481.3 | [16 empty] | 1 | [7 empty] | 1 |  |  |  | 2 | [25 empty] | 55 | 27.5 | [14 empty] | 1
41 | 235/11/93 | 23.5 | 1504.8 | [11 empty] | 1 | [13 empty] | 1 | 1 |  |  |  | 3 | [23 empty] | 47 | 23.5 | [30 empty] | 1
42 | 235/11/83 |  | 1504.8 | [24 empty] | 1 | [29 empty] | 0
43 | 1c | 28 | 1532.8 | [16 empty] | 1 | [7 empty] | 1 |  |  |  | 2 | [25 empty] | 56 |  | 28
44 | 2c | 36.5 | 1569.3 | [16 empty] | 1 | [7 empty] | 1 |  |  |  | 2 | [25 empty] | 73 |  | 36.5 | [13 empty] | 1
45 | 3c | 35.6 | 1604.9 | [16 empty] | 1 | [7 empty] | 1 |  |  |  | 2 | [25 empty] | 71.2 |  | 35.6
46 | 4c | 36 | 1640.9 | [16 empty] | 1 | [7 empty] | 1 |  |  |  | 2 | [25 empty] | 72 |  | 36 | [13 empty] | 3
47 | 5c | 41 | 1681.9 | [16 empty] | 1 | [7 empty] | 1 |  |  |  | 2 | [25 empty] | 82 |  | 41 | [13 empty] | 3 | [15 empty] | 1
48 | 6c | 37 | 1718.9 | [16 empty] | 1 | [7 empty] | 1 |  |  |  | 2 | [25 empty] | 74 |  | 37 | [13 empty] | 1
49 | 7c | 41 | 1759.9 | [16 empty] | 1 | [7 empty] | 1 |  |  |  | 2 | [25 empty] | 82 |  | 41 | [13 empty] | 2
50 | 8c | 41.5 | 1801.4 | [16 empty] | 1 | [7 empty] | 1 |  |  |  | 2 | [25 empty] | 83 |  | 41.5 | [13 empty] | 3
51 | 9c | 36 | 1837.4 | [16 empty] | 1 | [7 empty] | 1 |  |  |  | 2 | [25 empty] | 72 |  | 36 | [13 empty] | 3
52 | 10c | 41 | 1878.4 | [16 empty] | 1 | [7 empty] | 1 |  |  |  | 2 | [25 empty] | 82 |  | 41 | [13 empty] | 4 | [15 empty] | 1
53 | 11c | 40.5 | 1918.9 | [16 empty] | 1 | [7 empty] | 1 |  |  |  | 2 | [25 empty] | 81 |  | 40.5 | [13 empty] | 1
54 | 12c | 41.5 | 1960.4 | [16 empty] | 1 | [7 empty] | 1 |  |  |  | 2 | [25 empty] | 83 |  | 41.5 | [13 empty] | 1
55 | 13c | 39 | 1999.4 | [16 empty] | 1 | [7 empty] | 1 |  |  |  | 2 | [25 empty] | 78 |  | 39 | [13 empty] | 1
56 | 14c | 39 | 2038.4 | [16 empty] | 1 | [7 empty] | 1 |  |  |  | 2 | [25 empty] | 78 |  | 39 | [13 empty] | 4
57 | 15c | 41.5 | 2079.9 | [16 empty] | 1 | [7 empty] | 1 |  |  |  | 2 | [25 empty] | 83 |  | 41.5 | [13 empty] | 3 | [15 empty] | 1
58 | 16c | 33 | 2112.9 | [16 empty] | 1 | [7 empty] | 1 |  |  |  | 2 | [25 empty] | 66 |  | 33 | [13 empty] | 2
59 | 17c | 38 | 2150.9 | [16 empty] | 1 | [7 empty] | 1 |  |  |  | 2 | [25 empty] | 76 |  | 38 | [13 empty] | 3
60 | 18c | 42.5 | 2193.4 | [16 empty] | 1 | [7 empty] | 1 |  |  |  | 2 | [19 empty] | 1 | [5 empty] | 85 |  | 42.5 | [13 empty] | 2
61 | 235/11/83A |  | 2193.4 | [54 empty] | 0 |  | 0
62 | 1H/1c | 35 | 2228.4 | [16 empty] | 1 | [7 empty] | 1 |  |  |  | 2 | [25 empty] | 70 |  | 35 | [13 empty] | 4
63 | 1H/2c | 35 | 2263.4 | [16 empty] | 1 | [7 empty] | 1 |  |  |  | 2 | [25 empty] | 70 |  | 35 | [13 empty] | 1
64 | 1H/3c | 32 | 2295.4 | [16 empty] | 1 | [7 empty] | 1 |  |  |  | 2 | [25 empty] | 64 |  | 32 | [13 empty] | 1
65 | 1H/4c | 40 | 2335.4 | [16 empty] | 1 | [7 empty] | 1 |  |  |  | 2 | [25 empty] | 80 |  | 40 | [13 empty] | 4
66 | 1H/5c | 38 | 2373.4 | [16 empty] | 1 | [7 empty] | 1 |  |  |  | 2 | [25 empty] | 76 |  | 38 | [13 empty] | 1 | [15 empty] | 1
67 | 1H/6c | 41 | 2414.4 | [16 empty] | 1 | [7 empty] | 1 |  |  |  | 2 | [25 empty] | 82 |  | 41 | [13 empty] | 3
68 | 1H/7c | 39 | 2453.4 | [16 empty] | 1 | [7 empty] | 1 |  |  |  | 2 | [25 empty] | 78 |  | 39 | [13 empty] | 2
69 | 1H/8c | 34.5 | 2487.9 | [16 empty] | 1 | [7 empty] | 1 |  |  |  | 2 | [25 empty] | 69 |  | 34.5 | [13 empty] | 2
70 | 1H/9c | 43 | 2530.9 | [16 empty] | 1 | [7 empty] | 1 |  |  |  | 2 | [25 empty] | 86 |  | 43 | [13 empty] | 2
71 | 1H/10c | 42.5 | 2193.4 | [16 empty] | 1 | [7 empty] | 1 |  |  |  | 2 | [25 empty] | 85 |  | 42.5 | [13 empty] | 1 | [15 empty] | 1
72 | 1H/11c | 43 | 2236.4 | [16 empty] | 1 | [7 empty] | 1 |  |  |  | 2 | [25 empty] | 86 |  | 43 | [13 empty] | 3
73 | 1H/12c | 48 | 2284.4 | [16 empty] | 1 | [7 empty] | 1 |  |  |  | 2 | [19 empty] | 1 | [5 empty] | 96 |  | 48 | [13 empty] | 2
| Tổng | 2664.4 | 2664.4 | 2 | 1 | 0 | 0 | 0 | 0 | 0 | 0 | 0 | 0 | 1 | 19 | 0 | 0 | 0 | 0 | 48 | 0 | 0 | 0 | 0 | 0 | 0 | 0 | 50 | 23 | 23 | 0 | 96 | 9 | 60 | 0 | 0 | 0 | 0 | 0 | 0 | 0 | 0 | 0 | 0 | 0 | 0 | 0 | 0 | 0 | 0 | 0 | 2 | 0 | 0 | 0 | 0 | 0 | 5328.8 | 1504.8 | 1159.6 | 0 | 0 | 0 | 0 | 0 | 0 | 0 | 0 | 0 | 0 | 0 | 0 | 0 | 138 | 0 | 0 | 0 | 0 | 0 | 0 | 0 | 0 | 0 | 0 | 0 | 0 | 0 | 0 | 0 | 10
12 | ĐDHA TBA T19 Kinh KH5-3
1 | 235/11/94 | [13 empty] | 1 | [13 empty] | 1 | 1 |  |  |  | 3 | [23 empty] | 0 | [15 empty] | 9
2 | 8 | 37.2 | 37.2 | [16 empty] | 1 | [7 empty] | 1 |  |  |  | 2 | [25 empty] | 74.4 | 37.2 | [14 empty] | 3
3 | 235/11/95 | 39.6 | 76.8 | [11 empty] | 1 | [13 empty] | 1 | 1 |  |  |  | 3 | [23 empty] | 79.2 | 39.6 | [14 empty] | 3 | [15 empty] | 1
4 | 7 | 35.5 | 112.3 | [16 empty] | 1 | [7 empty] | 1 |  |  |  | 2 | [25 empty] | 71 | 35.5 | [14 empty] | 1
5 | 235/11/96 | 42 | 154.3 | [11 empty] | 1 | [13 empty] | 1 | 1 |  |  |  | 3 | [23 empty] | 84 | 42 | [14 empty] | 2
6 | 6 | 31.6 | 185.9 | [16 empty] | 1 | [7 empty] | 1 |  |  |  | 2 | [25 empty] | 63.2 | 31.6 | [14 empty] | 2
7 | 235/11/97 | 47.4 | 233.3 | [11 empty] | 1 | [13 empty] | 1 | 1 |  |  |  | 3 | [23 empty] | 94.8 | 47.4 | [14 empty] | 2
8 | 5 | 41.4 | 274.7 | [16 empty] | 1 | [7 empty] | 1 |  |  |  | 2 | [25 empty] | 82.8 | 41.4 | [14 empty] | 2
9 | 235/11/98 | 40.3 | 315 | [11 empty] | 1 | [13 empty] | 1 | 1 |  |  |  | 3 | [23 empty] | 80.6 | 40.3 | [14 empty] | 1
10 | 4 | 34.1 | 349.1 | [16 empty] | 1 | [7 empty] | 1 |  |  |  | 2 | [25 empty] | 68.2 | 34.1
11 | 235/11/99 | 41.8 | 390.9 | [11 empty] | 1 | [13 empty] | 1 | 1 |  |  |  | 3 | [23 empty] | 83.6 | 41.8 | [14 empty] | 1
12 | 3 | 41.1 | 432 | [16 empty] | 1 | [7 empty] | 1 |  |  |  | 2 | [25 empty] | 82.2 | 41.1 | [14 empty] | 1
13 | 235/11/100 | 41 | 473 | [11 empty] | 1 | [13 empty] | 1 | 1 |  |  |  | 3 | [23 empty] | 82 | 41 | [14 empty] | 5 | [15 empty] | 1
14 | 2 | 36 | 509 | [16 empty] | 1 | [7 empty] | 1 |  |  |  | 2 | [25 empty] | 72 | 36 | [14 empty] | 3
15 | 235/11/101 | 37.3 | 546.3 | [11 empty] | 1 | [13 empty] | 1 | 1 |  |  |  | 3 | [23 empty] | 74.6 | 37.3 | [14 empty] | 1
16 | 1 | 40.7 | 587 | [16 empty] | 1 | [7 empty] | 1 |  |  |  | 2 | [25 empty] | 81.4 | 40.7 | [14 empty] | 5
17 | 235/11/102 | 53.2 | 640.2 | [10 empty] | 1 | [13 empty] | 1 | 1 | 1 |  |  |  | 3 | [23 empty] | 106.4 | 53.2 | [14 empty] | 5 | [16 empty] | TBA
18 | 235/11/103 | 44 | 684.2 | [11 empty] | 1 | [13 empty] | 1 | 1 |  |  |  | 3 | [23 empty] | 88 | 44
19 | 1a | 27.7 | 711.9 | [16 empty] | 1 | [7 empty] | 1 |  |  |  | 2 | [25 empty] | 55.4 | 27.7
20 | 235/11/104 | 29.9 | 741.8 | [11 empty] | 1 | [13 empty] | 1 | 1 |  |  |  | 3 | [23 empty] | 59.8 | 29.9 | [14 empty] | 1
21 | 2a | 40.8 | 782.6 | [16 empty] | 1 | [7 empty] | 1 |  |  |  | 2 | [25 empty] | 81.6 | 40.8 | [14 empty] | 5
22 | 235/11/105 | 39.5 | 822.1 | [11 empty] | 1 | [13 empty] | 1 | 1 |  |  |  | 3 | [23 empty] | 79 | 39.5 | [14 empty] | 3 | [15 empty] | 1
23 | 3a | 39.9 | 862 | [16 empty] | 1 | [7 empty] | 1 |  |  |  | 2 | [25 empty] | 79.8 | 39.9
24 | 235/11/106 | 31.2 | 893.2 | [11 empty] | 1 | [13 empty] | 1 | 1 |  |  |  | 3 | [23 empty] | 62.4 | 31.2 | [14 empty] | 2
25 | 4a | 36.3 | 929.5 | [16 empty] | 1 | [7 empty] | 1 |  |  |  | 2 | [25 empty] | 72.6 | 36.3 | [14 empty] | 4
26 | 235/11/107 | 36.3 | 965.8 | [11 empty] | 1 | [13 empty] | 1 | 1 |  |  |  | 3 | [23 empty] | 72.6 | 36.3
27 | 5a | 42 | 1007.8 | [16 empty] | 1 | [7 empty] | 1 |  |  |  | 2 | [25 empty] | 84 | 42
28 | 235/11/108 | 49.7 | 1057.5 | [11 empty] | 1 | [13 empty] | 1 | 1 |  |  |  | 3 | [23 empty] | 99.4 | 49.7 | [14 empty] | 4
29 | 6a | 46.2 | 1103.7 | [16 empty] | 1 | [7 empty] | 1 |  |  |  | 2 | [25 empty] | 92.4 | 46.2
30 | 235/11/109 | 22.9 | 1126.6 | [11 empty] | 1 | [13 empty] | 1 | 1 |  |  |  | 3 | [23 empty] | 45.8 | 22.9 | [14 empty] | 1
31 | 7a | 30.5 | 1157.1 | [16 empty] | 1 | [7 empty] | 1 |  |  |  | 2 | [25 empty] | 61 | 30.5 | [14 empty] | 1
32 | 235/11/110 | 31.4 | 1188.5 | [11 empty] | 1 | [13 empty] | 1 | 1 |  |  |  | 3 | [23 empty] | 62.8 | 31.4 | [14 empty] | 1 | [15 empty] | 1
33 | 8a | 36 | 1224.5 | [16 empty] | 1 | [7 empty] | 1 |  |  |  | 2 | [25 empty] | 72 | 36 | [14 empty] | 3
34 | 235/11/111 | 49.9 | 1274.4 | [11 empty] | 1 | [13 empty] | 1 | 1 |  |  |  | 3 | [23 empty] | 99.8 | 49.9 | [14 empty] | 3
35 | 9a | 40 | 1314.4 | [16 empty] | 1 | [7 empty] | 1 |  |  |  | 2 | [25 empty] | 80 | 40 | [14 empty] | 1
36 | 235/11/112 | 39 | 1353.4 | [11 empty] | 1 | [13 empty] | 1 | 1 |  |  |  | 3 | [23 empty] | 78 | 39 | [14 empty] | 2
37 | 10a | 35 | 1388.4 | [16 empty] | 1 | [7 empty] | 1 |  |  |  | 2 | [25 empty] | 70 | 35 | [14 empty] | 1
38 | 235/11/113 | 35 | 1423.4 | [11 empty] | 1 | [13 empty] | 1 | 1 |  |  |  | 3 | [23 empty] | 70 | 35 | [14 empty] | 1
39 | 235/11/114 | 45 | 1468.4 | [11 empty] | 1 | [13 empty] | 1 | 1 |  |  |  | 3 | [23 empty] | 90 | 45 | [14 empty] | 2
40 | 235/11/115 | 45 | 1513.4 | [11 empty] | 1 | [13 empty] | 1 | 1 |  |  |  | 3 | [23 empty] | 90 | 45 | [14 empty] | 2 | [15 empty] | 1
41 | 235/11/102 |  | 1513.4 | [54 empty] | 0
42 | 1b | 21 | 1534.4 | [16 empty] | 1 | [7 empty] | 1 |  |  |  | 2 | [25 empty] | 42 |  | 21 | [13 empty] | 2
43 | 2b | 35.3 | 1569.7 | [16 empty] | 1 | [7 empty] | 1 |  |  |  | 2 | [25 empty] | 70.6 |  | 35.3 | [13 empty] | 1
44 | 3b | 35.7 | 1605.4 | [16 empty] | 1 | [7 empty] | 1 |  |  |  | 2 | [25 empty] | 71.4 |  | 35.7
45 | 4b | 41.3 | 1646.7 | [16 empty] | 1 | [7 empty] | 1 |  |  |  | 2 | [25 empty] | 82.6 |  | 41.3
46 | 5b | 39.8 | 1686.5 | [16 empty] | 1 | [7 empty] | 1 |  |  |  | 2 | [25 empty] | 79.6 |  | 39.8 | [29 empty] | 1
47 | 6b | 45.9 | 1732.4 | [16 empty] | 1 | [7 empty] | 1 |  |  |  | 2 | [25 empty] | 91.8 |  | 45.9 | [13 empty] | 2
48 | 7b | 38.2 | 1770.6 | [16 empty] | 1 | [7 empty] | 1 |  |  |  | 2 | [25 empty] | 76.4 |  | 38.2 | [13 empty] | 2
49 | 8b | 40.5 | 1811.1 | [16 empty] | 1 | [7 empty] | 1 |  |  |  | 2 | [25 empty] | 81 |  | 40.5 | [13 empty] | 1
50 | 9b | 36.8 | 1847.9 | [16 empty] | 1 | [7 empty] | 1 |  |  |  | 2 | [25 empty] | 73.6 |  | 36.8 | [13 empty] | 2 | [15 empty] | 1
51 | 10b | 69.1 | 1917 | [16 empty] | 1 | [7 empty] | 1 |  |  |  | 2 | [25 empty] | 138.2 |  | 69.1
52 | 11b | 44.3 | 1961.3 | [16 empty] | 1 | [7 empty] | 1 |  |  |  | 2 | [25 empty] | 88.6 |  | 44.3
53 | 12b | 42.6 | 2003.9 | [16 empty] | 1 | [7 empty] | 1 |  |  |  | 2 | [25 empty] | 85.2 |  | 42.6 | [13 empty] | 1
54 | 13b | 35.6 | 2039.5 | [16 empty] | 1 | [7 empty] | 1 |  |  |  | 2 | [25 empty] | 71.2 |  | 35.6 | [13 empty] | 3
55 | 14b | 36.2 | 2075.7 | [16 empty] | 1 | [7 empty] | 1 |  |  |  | 2 | [25 empty] | 72.4 |  | 36.2
56 | 15b | 39.1 | 2114.8 | [16 empty] | 1 | [7 empty] | 1 |  |  |  | 2 | [25 empty] | 78.2 |  | 39.1 | [13 empty] | 2 | [15 empty] | 1
57 | 16b | 42.9 | 2157.7 | [16 empty] | 1 | [7 empty] | 1 |  |  |  | 2 | [25 empty] | 85.8 |  | 42.9
58 | 17b | 38.7 | 2196.4 | [16 empty] | 1 | [7 empty] | 1 |  |  |  | 2 | [25 empty] | 77.4 |  | 38.7
59 | 18b | 37.1 | 2233.5 | [16 empty] | 1 | [7 empty] | 1 |  |  |  | 2 | [25 empty] | 74.2 |  | 37.1
60 | 19b | 42.6 | 2276.1 | [16 empty] | 1 | [7 empty] | 1 |  |  |  | 2 | [25 empty] | 85.2 |  | 42.6
61 | 20b | 32 | 2308.1 | [16 empty] | 1 | [7 empty] | 1 |  |  |  | 2 | [25 empty] | 64 |  | 32 | [13 empty] | 3 | [15 empty] | 1
62 | 21b | 47.9 | 2356 | [16 empty] | 1 | [7 empty] | 1 |  |  |  | 2 | [25 empty] | 95.8 |  | 47.9 | [13 empty] | 1
63 | 22b | 34.3 | 2390.3 | [16 empty] | 1 | [7 empty] | 1 |  |  |  | 2 | [25 empty] | 68.6 |  | 34.3 | [13 empty] | 3
64 | 23b | 43.4 | 2433.7 | [16 empty] | 1 | [7 empty] | 1 |  |  |  | 2 | [25 empty] | 86.8 |  | 43.4 | [13 empty] | 4
65 | 24b | 36.7 | 2470.4 | [16 empty] | 1 | [7 empty] | 1 |  |  |  | 2 | [25 empty] | 73.4 |  | 36.7 | [13 empty] | 4
66 | 25b | 47.9 | 2518.3 | [16 empty] | 1 | [7 empty] | 1 |  |  |  | 2 | [25 empty] | 95.8 |  | 47.9 | [29 empty] | 1
67 | 26b | 33.6 | 2551.9 | [16 empty] | 1 | [7 empty] | 1 |  |  |  | 2 | [25 empty] | 67.2 |  | 33.6 | [13 empty] | 1
68 | 27b | 46 | 2597.9 | [16 empty] | 1 | [7 empty] | 1 |  |  |  | 2 | [25 empty] | 92 |  | 46 | [13 empty] | 1
69 | 28b | 37.5 | 2635.4 | [16 empty] | 1 | [7 empty] | 1 |  |  |  | 2 | [25 empty] | 75 |  | 37.5 | [13 empty] | 2
70 | 29b | 44.2 | 2679.6 | [16 empty] | 1 | [7 empty] | 1 |  |  |  | 2 | [25 empty] | 88.4 |  | 44.2 | [13 empty] | 1
71 | 30b | 33.5 | 2713.1 | [16 empty] | 1 | [7 empty] | 1 |  |  |  | 2 | [25 empty] | 67 |  | 33.5 | [13 empty] | 4 | [15 empty] | 1
72 | 31b | 32.9 | 2746 | [16 empty] | 1 | [7 empty] | 1 |  |  |  | 2 | [19 empty] | 1 | [5 empty] | 65.8 |  | 32.9
| Tổng | 2746 | 2746 | 0 | 0 | 0 | 0 | 0 | 0 | 0 | 0 | 0 | 0 | 1 | 21 | 0 | 0 | 0 | 0 | 49 | 0 | 0 | 0 | 0 | 0 | 0 | 0 | 50 | 22 | 22 | 0 | 98 | 0 | 66 | 0 | 0 | 0 | 0 | 0 | 0 | 0 | 0 | 0 | 0 | 0 | 0 | 0 | 0 | 0 | 0 | 0 | 1 | 0 | 0 | 0 | 0 | 0 | 5492 | 1513.4 | 1232.6 | 0 | 0 | 0 | 0 | 0 | 0 | 0 | 0 | 0 | 0 | 0 | 0 | 0 | 123 | 0 | 0 | 0 | 0 | 0 | 0 | 0 | 0 | 0 | 0 | 0 | 0 | 0 | 0 | 0 | 11
13 | ĐDHA TBA T20 Kinh KH5-4
1 | 235/11/116 | [9 empty] | 1 | [17 empty] | 1 | 1 |  |  |  | 3 | [23 empty] | 0 | [15 empty] | 3 | [15 empty] | 1
2 | 15H | 37.7 | 37.7 | [16 empty] | 1 | [7 empty] | 1 |  |  |  | 2 | [25 empty] | 75.4 | 37.7 | [14 empty] | 3
3 | 235/1117 | 38.5 | 76.2 |  |  |  |  | 1 | [20 empty] | 1 | 1 |  |  |  | 3 | [23 empty] | 77 | 38.5 | [14 empty] | 1
4 | 13H | 43 | 119.2 | [16 empty] | 1 | [7 empty] | 1 |  |  |  | 2 | [25 empty] | 86 | 43 | [14 empty] | 2
5 | 235/11/118 | 40 | 159.2 |  |  |  |  | 1 | [20 empty] | 1 | 1 |  |  |  | 3 | [23 empty] | 80 | 40 | [14 empty] | 1
6 | 11H | 37.5 | 196.7 | [16 empty] | 1 | [7 empty] | 1 |  |  |  | 2 | [25 empty] | 75 | 37.5 | [14 empty] | 3
7 | 235/11/119 | 37.5 | 234.2 |  |  |  |  | 1 | [20 empty] | 1 | 1 |  |  |  | 3 | [23 empty] | 75 | 37.5 | [14 empty] | 2
8 | 9H | 45 | 279.2 | [16 empty] | 1 | [7 empty] | 1 |  |  |  | 2 | [25 empty] | 90 | 45 | [14 empty] | 3
9 | 235/11/120 | 42 | 321.2 |  |  |  |  | 1 | [20 empty] | 1 | 1 |  |  |  | 3 | [23 empty] | 84 | 42 | [14 empty] | 3 | [15 empty] | 1
10 | 7H | 34 | 355.2 | [16 empty] | 1 | [7 empty] | 1 |  |  |  | 2 | [25 empty] | 68 | 34 | [14 empty] | 2
11 | 235/11/121 | 32 | 387.2 |  |  |  |  | 1 | [20 empty] | 1 | 1 |  |  |  | 3 | [23 empty] | 64 | 32 | [14 empty] | 1
12 | 5H | 51 | 438.2 | [12 empty] | 1 | [11 empty] | 1 | [5 empty] | 3 | [23 empty] | 102 | 51 | [14 empty] | 4
13 | 235/11/122 | 44.5 | 482.7 | [8 empty] | 1 | [15 empty] | 1 | 1 | 1 |  |  |  |  | 3 | [22 empty] | 89 | 44.5 | [14 empty] | 2
14 | 235/11/123 | 34.7 | 517.4 |  |  |  |  | 1 | [20 empty] | 1 | 1 |  |  |  | 3 | [23 empty] | 69.4 | 34.7 | [14 empty] | 2
15 | 1H | 38.5 | 555.9 | [16 empty] | 1 | [7 empty] | 1 |  |  |  | 2 | [25 empty] | 77 | 38.5 | [14 empty] | 2
16 | 235/11/124 | 38.5 | 594.4 |  |  |  | 1 | [50 empty] | 77 | 38.5 | [14 empty] | 3
17 | 2 | 35.5 | 629.9 | [16 empty] | 1 | [7 empty] | 1 |  |  |  | 2 | [25 empty] | 71 |  | 35.5 | [13 empty] | 1
18 | 4 | 48 | 677.9 | [16 empty] | 1 | [7 empty] | 1 |  |  |  | 2 | [25 empty] | 96 |  | 48 | [13 empty] | 1
19 | 6 | 42 | 719.9 | [16 empty] | 1 | [7 empty] | 1 |  |  |  | 2 | [25 empty] | 84 |  | 42
20 | 8 | 35 | 754.9 | [16 empty] | 1 | [7 empty] | 1 |  |  |  | 2 | [25 empty] | 70 |  | 35 | [13 empty] | 3
21 | 10 | 35.5 | 790.4 | [16 empty] | 1 | [7 empty] | 1 |  |  |  | 2 | [25 empty] | 71 |  | 35.5 | [13 empty] | 2 | [15 empty] | 1
22 | 12 | 30.5 | 820.9 | [16 empty] | 1 | [7 empty] | 1 |  |  |  | 2 | [25 empty] | 61 |  | 30.5 | [13 empty] | 2
23 | 14 | 39 | 859.9 | [16 empty] | 1 | [7 empty] | 1 |  |  |  | 2 | [25 empty] | 78 |  | 39 | [13 empty] | 2
24 | 16 | 30 | 889.9 | [16 empty] | 1 | [7 empty] | 1 |  |  |  | 2 | [25 empty] | 60 |  | 30 | [13 empty] | 1
25 | 18 | 43 | 932.9 | [16 empty] | 1 | [7 empty] | 1 |  |  |  | 2 | [25 empty] | 86 |  | 43 | [13 empty] | 1
26 | 20 | 42 | 974.9 | [16 empty] | 1 | [7 empty] | 1 |  |  |  | 2 | [25 empty] | 84 |  | 42 | [13 empty] | 2 | [15 empty] | 1
27 | 22 | 46.5 | 1021.4 | [16 empty] | 1 | [7 empty] | 1 |  |  |  | 2 | [25 empty] | 93 |  | 46.5
28 | 24 | 35 | 1056.4 | [16 empty] | 1 | [7 empty] | 1 |  |  |  | 2 | [25 empty] | 70 |  | 35 | [13 empty] | 2
29 | 26 | 42 | 1098.4 | [16 empty] | 1 | [7 empty] | 1 |  |  |  | 2 | [25 empty] | 84 |  | 42
30 | 28 | 40 | 1138.4 | [16 empty] | 1 | [7 empty] | 1 |  |  |  | 2 | [25 empty] | 80 |  | 40 | [13 empty] | 1
31 | 30 | 33 | 1171.4 | [16 empty] | 1 | [7 empty] | 1 |  |  |  | 2 | [25 empty] | 66 |  | 33 | [13 empty] | 2 | [15 empty] | 1
32 | 32 | 41.5 | 1212.9 | [16 empty] | 1 | [7 empty] | 1 |  |  |  | 2 | [25 empty] | 83 |  | 41.5 | [13 empty] | 3
33 | 34 | 35.5 | 1248.4 | [16 empty] | 1 | [7 empty] | 1 |  |  |  | 2 | [25 empty] | 71 |  | 35.5 | [13 empty] | 2
34 | 36 | 44.5 | 1292.9 | [16 empty] | 1 | [7 empty] | 1 |  |  |  | 2 | [25 empty] | 89 |  | 44.5 | [13 empty] | 1
35 | 38 | 38 | 1330.9 | [16 empty] | 1 | [7 empty] | 1 |  |  |  | 2 | [25 empty] | 76 |  | 38 | [13 empty] | 1
36 | 40 | 32 | 1362.9 | [16 empty] | 1 | [7 empty] | 1 |  |  |  | 2 | [25 empty] | 64 |  | 32 | [13 empty] | 2
37 | 42 | 31.5 | 1394.4 | [16 empty] | 1 | [7 empty] | 1 |  |  |  | 2 | [25 empty] | 63 |  | 31.5
38 | 44 | 36 | 1430.4 | [16 empty] | 1 | [7 empty] | 1 |  |  |  | 2 | [19 empty] | 1 | [5 empty] | 72 |  | 36 | [29 empty] | 1
39 | 235/11/124 |  | 1430.4 | [54 empty] | 0 |  | 0
40 | 1d | 38.9 | 1469.3 | [16 empty] | 1 | [7 empty] | 1 |  |  |  | 2 | [25 empty] | 77.8 |  | 38.9 | [13 empty] | 3
41 | 2d | 45 | 1514.3 | [16 empty] | 1 | [7 empty] | 1 |  |  |  | 2 | [25 empty] | 90 |  | 45
42 | 3d | 43 | 1557.3 | [16 empty] | 1 | [7 empty] | 1 |  |  |  | 2 | [25 empty] | 86 |  | 43
43 | 4d | 46.5 | 1603.8 | [16 empty] | 1 | [7 empty] | 1 |  |  |  | 2 | [25 empty] | 93 |  | 46.5 | [13 empty] | 1
44 | 5d | 39 | 1642.8 | [16 empty] | 1 | [7 empty] | 1 |  |  |  | 2 | [25 empty] | 78 |  | 39 | [29 empty] | 1
45 | 6d | 39 | 1681.8 | [16 empty] | 1 | [7 empty] | 1 |  |  |  | 2 | [25 empty] | 78 |  | 39 | [13 empty] | 2
46 | 7d | 32 | 1713.8 | [16 empty] | 1 | [7 empty] | 1 |  |  |  | 2 | [25 empty] | 64 |  | 32
47 | 8d | 42 | 1755.8 | [16 empty] | 1 | [7 empty] | 1 |  |  |  | 2 | [25 empty] | 84 |  | 42
48 | 9d | 40.5 | 1796.3 | [16 empty] | 1 | [7 empty] | 1 |  |  |  | 2 | [25 empty] | 81 |  | 40.5
49 | 10d | 36 | 1832.3 | [16 empty] | 1 | [7 empty] | 1 |  |  |  | 2 | [25 empty] | 72 |  | 36 | [13 empty] | 1
50 | 11d | 50 | 1882.3 | [16 empty] | 1 | [7 empty] | 1 |  |  |  | 2 | [25 empty] | 100 |  | 50
51 | 12d | 43 | 1925.3 | [16 empty] | 1 | [7 empty] | 1 |  |  |  | 2 | [19 empty] | 1 | [5 empty] | 86 |  | 43 | [13 empty] | 3 | [15 empty] | 1
| Tổng | 1925.3 | 1925.3 | 0 | 0 | 0 | 1 | 6 | 0 | 0 | 1 | 1 | 0 | 0 | 0 | 1 | 0 | 0 | 0 | 40 | 0 | 0 | 0 | 0 | 0 | 0 | 0 | 42 | 8 | 8 | 0 | 80 | 0 | 24 | 3 | 0 | 0 | 0 | 0 | 0 | 0 | 0 | 0 | 0 | 0 | 0 | 0 | 0 | 0 | 0 | 0 | 2 | 0 | 0 | 0 | 0 | 0 | 3850.6 | 594.4 | 1330.9 | 0 | 0 | 0 | 0 | 0 | 0 | 0 | 0 | 0 | 0 | 0 | 0 | 0 | 76 | 0 | 0 | 0 | 0 | 0 | 0 | 0 | 0 | 0 | 0 | 0 | 0 | 0 | 0 | 0 | 8
14 | ĐDHA TBA T8 KINH 2B
1 | 235/33/20 | [6 empty] | 1 | [20 empty] | 1 | 1 |  |  |  | 2 | [23 empty] | 0 | [15 empty] | 1 | [15 empty] | 1
2 | 17H | 42 | 42 | [16 empty] | 1 | [7 empty] | 1 |  |  |  | 2 | [25 empty] | 84 | 42
3 | 235/33/21 | 42 | 84 |  |  |  |  | 1 | [20 empty] | 1 | 1 |  |  |  | 2 | [23 empty] | 84 | 42 | [14 empty] | 1
4 | 15H | 42 | 126 | [16 empty] | 1 | [7 empty] | 1 |  |  |  | 2 | [25 empty] | 84 | 42 | [14 empty] | 3
5 | 235/33/22 | 43 | 169 |  |  |  |  | 1 | [20 empty] | 1 | 1 |  |  |  | 2 | [23 empty] | 86 | 43 | [14 empty] | 1 | [15 empty] | 1
6 | 13H | 35 | 204 | [16 empty] | 1 | [7 empty] | 1 |  |  |  | 2 | [25 empty] | 70 | 35 | [14 empty] | 2
7 | 235/33/23 | 35 | 239 |  |  |  |  | 1 | [20 empty] | 1 | 1 |  |  |  | 2 | [23 empty] | 70 | 35 | [14 empty] | 1
8 | 11H | 41 | 280 | [16 empty] | 1 | [7 empty] | 1 |  |  |  | 2 | [25 empty] | 82 | 41 | [14 empty] | 3
9 | 235/33/24 | 41 | 321 |  |  |  |  | 1 | [20 empty] | 1 | 1 |  |  |  | 2 | [23 empty] | 82 | 41 | [14 empty] | 3
10 | 9H | 44 | 365 | [16 empty] | 1 | [7 empty] | 1 |  |  |  | 2 | [25 empty] | 88 | 44 | [14 empty] | 1
11 | 235/33/25 | 44 | 409 |  |  |  |  | 1 | [20 empty] | 1 | 1 |  |  |  | 2 | [23 empty] | 88 | 44 | [14 empty] | 3 | [15 empty] | 1
12 | 7H | 44 | 453 | [16 empty] | 1 | [7 empty] | 1 |  |  |  | 2 | [25 empty] | 88 | 44 | [14 empty] | 3
13 | 235/33/26 | 44 | 497 |  |  |  |  | 1 | [20 empty] | 1 | 1 |  |  |  | 2 | [23 empty] | 88 | 44 | [14 empty] | 2
14 | 5H | 45 | 542 | [16 empty] | 1 | [7 empty] | 1 |  |  |  | 2 | [25 empty] | 90 | 45 | [14 empty] | 1
15 | 235/33/27 | 45 | 587 |  |  |  |  | 1 | [20 empty] | 1 | 1 |  |  |  | 2 | [23 empty] | 90 | 45 | [14 empty] | 2
16 | 3H | 43 | 630 | [16 empty] | 1 | [7 empty] | 1 |  |  |  | 2 | [25 empty] | 86 | 43
17 | 235/33/28 | 44 | 674 |  |  |  |  | 1 | [20 empty] | 1 | 1 |  |  |  | 2 | [23 empty] | 88 | 44
18 | 1H | 41 | 715 | [16 empty] | 1 | [7 empty] | 1 |  |  |  | 2 | [25 empty] | 82 | 41
19 | 235/33/29 | 41 | 756 | [7 empty] | 1 | [16 empty] | 1 | 1 | 1 |  |  |  | 2 | [23 empty] | 82 | 41
20 | 2 | 40 | 796 | [16 empty] | 1 | [7 empty] | 1 |  |  |  | 2 | [25 empty] | 120
21 | 4 | 39 | 835 | [16 empty] | 1 | [7 empty] | 1 |  |  |  | 2 | [25 empty] | 117 | [15 empty] | 2
22 | 6 | 39 | 874 | [16 empty] | 1 | [7 empty] | 1 |  |  |  | 2 | [25 empty] | 117
23 | 8 | 39 | 913 | [16 empty] | 1 | [7 empty] | 1 |  |  |  | 2 | [25 empty] | 117
24 | 10 | 37 | 950 | [16 empty] | 1 | [7 empty] | 1 |  |  |  | 2 | [25 empty] | 111 | [31 empty] | 1
25 | 12 | 39 | 989 | [16 empty] | 1 | [7 empty] | 1 |  |  |  | 2 | [25 empty] | 117
26 | 14 | 38 | 1027 | [16 empty] | 1 | [7 empty] | 1 |  |  |  | 2 | [25 empty] | 114
27 | 16 | 39 | 1066 | [16 empty] | 1 | [7 empty] | 1 |  |  |  | 2 | [25 empty] | 117 | [15 empty] | 1
28 | 18 | 38 | 1104 | [16 empty] | 1 | [7 empty] | 1 |  |  |  | 2 | [25 empty] | 114 | [15 empty] | 2
29 | 20 | 39 | 1143 | [16 empty] | 1 | [7 empty] | 1 |  |  |  | 2 | [25 empty] | 117 | [15 empty] | 1 | [15 empty] | 1
30 | 22 | 37 | 1180 | [16 empty] | 1 | [7 empty] | 1 |  |  |  | 2 | [25 empty] | 111 | [15 empty] | 1
31 | 24 | 39 | 1219 | [16 empty] | 1 | [7 empty] | 1 |  |  |  | 2 | [25 empty] | 117 | [15 empty] | 1
32 | 26 | 40 | 1259 | [16 empty] | 1 | [7 empty] | 1 |  |  |  | 2 | [25 empty] | 120 | [15 empty] | 3
33 | 28 | 40 | 1299 | [16 empty] | 1 | [7 empty] | 1 |  |  |  | 2 | [25 empty] | 120 | [15 empty] | 1
34 | 30 | 36 | 1335 | [16 empty] | 1 | [7 empty] | 1 |  |  |  | 2 | [25 empty] | 108 | [15 empty] | 2 | [15 empty] | 1
35 | 32 | 36 | 1371 | [16 empty] | 1 | [7 empty] | 1 |  |  |  | 2 | [25 empty] | 108 | [15 empty] | 3
36 | 34 | 38 | 1409 | [16 empty] | 1 | [7 empty] | 1 |  |  |  | 2 | [25 empty] | 114 | [15 empty] | 4
37 | 36 | 38 | 1447 | [16 empty] | 1 | [7 empty] | 1 |  |  |  | 2 | [19 empty] | 1 | [5 empty] | 114 | [15 empty] | 8 | [15 empty] | 1
38 | 235/33/29 |  | 1447 | [54 empty] | 0 |  | 0
39 | 1d | 62 | 1509 | [8 empty] | 1 | [15 empty] | 1 | [5 empty] | 2 | [23 empty] | 124 |  | 62
40 | 1b | 38 | 1547 | [16 empty] | 1 | [7 empty] | 1 |  |  |  | 2 | [25 empty] | 76 |  | 38 | [13 empty] | 4
41 | 3b | 41 | 1588 | [16 empty] | 1 | [7 empty] | 1 |  |  |  | 2 | [25 empty] | 82 |  | 41 | [13 empty] | 2
42 | 5b | 40 | 1628 | [16 empty] | 1 | [7 empty] | 1 |  |  |  | 2 | [25 empty] | 80 |  | 40 | [13 empty] | 1
43 | 7b | 40 | 1668 | [16 empty] | 1 | [7 empty] | 1 |  |  |  | 2 | [25 empty] | 80 |  | 40 | [13 empty] | 2
44 | 9b | 37 | 1705 | [16 empty] | 1 | [7 empty] | 1 |  |  |  | 2 | [25 empty] | 74 |  | 37 | [13 empty] | 2 | [15 empty] | 1
45 | 11b | 42 | 1747 | [16 empty] | 1 | [7 empty] | 1 |  |  |  | 2 | [25 empty] | 84 |  | 42
46 | 13b | 41 | 1788 | [16 empty] | 1 | [7 empty] | 1 |  |  |  | 2 | [25 empty] | 82 |  | 41
47 | 15b | 40 | 1828 | [16 empty] | 1 | [7 empty] | 1 |  |  |  | 2 | [25 empty] | 80 |  | 40 | [13 empty] | 1
48 | 17b | 37 | 1865 | [16 empty] | 1 | [7 empty] | 1 |  |  |  | 2 | [25 empty] | 74 |  | 37
49 | 19b | 44 | 1909 | [16 empty] | 1 | [7 empty] | 1 |  |  |  | 2 | [25 empty] | 88 |  | 44 | [13 empty] | 3 | [15 empty] | 1
50 | 21b | 38 | 1947 | [16 empty] | 1 | [7 empty] | 1 |  |  |  | 2 | [25 empty] | 76 |  | 38 | [13 empty] | 3
51 | 23b | 33 | 1980 | [16 empty] | 1 | [7 empty] | 1 |  |  |  | 2 | [25 empty] | 66 |  | 33
52 | 25b | 41 | 2021 | [16 empty] | 1 | [7 empty] | 1 |  |  |  | 2 | [25 empty] | 82 |  | 41 | [13 empty] | 1
53 | 27b | 41 | 2062 | [16 empty] | 1 | [7 empty] | 1 |  |  |  | 2 | [25 empty] | 82 |  | 41 | [13 empty] | 1
54 | 29b | 36 | 2098 | [16 empty] | 1 | [7 empty] | 1 |  |  |  | 2 | [25 empty] | 72 |  | 36 | [13 empty] | 1 | [15 empty] | 1
55 | 31b | 41 | 2139 | [16 empty] | 1 | [7 empty] | 1 |  |  |  | 2 | [25 empty] | 82 |  | 41 | [13 empty] | 5
56 | 33b | 36 | 2175 | [16 empty] | 1 | [7 empty] | 1 |  |  |  | 2 | [25 empty] | 72 |  | 36 | [13 empty] | 2
57 | 35b | 42 | 2217 | [16 empty] | 1 | [7 empty] | 1 |  |  |  | 2 | [19 empty] | 1 | [5 empty] | 84 |  | 42 | [29 empty] | 1
58 | 1d |  | 2217 | [54 empty] | 0 |  | 0
59 | 2a | 41 | 2258 | [16 empty] | 1 | [7 empty] | 1 |  |  |  | 2 | [25 empty] | 82 |  | 41 | [13 empty] | 8
60 | 4a | 40 | 2298 | [16 empty] | 1 | [7 empty] | 1 |  |  |  | 2 | [25 empty] | 80 |  | 40
61 | 6a | 40 | 2338 | [16 empty] | 1 | [7 empty] | 1 |  |  |  | 2 | [19 empty] | 1 | [5 empty] | 80 |  | 40 | [13 empty] | 1
62 | 8a | 39 | 2377 | [16 empty] | 1 | [7 empty] | 1 |  |  |  | 2 | [25 empty] | 78 |  | 39 | [13 empty] | 2
63 | 10a | 45 | 2422 | [16 empty] | 1 | [7 empty] | 1 |  |  |  | 2 | [25 empty] | 90 |  | 45 | [29 empty] | 1
64 | 12a | 37 | 2459 | [16 empty] | 1 | [7 empty] | 1 |  |  |  | 2 | [25 empty] | 74 |  | 37 | [13 empty] | 1
65 | 14a | 41 | 2500 | [16 empty] | 1 | [7 empty] | 1 |  |  |  | 2 | [25 empty] | 82 |  | 41 | [13 empty] | 3
66 | 16a | 40.5 | 2540.5 | [16 empty] | 1 | [7 empty] | 1 |  |  |  | 2 | [25 empty] | 81 |  | 40.5 | [13 empty] | 4
67 | 18a | 39 | 2579.5 | [16 empty] | 1 | [7 empty] | 1 |  |  |  | 2 | [25 empty] | 78 |  | 39 | [13 empty] | 1
68 | 20a | 40 | 2619.5 | [16 empty] | 1 | [7 empty] | 1 |  |  |  | 2 | [25 empty] | 80 |  | 40 | [29 empty] | 1
69 | 22a | 39 | 2658.5 | [16 empty] | 1 | [7 empty] | 1 |  |  |  | 2 | [25 empty] | 78 |  | 39
70 | 24a | 40 | 2698.5 | [16 empty] | 1 | [7 empty] | 1 |  |  |  | 2 | [25 empty] | 80 |  | 40 | [13 empty] | 1
71 | 26a | 38 | 2736.5 | [16 empty] | 1 | [7 empty] | 1 |  |  |  | 2 | [25 empty] | 76 |  | 38
72 | 28a | 41 | 2777.5 | [16 empty] | 1 | [7 empty] | 1 |  |  |  | 2 | [25 empty] | 82 |  | 41
73 | 30a | 39 | 2816.5 | [16 empty] | 1 | [7 empty] | 1 |  |  |  | 2 | [25 empty] | 78 |  | 39 | [13 empty] | 3 | [15 empty] | 1
74 | 32a | 33 | 2849.5 | [16 empty] | 1 | [7 empty] | 1 |  |  |  | 2 | [25 empty] | 66 |  | 33 | [13 empty] | 3
75 | 34a | 41 | 2890.5 | [16 empty] | 1 | [7 empty] | 1 |  |  |  | 2 | [25 empty] | 82 |  | 41
76 | 36a | 41 | 2931.5 | [16 empty] | 1 | [7 empty] | 1 |  |  |  | 2 | [25 empty] | 82 |  | 41
77 | 38a | 36 | 2967.5 | [16 empty] | 1 | [7 empty] | 1 |  |  |  | 2 | [25 empty] | 72 |  | 36 | [13 empty] | 3
78 | 40a | 39 | 3006.5 | [16 empty] | 1 | [7 empty] | 1 |  |  |  | 2 | [25 empty] | 78 |  | 39 | [13 empty] | 2 | [15 empty] | 1
79 | 42a | 40 | 3046.5 | [16 empty] | 1 | [7 empty] | 1 |  |  |  | 2 | [25 empty] | 80 |  | 40
80 | 44a | 36 | 3082.5 | [16 empty] | 1 | [7 empty] | 1 |  |  |  | 2 | [25 empty] | 72 |  | 36 | [13 empty] | 1
81 | 46a | 40 | 3122.5 | [16 empty] | 1 | [7 empty] | 1 |  |  |  | 2 | [25 empty] | 80 |  | 40 | [13 empty] | 3
82 | 48a | 43 | 3165.5 | [16 empty] | 1 | [7 empty] | 1 |  |  |  | 2 | [25 empty] | 86 |  | 43
83 | 50a | 47 | 3212.5 | [16 empty] | 1 | [7 empty] | 1 |  |  |  | 2 | [25 empty] | 94 |  | 47 | [13 empty] | 1
84 | 52a | 36 | 3248.5 | [16 empty] | 1 | [7 empty] | 1 |  |  |  | 2 | [19 empty] | 1 | [5 empty] | 72 |  | 36 | [13 empty] | 3 | [15 empty] | 1
| Tổng | 3248.5 | 3248.5 | 0 | 0 | 0 | 0 | 9 | 0 | 0 | 1 | 1 | 0 | 0 | 0 | 0 | 0 | 0 | 0 | 71 | 0 | 0 | 0 | 0 | 0 | 0 | 0 | 73 | 10 | 10 | 0 | 142 | 0 | 22 | 0 | 0 | 0 | 0 | 0 | 0 | 0 | 0 | 0 | 0 | 0 | 0 | 0 | 0 | 0 | 0 | 0 | 4 | 0 | 0 | 0 | 0 | 0 | 7188 | 756 | 1801.5 | 0 | 0 | 0 | 0 | 0 | 0 | 0 | 0 | 0 | 0 | 0 | 0 | 0 | 124 | 0 | 0 | 0 | 0 | 0 | 0 | 0 | 0 | 0 | 0 | 0 | 0 | 0 | 0 | 0 | 16
15 | ĐDHA TBA KINH 2A T7
1 | 235/33/2 | [6 empty] | 1 | [20 empty] | 1 | 1 |  |  |  | 2 | [23 empty] | 0 | [15 empty] | 2 | [15 empty] | 1
2 | 19H | 43.1 | 43.1 | [16 empty] | 1 | [7 empty] | 1 |  |  |  | 2 | [25 empty] | 86.2 | 43.1
3 | 235/33/3 | 40.9 | 84 |  |  |  |  | 1 | [20 empty] | 1 | 1 |  |  |  | 2 | [23 empty] | 81.8 | 40.9 | [14 empty] | 4
4 | 17H | 40.1 | 124.1 | [16 empty] | 1 | [7 empty] | 1 |  |  |  | 2 | [25 empty] | 80.2 | 40.1 | [14 empty] | 1
5 | 235/33/4 | 44.9 | 169 |  |  |  |  | 1 | [20 empty] | 1 | 1 |  |  |  | 2 | [23 empty] | 89.8 | 44.9 | [14 empty] | 1
6 | 15H | 35.6 | 204.6 | [16 empty] | 1 | [7 empty] | 1 |  |  |  | 2 | [25 empty] | 71.2 | 35.6 | [14 empty] | 1
7 | 235/33/5 | 34.4 | 239 |  |  |  |  | 1 | [20 empty] | 1 | 1 |  |  |  | 2 | [23 empty] | 68.8 | 34.4 | [14 empty] | 4 | [15 empty] | 1
8 | 13H | 45.6 | 284.6 | [16 empty] | 1 | [7 empty] | 1 |  |  |  | 2 | [25 empty] | 91.2 | 45.6 | [14 empty] | 1
9 | 235/33/6 | 36.4 | 321 |  |  |  |  | 1 | [20 empty] | 1 | 1 |  |  |  | 2 | [23 empty] | 72.8 | 36.4 | [14 empty] | 2
10 | 11H | 52.6 | 373.6 | [16 empty] | 1 | [7 empty] | 1 |  |  |  | 2 | [25 empty] | 105.2 | 52.6
11 | 235/33/7 | 35.4 | 409 |  |  |  |  | 1 | [20 empty] | 1 | 1 |  |  |  | 2 | [23 empty] | 70.8 | 35.4
12 | 9H | 50.6 | 459.6 | [16 empty] | 1 | [7 empty] | 1 |  |  |  | 2 | [25 empty] | 101.2 | 50.6
13 | 235/33/8 | 37.4 | 497 |  |  |  |  | 1 | [20 empty] | 1 | 1 |  |  |  | 2 | [23 empty] | 74.8 | 37.4 | [14 empty] | 1
14 | 7H | 38 | 535 | [16 empty] | 1 | [7 empty] | 1 |  |  |  | 2 | [25 empty] | 76 | 38 | [14 empty] | 3
15 | 235/33/9 | 52 | 587 |  |  |  |  | 1 | [20 empty] | 1 | 1 |  |  |  | 2 | [23 empty] | 104 | 52 | [14 empty] | 4
16 | 5H | 44 | 631 | [16 empty] | 1 | [7 empty] | 1 |  |  |  | 2 | [25 empty] | 88 | 44 | [14 empty] | 3
17 | 235/33/10 | 43 | 674 |  |  |  |  | 1 | [20 empty] | 1 | 1 |  |  |  | 2 | [23 empty] | 86 | 43 | [14 empty] | 1 | [15 empty] | 1
18 | 3H | 42.5 | 716.5 | [16 empty] | 1 | [7 empty] | 1 |  |  |  | 2 | [25 empty] | 85 | 42.5 | [14 empty] | 4
19 | 235/33/11 | 39.5 | 756 |  |  |  |  | 1 | [20 empty] | 1 | 1 |  |  |  | 2 | [23 empty] | 79 | 39.5 | [14 empty] | 1
20 | 1H | 43 | 799 | [16 empty] | 1 | [7 empty] | 1 |  |  |  | 2 | [25 empty] | 86 | 43 | [14 empty] | 2
21 | 235/33/12 | 41.9 | 840.9 | 1 | [24 empty] | 1 | 1 |  |  |  | 2 | 2 | [22 empty] | 83.8 | 41.9 | [14 empty] | 2 | [16 empty] | TBA
22 | 2H | 42.6 | 883.5 | [16 empty] | 1 | [7 empty] | 1 |  |  |  | 2 | [25 empty] | 85.2 | 42.6 | [14 empty] | 1
23 | 235/33/13 | 34.5 | 918 |  | 1 | [23 empty] | 1 | 1 |  |  | 2 | 2 | [23 empty] | 69 | 34.5 | [14 empty] | 1
24 | 4H | 37 | 955 | [16 empty] | 1 | [7 empty] | 1 |  |  |  | 2 | [25 empty] | 74 | 37 | [14 empty] | 1
25 | 235/33/14 | 35 | 990 |  |  |  |  | 1 | [20 empty] | 1 | 1 |  |  |  | 2 | [23 empty] | 70 | 35 | [14 empty] | 1
26 | 6H | 41.5 | 1031.5 | [16 empty] | 1 | [7 empty] | 1 |  |  |  | 2 | [25 empty] | 83 | 41.5 | [14 empty] | 2
27 | 235/33/15 | 35.5 | 1067 |  |  |  |  | 1 | [20 empty] | 1 | 1 |  |  |  | 2 | [23 empty] | 71 | 35.5 | [30 empty] | 1
28 | 8H | 50 | 1117 | [16 empty] | 1 | [7 empty] | 1 |  |  |  | 2 | [25 empty] | 100 | 50 | [14 empty] | 1
29 | 235/33/16 | 40 | 1157 |  |  |  |  | 1 | [20 empty] | 1 | 1 |  |  |  | 2 | [23 empty] | 80 | 40 | [14 empty] | 4
30 | 10H | 51 | 1208 | [16 empty] | 1 | [7 empty] | 1 |  |  |  | 2 | [25 empty] | 102 | 51 | [14 empty] | 5
31 | 235/33/17 | 35 | 1243 |  |  |  |  | 1 | [20 empty] | 1 | 1 |  |  |  | 2 | [23 empty] | 70 | 35 | [14 empty] | 2
32 | 12H | 38.5 | 1281.5 | [16 empty] | 1 | [7 empty] | 1 |  |  |  | 2 | [25 empty] | 77 | 38.5 | [14 empty] | 1
33 | 235/33/18 | 39.5 | 1321 |  |  |  |  | 1 | [20 empty] | 1 | 1 |  |  |  | 2 | [23 empty] | 79 | 39.5
34 | 14H | 42.5 | 1363.5 | [16 empty] | 1 | [7 empty] | 1 |  |  |  | 2 | [25 empty] | 85 | 42.5 | [14 empty] | 4
35 | 235/33/19 | 28.5 | 1392 |  |  |  |  | 1 | [20 empty] | 1 | 1 |  |  |  | 2 | [23 empty] | 57 | 28.5 | [14 empty] | 1 | [15 empty] | 1
| Tổng | 1392 | 1392 | 1 | 1 | 0 | 0 | 16 | 0 | 0 | 0 | 0 | 0 | 0 | 0 | 0 | 0 | 0 | 0 | 17 | 0 | 0 | 0 | 0 | 0 | 0 | 0 | 17 | 18 | 18 | 0 | 34 | 2 | 36 | 2 | 0 | 0 | 0 | 0 | 0 | 0 | 0 | 0 | 0 | 0 | 0 | 0 | 0 | 0 | 0 | 0 | 0 | 0 | 0 | 0 | 0 | 0 | 2784 | 1392 | 0 | 0 | 0 | 0 | 0 | 0 | 0 | 0 | 0 | 0 | 0 | 0 | 0 | 0 | 61 | 0 | 0 | 0 | 0 | 0 | 0 | 0 | 0 | 0 | 0 | 0 | 0 | 0 | 0 | 0 | 5
16 | ĐDHA TBA KINH T7 KINH 2A-1
1 | 48 | [18 empty] | 1 | [7 empty] | 1 |  |  |  | 2 | [19 empty] | 1 | [5 empty] | 0 |  | 0 | [13 empty] | 2 | [15 empty] | 1
2 | 46 | 36 | 36 | [16 empty] | 1 | [7 empty] | 1 |  |  |  | 2 | [25 empty] | 72 |  | 36 | [13 empty] | 2
3 | 44 | 32 | 68 | [16 empty] | 1 | [7 empty] | 1 |  |  |  | 2 | [19 empty] | 1 | [5 empty] | 64 |  | 32 | [13 empty] | 1
4 | 42 | 34 | 102 | [16 empty] | 1 | [7 empty] | 1 |  |  |  | 2 | [25 empty] | 68 |  | 34 | [13 empty] | 3
5 | 40 | 40 | 142 | [16 empty] | 1 | [7 empty] | 1 |  |  |  | 2 | [25 empty] | 80 |  | 40 | [29 empty] | 1
6 | 38 | 36 | 178 | [16 empty] | 1 | [7 empty] | 1 |  |  |  | 2 | [25 empty] | 72 |  | 36
7 | 36 | 44 | 222 | [16 empty] | 1 | [7 empty] | 1 |  |  |  | 2 | [25 empty] | 88 |  | 44 | [13 empty] | 6
8 | 34 | 36 | 258 | [16 empty] | 1 | [7 empty] | 1 |  |  |  | 2 | [25 empty] | 72 |  | 36 | [13 empty] | 6
9 | 32 | 41 | 299 | [16 empty] | 1 | [7 empty] | 1 |  |  |  | 2 | [25 empty] | 82 |  | 41 | [13 empty] | 2
10 | 30 | 41 | 340 | [16 empty] | 1 | [7 empty] | 1 |  |  |  | 2 | [25 empty] | 82 |  | 41 | [13 empty] | 4 | [15 empty] | 1
11 | 28 | 33 | 373 | [16 empty] | 1 | [7 empty] | 1 |  |  |  | 2 | [25 empty] | 66 |  | 33 | [13 empty] | 3
12 | 26 | 38 | 411 | [16 empty] | 1 | [7 empty] | 1 |  |  |  | 2 | [25 empty] | 76 |  | 38 | [13 empty] | 3
13 | 24 | 44 | 455 | [16 empty] | 1 | [7 empty] | 1 |  |  |  | 2 | [25 empty] | 88 |  | 44
14 | 22 | 37 | 492 | [16 empty] | 1 | [7 empty] | 1 |  |  |  | 2 | [25 empty] | 74 |  | 37
15 | 20 | 40 | 532 | [16 empty] | 1 | [7 empty] | 1 |  |  |  | 2 | [25 empty] | 80 |  | 40 | [13 empty] | 5
16 | 18 | 41 | 573 | [16 empty] | 1 | [7 empty] | 1 |  |  |  | 2 | [25 empty] | 82 |  | 41 | [13 empty] | 5 | [15 empty] | 1
17 | 16 | 42 | 615 | [16 empty] | 1 | [7 empty] | 1 |  |  |  | 2 | [25 empty] | 84 |  | 42 | [13 empty] | 3
18 | 14 | 38 | 653 | [16 empty] | 1 | [7 empty] | 1 |  |  |  | 2 | [25 empty] | 76 |  | 38 | [13 empty] | 2
19 | 12 | 40 | 693 | [16 empty] | 1 | [7 empty] | 1 |  |  |  | 2 | [25 empty] | 80 |  | 40 | [13 empty] | 6
20 | 10 | 34 | 727 | [16 empty] | 1 | [7 empty] | 1 |  |  |  | 2 | [25 empty] | 68 |  | 34
21 | 8 | 37 | 764 | [16 empty] | 1 | [7 empty] | 1 |  |  |  | 2 | [25 empty] | 74 |  | 37
22 | 6 | 39.5 | 803.5 | [16 empty] | 1 | [7 empty] | 1 |  |  |  | 2 | [25 empty] | 79 |  | 39.5 | [13 empty] | 3 | [15 empty] | 1
23 | 4 | 35.1 | 838.6 | [16 empty] | 1 | [7 empty] | 1 |  |  |  | 2 | [25 empty] | 70.2 |  | 35.1 | [13 empty] | 3
24 | 2 | 43 | 881.6 | [16 empty] | 1 | [7 empty] | 1 |  |  |  | 2 | [25 empty] | 86 |  | 43 | [13 empty] | 4
25 | 235/33/12/1 | 38.5 | 920.1 | 1 | [23 empty] | 1 |  |  |  |  | 2 | [24 empty] | 77 |  | 38.5 | [13 empty] | 2 | [16 empty] | TBA
26 | 1 | 43 | 963.1 | [16 empty] | 1 | [7 empty] | 1 |  |  |  | 2 | [25 empty] | 86 |  | 43 | [13 empty] | 3
27 | 3 | 44 | 1007.1 | [16 empty] | 1 | [7 empty] | 1 |  |  |  | 2 | [25 empty] | 88 |  | 44 | [13 empty] | 1
28 | 5 | 32 | 1039.1 | [16 empty] | 1 | [7 empty] | 1 |  |  |  | 2 | [25 empty] | 64 |  | 32 | [13 empty] | 1
29 | 7 | 40 | 1079.1 | [16 empty] | 1 | [7 empty] | 1 |  |  |  | 2 | [25 empty] | 80 |  | 40 | [13 empty] | 5
30 | 9 | 42 | 1121.1 | [16 empty] | 1 | [7 empty] | 1 |  |  |  | 2 | [25 empty] | 84 |  | 42 | [13 empty] | 1 | [15 empty] | 1
31 | 11 | 40 | 1161.1 | [16 empty] | 1 | [7 empty] | 1 |  |  |  | 2 | [25 empty] | 80 |  | 40 | [13 empty] | 1
32 | 13 | 41 | 1202.1 | [16 empty] | 1 | [7 empty] | 1 |  |  |  | 2 | [25 empty] | 82 |  | 41 | [13 empty] | 5
33 | 15 | 38 | 1240.1 | [16 empty] | 1 | [7 empty] | 1 |  |  |  | 2 | [25 empty] | 76 |  | 38 | [13 empty] | 3
34 | 17 | 36 | 1276.1 | [16 empty] | 1 | [7 empty] | 1 |  |  |  | 2 | [25 empty] | 72 |  | 36 | [13 empty] | 2
35 | 19 | 41 | 1317.1 | [16 empty] | 1 | [7 empty] | 1 |  |  |  | 2 | [25 empty] | 82 |  | 41 | [13 empty] | 2 | [15 empty] | 1
36 | 21 | 42 | 1359.1 | [16 empty] | 1 | [7 empty] | 1 |  |  |  | 2 | [25 empty] | 84 |  | 42 | [13 empty] | 2
37 | 23 | 36.5 | 1395.6 | [16 empty] | 1 | [7 empty] | 1 |  |  |  | 2 | [19 empty] | 1 | [5 empty] | 73 |  | 36.5 | [13 empty] | 3
38 | 25 | 38.5 | 1434.1 | [16 empty] | 1 | [7 empty] | 1 |  |  |  | 2 | [25 empty] | 77 |  | 38.5 | [13 empty] | 1
39 | 27 | 40 | 1474.1 | [16 empty] | 1 | [7 empty] | 1 |  |  |  | 2 | [25 empty] | 80 |  | 40 | [13 empty] | 4
40 | 29 | 44 | 1518.1 | [16 empty] | 1 | [7 empty] | 1 |  |  |  | 2 | [19 empty] | 1 | [5 empty] | 88 |  | 44 | [13 empty] | 1
41 | 31 | 32 | 1550.1 | [16 empty] | 1 | [7 empty] | 1 |  |  |  | 2 | [19 empty] | 1 | [5 empty] | 64 |  | 32 | [13 empty] | 2 | [15 empty] | 1
| Tổng | 1550.1 | 1550.1 | 1 | 0 | 0 | 0 | 0 | 0 | 0 | 0 | 0 | 0 | 0 | 0 | 0 | 0 | 0 | 0 | 40 | 0 | 0 | 0 | 0 | 0 | 0 | 0 | 41 | 0 | 0 | 0 | 80 | 2 | 0 | 0 | 0 | 0 | 0 | 0 | 0 | 0 | 0 | 0 | 0 | 0 | 0 | 0 | 0 | 0 | 0 | 0 | 5 | 0 | 0 | 0 | 0 | 0 | 3100.2 | 0 | 1550.1 | 0 | 0 | 0 | 0 | 0 | 0 | 0 | 0 | 0 | 0 | 0 | 0 | 0 | 102 | 0 | 0 | 0 | 0 | 0 | 0 | 0 | 0 | 0 | 0 | 0 | 0 | 0 | 0 | 0 | 8
17 | ĐDHA TBA KINH CÂY SAO
1 | 9H | [14 empty] | 1 | [11 empty] | 1 | [5 empty] | 2 | [23 empty] | 0 | [15 empty] | 14 | [15 empty] | 1
2 | 235/66/5 | 57.2 | 57.2 |  |  |  |  | 1 | [20 empty] | 1 | 1 |  |  |  | 2 | [23 empty] | 114.4 | 57.2 | [14 empty] | 3
3 | 7H | 25 | 82.2 | [16 empty] | 1 | [7 empty] | 1 |  |  |  | 2 | [25 empty] | 50 | 25 | [14 empty] | 3
4 | 5H | 49 | 131.2 | [12 empty] | 1 | [11 empty] | 1 | [5 empty] | 2 | [23 empty] | 98 | 49 | [14 empty] | 1
5 | 3H | 25.6 | 156.8 | [17 empty] | 1 | 1 | [5 empty] | 1 |  |  |  | 2 | [25 empty] | 51.2 | 25.6 | [14 empty] | 3
6 | 235/66/7 | 40.9 | 197.7 |  |  |  |  | 1 | [20 empty] | 1 | 1 |  |  |  | 2 | [23 empty] | 81.8 | 40.9 | [14 empty] | 2
7 | 1H | 37.1 | 234.8 | [17 empty] | 1 | 1 | [5 empty] | 1 |  |  |  | 2 | [25 empty] | 74.2 | 37.1 | [14 empty] | 2
8 | 235/66/8/1 | 32.2 | 267 | [12 empty] | 1 | [12 empty] | 1 | 1 |  |  |  | 2 | [23 empty] | 64.4 | 32.2 | [14 empty] | 3 | [16 empty] | TBA
9 | 235/66/8 | 15.6 | 282.6 |  |  |  |  | 1 | [20 empty] | 1 | 1 |  |  |  | 2 | [23 empty] | 31.2 | 15.6
10 | 2 | 36 | 318.6 | [17 empty] | 1 | 1 | [5 empty] | 1 |  |  |  | 2 | [25 empty] | 72 |  | 36 | [13 empty] | 2
11 | 4 | 28 | 346.6 | [17 empty] | 1 | 1 | [5 empty] | 1 |  |  |  | 2 | [25 empty] | 56 |  | 28 | [13 empty] | 1
12 | 6 | 41 | 387.6 | [18 empty] | 1 | [5 empty] | 1 |  |  |  | 2 | [25 empty] | 82 |  | 41 | [13 empty] | 1
13 | 8 | 25 | 412.6 | [17 empty] | 1 | 1 | [5 empty] | 1 |  |  |  | 2 | [25 empty] | 50 |  | 25
14 | 10 | 37 | 449.6 | [17 empty] | 1 | 1 | [5 empty] | 1 |  |  |  | 2 | [25 empty] | 74 |  | 37 | [29 empty] | 1
| Tổng | 449.6 | 449.6 | 0 | 0 | 0 | 0 | 3 | 0 | 0 | 0 | 0 | 0 | 0 | 0 | 3 | 0 | 0 | 0 | 1 | 6 | 7 | 0 | 0 | 0 | 0 | 0 | 10 | 4 | 4 | 0 | 16 | 0 | 12 | 0 | 0 | 0 | 0 | 0 | 0 | 0 | 0 | 0 | 0 | 0 | 0 | 0 | 0 | 0 | 0 | 0 | 0 | 0 | 0 | 0 | 0 | 0 | 899.2 | 282.6 | 167 | 0 | 0 | 0 | 0 | 0 | 0 | 0 | 0 | 0 | 0 | 0 | 0 | 0 | 35 | 0 | 0 | 0 | 0 | 0 | 0 | 0 | 0 | 0 | 0 | 0 | 0 | 0 | 0 | 0 | 2
18 | ĐDHA TBA Kinh Cây Sao 2T10
1 | 235/66/24 | [6 empty] | 1 | [20 empty] | 1 | 1 |  |  |  | 2 | [23 empty] | 0 | [15 empty] | 3
2 | 1.6 | 47.3 | 47.3 | [16 empty] | 1 | [7 empty] | 1 |  |  |  | 2 | [25 empty] | 94.6 | 47.3 | [14 empty] | 1
3 | 235/66/25 | 33.8 | 81.1 |  |  |  |  | 1 | [20 empty] | 1 | 1 |  |  |  | 2 | [23 empty] | 67.6 | 33.8 | [14 empty] | 4 | [15 empty] | 1
4 | 235/66/26 | 76.8 | 157.9 |  |  |  |  | 1 | [20 empty] | 1 | 1 |  |  |  | 2 | [23 empty] | 153.6 | 76.8 | [14 empty] | 3
5 | 1.5 | 43.1 | 201 | [16 empty] | 1 | [7 empty] | 1 |  |  |  | 2 | [25 empty] | 86.2 | 43.1 | [14 empty] | 3
6 | 235/66/27 | 45.7 | 246.7 |  |  |  |  | 1 | [20 empty] | 1 | 1 |  |  |  | 2 | [23 empty] | 91.4 | 45.7 | [14 empty] | 1
7 | 1.4 | 52.7 | 299.4 | [16 empty] | 1 | [7 empty] | 1 |  |  |  | 2 | [25 empty] | 105.4 | 52.7 | [14 empty] | 4
8 | 235/66/28 | 31.6 | 331 |  |  |  |  | 1 | [20 empty] | 1 | 1 |  |  |  | 2 | [17 empty] | 1 | [5 empty] | 63.2 | 31.6 | [14 empty] | 2
9 | 1.3 | 33.9 | 364.9 | [16 empty] | 1 | [7 empty] | 1 |  |  |  | 2 | [25 empty] | 67.8 | 33.9 | [14 empty] | 4
10 | 235/66/29 | 48.6 | 413.5 |  |  |  |  | 1 | [20 empty] | 1 | 1 |  |  |  | 2 | [23 empty] | 97.2 | 48.6 | [14 empty] | 3
11 | 1.2 | 29.6 | 443.1 | [16 empty] | 1 | [7 empty] | 1 |  |  |  | 2 | [25 empty] | 59.2 | 29.6 | [14 empty] | 2
12 | 235/66/30 | 47.1 | 490.2 |  |  |  |  | 1 | [20 empty] | 1 | 1 |  |  |  | 2 | [23 empty] | 94.2 | 47.1 | [14 empty] | 1
13 | 1.1 | 39.8 | 530 | [16 empty] | 1 | [7 empty] | 1 |  |  |  | 2 | [25 empty] | 79.6 | 39.8 | [14 empty] | 2
14 | 235/66/31 | 38 | 568 |  |  |  |  | 1 | [20 empty] | 1 | 1 |  |  |  | 2 | [23 empty] | 76 | 38 | [14 empty] | 3 | [16 empty] | TBA
15 | 2.1 | 42.5 | 610.5 | [16 empty] | 1 | [7 empty] | 1 |  |  |  | 2 | [25 empty] | 85 | 42.5 | [14 empty] | 2
16 | 235/66/32 | 19.2 | 629.7 |  |  |  |  | 1 | [20 empty] | 1 | 1 |  |  |  | 2 | [23 empty] | 38.4 | 19.2 | [14 empty] | 1
17 | 2.2 | 33.4 | 663.1 | [16 empty] | 1 | [7 empty] | 1 |  |  |  | 2 | [25 empty] | 66.8 | 33.4 | [14 empty] | 2
18 | 235/66/33 | 22.4 | 685.5 |  |  |  |  | 1 | [20 empty] | 1 | 1 |  |  |  | 2 | [23 empty] | 44.8 | 22.4
19 | 2.3 | 50.9 | 736.4 | [16 empty] | 1 | [7 empty] | 1 |  |  |  | 2 | [25 empty] | 101.8 | 50.9 | [14 empty] | 1
20 | 235/66/34 | 51.2 | 787.6 |  |  |  |  | 1 | [20 empty] | 1 | 1 |  |  |  | 2 | [23 empty] | 102.4 | 51.2 | [14 empty] | 2
21 | 2.4 | 42.1 | 829.7 | [16 empty] | 1 | [7 empty] | 1 |  |  |  | 2 | [25 empty] | 84.2 | 42.1 | [14 empty] | 2
22 | 235/66/35 | 39.3 | 869 |  |  |  |  | 1 | [20 empty] | 1 | 1 |  |  |  | 2 | [23 empty] | 78.6 | 39.3 | [14 empty] | 1 | [15 empty] | 1
23 | 2.5 | 44 | 913 | [16 empty] | 1 | [7 empty] | 1 |  |  |  | 2 | [25 empty] | 88 | 44 | [14 empty] | 3
24 | 235/66/36 | 46 | 959 |  |  |  |  | 1 | [16 empty] | 1 |  |  |  | 1 | 1 |  |  |  | 2 | [23 empty] | 92 | 46 | [14 empty] | 2
25 | 2.6 | 46 | 1005 | [16 empty] | 1 | [7 empty] | 1 |  |  |  | 2 | [25 empty] | 92 | 46 | [14 empty] | 2
26 | 235/66/37 | 35.4 | 1040.4 |  |  |  |  | 1 | [16 empty] | 1 |  |  |  | 1 | 1 |  |  |  | 2 | [23 empty] | 70.8 | 35.4 | [14 empty] | 5
27 | 2.7 | 36.2 | 1076.6 | [16 empty] | 1 |  |  |  |  | 1 |  |  | 1 |  |  |  | 2 | [25 empty] | 72.4 | 36.2
28 | 235/66/38 | 22 | 1098.6 |  |  |  |  | 1 | [16 empty] | 1 |  |  |  | 1 | 1 |  |  |  | 2 | [23 empty] | 44 | 22 | [14 empty] | 4 | [15 empty] | 1
| Tổng | 1098.6 | 1098.6 | 0 | 0 | 0 | 0 | 14 | 0 | 0 | 0 | 0 | 0 | 0 | 0 | 0 | 0 | 0 | 0 | 13 | 0 | 0 | 0 | 0 | 4 | 0 | 0 | 13 | 14 | 14 | 0 | 26 | 0 | 28 | 0 | 0 | 0 | 0 | 0 | 0 | 0 | 0 | 0 | 0 | 0 | 0 | 0 | 0 | 0 | 0 | 0 | 1 | 0 | 0 | 0 | 0 | 0 | 2197.2 | 1098.6 | 0 | 0 | 0 | 0 | 0 | 0 | 0 | 0 | 0 | 0 | 0 | 0 | 0 | 0 | 60 | 0 | 0 | 0 | 0 | 0 | 0 | 0 | 0 | 0 | 0 | 0 | 0 | 0 | 0 | 0 | 3
19 | ĐDHA TBA Kinh Cây Sao 3T11
1 | 235/66/39 | [6 empty] | 1 | [20 empty] | 1 | 1 |  |  |  | 2 | [23 empty] | 0 | [15 empty] | 4
2 | 1.3 | 31.4 | 31.4 | [16 empty] | 1 | [7 empty] | 1 |  |  |  | 2 | [25 empty] | 62.8 | 31.4 | [14 empty] | 3
3 | 235/66/40 | 45.8 | 77.2 |  |  |  |  | 1 | [20 empty] | 1 | 1 |  |  |  | 2 | [23 empty] | 91.6 | 45.8 | [14 empty] | 4 | [15 empty] | 1
4 | 1.2 | 37.5 | 114.7 | [16 empty] | 1 | [7 empty] | 1 |  |  |  | 2 | [25 empty] | 75 | 37.5 | [14 empty] | 2
5 | 235/66/41 | 39.2 | 153.9 |  |  |  |  | 1 | [20 empty] | 1 | 1 |  |  |  | 2 | [23 empty] | 78.4 | 39.2 | [14 empty] | 4
6 | 1.1 | 48.1 | 202 | [16 empty] | 1 | [7 empty] | 1 |  |  |  | 2 | [25 empty] | 96.2 | 48.1 | [14 empty] | 3
7 | 235/66/42 | 40.5 | 242.5 |  |  |  |  | 1 | [20 empty] | 1 | 1 |  |  |  | 2 | [23 empty] | 81 | 40.5 | [14 empty] | 3
8 | 2.1 | 47.1 | 289.6 | [16 empty] | 1 | [7 empty] | 1 |  |  |  | 2 | [25 empty] | 94.2 | 47.1 | [14 empty] | 2
9 | 235/66/43 | 41 | 330.6 |  |  |  |  | 1 | [20 empty] | 1 | 1 |  |  |  | 2 | [23 empty] | 82 | 41 | [14 empty] | 1
10 | 2.2 | 32.4 | 363 | [16 empty] | 1 | [7 empty] | 1 |  |  |  | 2 | [25 empty] | 64.8 | 32.4
11 | 235/66/44 | 36.2 | 399.2 |  |  |  |  | 1 | [20 empty] | 1 | 1 |  |  |  | 2 | [23 empty] | 72.4 | 36.2 | [14 empty] | 1
12 | 2.3 | 34.2 | 433.4 | [16 empty] | 1 | [7 empty] | 1 |  |  |  | 2 | [25 empty] | 68.4 | 34.2 | [14 empty] | 1
13 | 235/66/45 | 40.8 | 474.2 |  |  |  |  | 1 | [20 empty] | 1 | 1 |  |  |  | 2 | [23 empty] | 81.6 | 40.8 | [30 empty] | 1
14 | 2.4 | 38.2 | 512.4 | [16 empty] | 1 | [7 empty] | 1 |  |  |  | 2 | [25 empty] | 76.4 | 38.2 | [14 empty] | 2
15 | 235/66/46 | 11.5 | 523.9 |  |  |  |  | 1 | [20 empty] | 1 | 1 |  |  |  | 2 | [23 empty] | 23 | 11.5 | [14 empty] | 4
16 | 235/66/47 | 22.8 | 546.7 | [8 empty] | 1 | [15 empty] | 1 | [5 empty] | 2 | 2 | [22 empty] | 45.6 | 22.8
17 | 2.5 | 42.8 | 589.5 | [16 empty] | 1 | [7 empty] | 1 |  |  |  | 2 | [25 empty] | 85.6 | 42.8
18 | 235/66/48 | 43.9 | 633.4 |  |  |  |  | 1 | [20 empty] | 1 | 1 |  |  |  | 2 | [23 empty] | 87.8 | 43.9
| Tổng | 633.4 | 633.4 | 0 | 0 | 0 | 0 | 9 | 0 | 0 | 0 | 1 | 0 | 0 | 0 | 0 | 0 | 0 | 0 | 8 | 0 | 0 | 0 | 0 | 0 | 0 | 0 | 9 | 9 | 9 | 0 | 16 | 0 | 20 | 2 | 0 | 0 | 0 | 0 | 0 | 0 | 0 | 0 | 0 | 0 | 0 | 0 | 0 | 0 | 0 | 0 | 0 | 0 | 0 | 0 | 0 | 0 | 1266.8 | 633.4 | 0 | 0 | 0 | 0 | 0 | 0 | 0 | 0 | 0 | 0 | 0 | 0 | 0 | 0 | 34 | 0 | 0 | 0 | 0 | 0 | 0 | 0 | 0 | 0 | 0 | 0 | 0 | 0 | 0 | 0 | 2
20 | ĐDHA TBA Kinh Cây Sao 4T12
1 | 2235/66/49 | [6 empty] | 1 | [20 empty] | 1 | 1 |  |  |  | 2 | [39 empty] | 1
2 | 2235/66/50 | 61.5 | 61.5 |  |  |  |  | 1 | [20 empty] | 1 | 1 |  |  |  | 2 | [23 empty] | 133 | 61.5 | [14 empty] | 2
3 | 19H | 66.5 | 128 | [16 empty] | 1 | [7 empty] | 1 |  |  |  | 2 | [25 empty] | 65.6 | 66.5 | [14 empty] | 4
4 | 2235/66/51 | 32.8 | 160.8 |  |  |  |  | 1 | [20 empty] | 1 | 1 |  |  |  | 2 | [23 empty] | 67.2 | 32.8 | [14 empty] | 11 | [15 empty] | 1
5 | 17H | 33.6 | 194.4 | [54 empty] | 76.8 | 33.6
6 | 2235/66/52 | 38.4 | 232.8 |  |  |  |  | 1 | [20 empty] | 1 | 1 |  |  |  | 2 | [23 empty] | 82.6 | 38.4 | [14 empty] | 6
7 | 17H | 41.3 | 274.1 | [16 empty] | 1 | [7 empty] | 1 |  |  |  | 2 | [25 empty] | 82.6 | 41.3 | [14 empty] | 1
8 | 2235/66/53 | 41.3 | 315.4 |  |  |  |  | 1 | [20 empty] | 1 | 1 |  |  |  | 2 | [23 empty] | 86.2 | 41.3 | [14 empty] | 4 | [16 empty] | TBA
9 | 15H | 43.1 | 358.5 | [16 empty] | 1 | [7 empty] | 1 |  |  |  | 2 | [25 empty] | 89.8 | 43.1 | [14 empty] | 3 | [17 empty] | 1390.9
10 | 2235/66/54 | 44.9 | 403.4 |  |  |  |  | 1 | [20 empty] | 1 | 1 |  |  |  | 2 | [23 empty] | 66.4 | 44.9 | [14 empty] | 3
11 | 13H | 33.2 | 436.6 | [16 empty] | 1 | [7 empty] | 1 |  |  |  | 2 | [25 empty] | 68.8 | 33.2 | [14 empty] | 1
12 | 2235/66/55 | 34.4 | 471 |  |  |  |  | 1 | [20 empty] | 1 | 1 |  |  |  | 2 | [23 empty] | 81.2 | 34.4 | [14 empty] | 4 | [15 empty] | 1
13 | 11H | 40.6 | 511.6 | [16 empty] | 1 | [7 empty] | 1 |  |  |  | 2 | [25 empty] | 110.4 | 40.6 | [14 empty] | 2
14 | 2235/66/56 | 55.2 | 566.8 |  |  |  |  | 1 | [20 empty] | 1 | 1 |  |  |  | 2 | [23 empty] | 87 | 55.2 | [14 empty] | 2
15 | 9H | 43.5 | 610.3 | [16 empty] | 1 | [7 empty] | 1 |  |  |  | 2 | [25 empty] | 86.4 | 43.5
16 | 2235/66/57 | 43.2 | 653.5 |  |  |  |  | 1 | [20 empty] | 1 | 1 |  |  |  | 2 | [23 empty] | 74.4 | 43.2
17 | 7H | 37.2 | 690.7 | [16 empty] | 1 | [8 empty] | 1 |  |  | 2 | [25 empty] | 66.8 | 37.2 | [14 empty] | 2
18 | 2235/66/58 | 33.4 | 724.1 |  |  |  |  | 1 | [19 empty] | 1 | [5 empty] | 2 | [23 empty] | 79 | 33.4
19 | 5H | 39.5 | 763.6 | [16 empty] | 1 | [7 empty] | 1 |  |  |  | 2 | [25 empty] | 97.4 | 39.5 | [14 empty] | 2
20 | 2235/66/59 | 48.7 | 812.3 |  |  |  |  | 1 | [20 empty] | 1 | 1 |  |  |  | 2 | [23 empty] | 86.4 | 48.7 | [14 empty] | 1
21 | 3H | 43.2 | 855.5 | [16 empty] | 1 | [7 empty] | 1 |  |  |  | 2 | [25 empty] | 114.4 | 43.2 | [14 empty] | 3
22 | 2235/66/60 | 57.2 | 912.7 |  |  |  |  | 1 | [20 empty] | 1 | 1 |  |  |  | 2 | [23 empty] | 85.2 | 57.2 | [14 empty] | 1 | [15 empty] | 1
23 | 1H | 42.6 | 955.3 | [16 empty] | 1 | [7 empty] | 1 |  |  |  | 2 | [25 empty] | 80 | 42.6 | [14 empty] | 3
24 | 2235/66/61 | 40 | 995.3 | 1 | [23 empty] | 1 |  | 1 |  |  |  | 2 | [23 empty] | 99.2 | 40 | [14 empty] | 3
25 | 1c | 49.6 | 1044.9 | [16 empty] | 1 | [7 empty] | 1 |  |  |  | 2 | [25 empty] | 77.8 |  | 49.6
26 | 2c | 38.9 | 1083.8 | [16 empty] | 1 | [7 empty] | 1 |  |  |  | 2 | [25 empty] | 60.6 |  | 38.9
27 | 3c | 30.3 | 1114.1 | [16 empty] | 1 | [7 empty] | 1 |  |  |  | 2 | [25 empty] | 60.6 |  | 30.3 | [13 empty] | 2
28 | 4c | 40.8 | 1154.9 | [16 empty] | 1 | [7 empty] | 1 |  |  |  | 2 | [25 empty] | 81.6 |  | 40.8
29 | 5c | 34 | 1188.9 | [16 empty] | 1 | [7 empty] | 1 |  |  |  | 2 | [25 empty] | 68 |  | 34 | [13 empty] | 1 | [15 empty] | 1
30 | 6c | 34 | 1222.9 | [16 empty] | 1 | [7 empty] | 1 |  |  |  | 2 | [25 empty] | 68 |  | 34
31 | 7c | 36.7 | 1259.6 | [16 empty] | 1 | [7 empty] | 1 |  |  |  | 2 | [25 empty] | 73.4 |  | 36.7 | [13 empty] | 1
32 | 8c | 47.2 | 1306.8 | [16 empty] | 1 | [7 empty] | 1 |  |  |  | 2 | [25 empty] | 94.4 |  | 47.2 | [13 empty] | 2
33 | 9c | 28.8 | 1335.6 | [16 empty] | 1 | [7 empty] | 1 |  |  |  | 2 | [25 empty] | 57.6 |  | 28.8
34 | 10c | 43.5 | 1379.1 | [16 empty] | 1 | [7 empty] | 1 |  |  |  | 2 | [25 empty] | 87 |  | 43.5 | [29 empty] | 1
35 | 11c | 30.4 | 1409.5 | [16 empty] | 1 | [7 empty] | 1 |  |  |  | 2 | [25 empty] | 60.8 |  | 30.4 | [13 empty] | 2
36 | 12c | 42 | 1451.5 | [16 empty] | 1 | [7 empty] | 1 |  |  |  | 2 | [25 empty] | 84 |  | 42
37 | 13c | 41 | 1492.5 | [16 empty] | 1 | [7 empty] | 1 |  |  |  | 2 | [25 empty] | 82 |  | 41 | [13 empty] | 2
38 | 14c | 37.8 | 1530.3 | [16 empty] | 1 | [7 empty] | 1 |  |  |  | 2 | [25 empty] | 75.6 |  | 37.8 | [13 empty] | 3
39 | 15c | 31.3 | 1561.6 | [16 empty] | 1 | [7 empty] | 1 |  |  |  | 2 | [25 empty] | 62.6 |  | 31.3 | [13 empty] | 2 | [15 empty] | 1
40 | 16c | 64.7 | 1626.3 | [16 empty] | 1 | [7 empty] | 1 |  |  |  | 2 | [25 empty] | 129.4 |  | 64.7 | [13 empty] | 1
41 | 17c | 40 | 1666.3 | [16 empty] | 1 | [7 empty] | 1 |  |  |  | 2 | [25 empty] | 80 |  | 40
42 | 18c | 40 | 1706.3 | [16 empty] | 1 | [7 empty] | 1 |  |  |  | 2 | [25 empty] | 80 |  | 40 | [13 empty] | 2 | [15 empty] | 1
| Tổng | 1706.3 | 1706.3 | 1 | 0 | 0 | 0 | 12 | 0 | 0 | 0 | 0 | 0 | 0 | 0 | 0 | 0 | 0 | 0 | 28 | 0 | 0 | 0 | 0 | 0 | 0 | 0 | 29 | 12 | 12 | 0 | 56 | 0 | 26 | 0 | 0 | 0 | 0 | 0 | 0 | 0 | 0 | 0 | 0 | 0 | 0 | 0 | 0 | 0 | 0 | 0 | 0 | 0 | 0 | 0 | 0 | 0 | 3350.2 | 995.3 | 711 | 0 | 0 | 0 | 0 | 0 | 0 | 0 | 0 | 0 | 0 | 0 | 0 | 0 | 77 | 0 | 0 | 0 | 0 | 0 | 0 | 0 | 0 | 0 | 0 | 0 | 0 | 0 | 0 | 0 | 7
21 | ĐDHA Kinh Cây Sao 4T12-1
1 | 48 | [18 empty] | 1 | [7 empty] | 1 |  |  |  | 2 | [19 empty] | 1 | [5 empty] | 0 |  | 0 | [29 empty] | 1
2 | 46 | 35 | 35 | [16 empty] | 1 | [7 empty] | 1 |  |  |  | 2 | [25 empty] | 70 |  | 35 | [13 empty] | 1
3 | 44 | 46 | 81 | [16 empty] | 1 | [7 empty] | 1 |  |  |  | 2 | [25 empty] | 92 |  | 46 | [13 empty] | 2
4 | 42 | 41.7 | 122.7 | [16 empty] | 1 | [7 empty] | 1 |  |  |  | 2 | [25 empty] | 83.4 |  | 41.7 | [13 empty] | 2
5 | 40 | 40.8 | 163.5 | [16 empty] | 1 | [7 empty] | 1 |  |  |  | 2 | [25 empty] | 81.6 |  | 40.8 | [13 empty] | 7 | [15 empty] | 1
6 | 38 | 37.9 | 201.4 | [16 empty] | 1 | [7 empty] | 1 |  |  |  | 2 | [25 empty] | 75.8 |  | 37.9 | [13 empty] | 1
7 | 36 | 38.2 | 239.6 | [16 empty] | 1 | [7 empty] | 1 |  |  |  | 2 | [25 empty] | 76.4 |  | 38.2 | [13 empty] | 1
8 | 34 | 37.9 | 277.5 | [16 empty] | 1 | [7 empty] | 1 |  |  |  | 2 | [25 empty] | 75.8 |  | 37.9 | [13 empty] | 3
9 | 32 | 37.8 | 315.3 | [16 empty] | 1 | [7 empty] | 1 |  |  |  | 2 | [25 empty] | 75.6 |  | 37.8 | [13 empty] | 1
10 | 30 | 33.6 | 348.9 | [16 empty] | 1 | [7 empty] | 1 |  |  |  | 2 | [25 empty] | 67.2 |  | 33.6 | [29 empty] | 1
11 | 28 | 35.2 | 384.1 | [16 empty] | 1 | [7 empty] | 1 |  |  |  | 2 | [25 empty] | 70.4 |  | 35.2
12 | 26 | 32.9 | 417 | [16 empty] | 1 | [7 empty] | 1 |  |  |  | 2 | [25 empty] | 65.8 |  | 32.9
13 | 24 | 29.7 | 446.7 | [16 empty] | 1 | [7 empty] | 1 |  |  |  | 2 | [25 empty] | 59.4 |  | 29.7
14 | 22 | 30.6 | 477.3 | [16 empty] | 1 | [7 empty] | 1 |  |  |  | 2 | [25 empty] | 61.2 |  | 30.6
15 | 20 | 32.1 | 509.4 | [16 empty] | 1 | [7 empty] | 1 |  |  |  | 2 | [25 empty] | 64.2 |  | 32.1 | [29 empty] | 1
16 | 18 | 36 | 545.4 | [16 empty] | 1 | [7 empty] | 1 |  |  |  | 2 | [25 empty] | 72 |  | 36
17 | 16 | 38.4 | 583.8 | [16 empty] | 1 | [7 empty] | 1 |  |  |  | 2 | [25 empty] | 76.8 |  | 38.4
18 | 14 | 36.4 | 620.2 | [16 empty] | 1 | [7 empty] | 1 |  |  |  | 2 | [25 empty] | 72.8 |  | 36.4 | [13 empty] | 1
19 | 12 | 39.8 | 660 | [16 empty] | 1 | [7 empty] | 1 |  |  |  | 2 | [25 empty] | 79.6 |  | 39.8 | [13 empty] | 3
20 | 10 | 41.4 | 701.4 | [16 empty] | 1 | [7 empty] | 1 |  |  |  | 2 | [25 empty] | 82.8 |  | 41.4 | [13 empty] | 3 | [15 empty] | 1
21 | 8 | 41.4 | 742.8 | [16 empty] | 1 | [7 empty] | 1 |  |  |  | 2 | [25 empty] | 82.8 |  | 41.4 | [13 empty] | 1
22 | 6 | 40.3 | 783.1 | [16 empty] | 1 | [7 empty] | 1 |  |  |  | 2 | [25 empty] | 80.6 |  | 40.3 | [13 empty] | 1
23 | 4 | 41.4 | 824.5 | [16 empty] | 1 | [7 empty] | 1 |  |  |  | 2 | [25 empty] | 82.8 |  | 41.4
24 | 2 | 43.4 | 867.9 | [16 empty] | 1 | [7 empty] | 1 |  |  |  | 2 | [25 empty] | 86.8 |  | 43.4
25 | 2.1 | 51 | 918.9 | [16 empty] | 1 | [7 empty] | 1 |  |  |  | 2 | [25 empty] | 102 |  | 51
26 | 235/66/62 |  | 918.9 | [6 empty] | 1 | [17 empty] | 1 |  |  |  | 2 | [19 empty] | 1 | [5 empty] | 0 |  | 0 | [13 empty] | 4
27 | 2.1 | 13 | 931.9 | [54 empty] | 26 |  | 13
28 | 2.2 | 50 | 981.9 | [16 empty] | 1 | [7 empty] | 1 |  |  |  | 2 | [25 empty] | 100 |  | 50
29 | 2.3 | 38.6 | 1020.5 | [16 empty] | 1 | [7 empty] | 1 |  |  |  | 2 | [25 empty] | 77.2 |  | 38.6 | [13 empty] | 3
30 | 2.4 | 32.2 | 1052.7 | [16 empty] | 1 | [7 empty] | 1 |  |  |  | 2 | [25 empty] | 64.4 |  | 32.2 | [13 empty] | 2
31 | 2.5 | 44.4 | 1097.1 | [16 empty] | 1 | [7 empty] | 1 |  |  |  | 2 | [25 empty] | 88.8 |  | 44.4 | [13 empty] | 1 | [15 empty] | 1
32 | 2.6 | 40.1 | 1137.2 | [16 empty] | 1 | [7 empty] | 1 |  |  |  | 2 | [25 empty] | 80.2 |  | 40.1 | [13 empty] | 2
33 | 2.7 | 43.4 | 1180.6 | [16 empty] | 1 | [7 empty] | 1 |  |  |  | 2 | [25 empty] | 86.8 |  | 43.4
34 | 2.8 | 38.3 | 1218.9 | [16 empty] | 1 | [7 empty] | 1 |  |  |  | 2 | [25 empty] | 76.6 |  | 38.3
35 | 2.9 | 45.6 | 1264.5 | [16 empty] | 1 | [7 empty] | 1 |  |  |  | 2 | [25 empty] | 91.2 |  | 45.6 | [31 empty] | 206.6
36 | 2.10 | 39.2 | 1303.7 | [16 empty] | 1 | [7 empty] | 1 |  |  |  | 2 | [25 empty] | 78.4 |  | 39.2 | [13 empty] | 2 | [15 empty] | 1
37 | 2.11 | 44.1 | 1347.8 | [16 empty] | 1 | [7 empty] | 1 |  |  |  | 2 | [25 empty] | 88.2 |  | 44.1 | [13 empty] | 1
38 | 2.12 | 34.2 | 1337.9 | [16 empty] | 1 | [7 empty] | 1 |  |  |  | 2 | [25 empty] | 68.4 |  | 34.2 | [13 empty] | 3
39 | 2.13 | 44.6 | 1382.5 | [16 empty] | 1 | [7 empty] | 1 |  |  |  | 2 | [25 empty] | 89.2 |  | 44.6 | [13 empty] | 3
40 | 2.14 | 44.2 | 1426.7 | [16 empty] | 1 | [7 empty] | 1 |  |  |  | 2 | [25 empty] | 88.4 |  | 44.2 | [13 empty] | 2
41 | 2.15 | 32 | 1458.7 | [16 empty] | 1 | [7 empty] | 1 |  |  |  | 2 | [25 empty] | 64 |  | 32 | [29 empty] | 1
42 | 2.16 | 48.6 | 1507.3 | [16 empty] | 1 | [7 empty] | 1 |  |  |  | 2 | [25 empty] | 97.2 |  | 48.6 | [13 empty] | 1
43 | 2.17 | 40.2 | 1547.5 | [16 empty] | 1 | [7 empty] | 1 |  |  |  | 2 | [25 empty] | 80.4 |  | 40.2 | [13 empty] | 2
44 | 2.18 | 42.1 | 1589.6 | [16 empty] | 1 | [7 empty] | 1 |  |  |  | 2 | [25 empty] | 84.2 |  | 42.1 | [13 empty] | 1
45 | 2.19 | 53.9 | 1643.5 | [16 empty] | 1 | [7 empty] | 1 |  |  |  | 2 | [25 empty] | 107.8 |  | 53.9 | [13 empty] | 2
46 | 2.20 | 65.6 | 1709.1 | [16 empty] | 1 | [7 empty] | 1 |  |  |  | 2 | [19 empty] | 1 | [5 empty] | 131.2 |  | 65.6 | [13 empty] | 1 | [15 empty] | 1
| Tổng | 1753.2 | 1753.2 | 0 | 0 | 0 | 0 | 0 | 0 | 1 | 0 | 0 | 0 | 0 | 0 | 0 | 0 | 0 | 0 | 44 | 0 | 0 | 0 | 0 | 0 | 0 | 0 | 45 | 0 | 0 | 0 | 90 | 0 | 0 | 0 | 0 | 0 | 0 | 0 | 0 | 0 | 0 | 0 | 0 | 0 | 0 | 0 | 0 | 0 | 0 | 0 | 3 | 0 | 0 | 0 | 0 | 0 | 3506.4 | 0 | 1753.2 | 0 | 0 | 0 | 0 | 0 | 0 | 0 | 0 | 0 | 0 | 0 | 0 | 0 | 57 | 0 | 0 | 0 | 0 | 0 | 0 | 0 | 0 | 0 | 0 | 0 | 0 | 0 | 0 | 0 | 9
22 | ĐDHA TBA Kinh KH3
1 | 235/66/75 | [8 empty] | 1 | [17 empty] | 1 | [5 empty] | 2 | [17 empty] | 1 | [5 empty] | 0 |  | 0 | [13 empty] | 1 | [16 empty] | TBA
2 | 1 | 38.3 | 38.3 | [12 empty] | 1 | [11 empty] | 1 | [5 empty] | 2 | [23 empty] | 76.6 |  | 38.3 | [13 empty] | 1
3 | 3 | 45.3 | 83.6 | [12 empty] | 1 | [11 empty] | 1 | [5 empty] | 2 | [17 empty] | 1 | [5 empty] | 90.6 |  | 45.3
4 | 5 | 44 | 127.6 | [16 empty] | 1 | [7 empty] | 1 |  |  |  | 2 | [25 empty] | 88 |  | 44 | [13 empty] | 1
5 | 7 | 35.9 | 163.5 | [16 empty] | 1 | [7 empty] | 1 |  |  |  | 2 | [25 empty] | 71.8 |  | 35.9 | [13 empty] | 1
6 | 9 | 40 | 203.5 | [16 empty] | 1 | [7 empty] | 1 |  |  |  | 2 | [25 empty] | 80 |  | 40 | [29 empty] | 1
7 | 11 | 41 | 244.5 | [16 empty] | 1 | [7 empty] | 1 |  |  |  | 2 | [25 empty] | 82 |  | 41 | [13 empty] | 1
8 | 13 | 42 | 286.5 | [16 empty] | 1 | [7 empty] | 1 |  |  |  | 2 | [25 empty] | 84 |  | 42 | [13 empty] | 1
9 | 15 | 38.6 | 325.1 | [16 empty] | 1 | [7 empty] | 1 |  |  |  | 2 | [25 empty] | 77.2 |  | 38.6
10 | 17 | 39.1 | 364.2 | [16 empty] | 1 | [7 empty] | 1 |  |  |  | 2 | [25 empty] | 78.2 |  | 39.1 | [13 empty] | 1
11 | 19 | 38.5 | 402.7 | [16 empty] | 1 | [7 empty] | 1 |  |  |  | 2 | [25 empty] | 77 |  | 38.5 | [13 empty] | 1 | [15 empty] | 1
12 | 21 | 38 | 440.7 | [16 empty] | 1 | [7 empty] | 1 |  |  |  | 2 | [25 empty] | 76 |  | 38
13 | 23 | 41 | 481.7 | [16 empty] | 1 | [7 empty] | 1 |  |  |  | 2 | [25 empty] | 82 |  | 41 | [13 empty] | 1
14 | 25 | 38 | 519.7 | [16 empty] | 1 | [7 empty] | 1 |  |  |  | 2 | [25 empty] | 76 |  | 38
15 | 27 | 38.9 | 558.6 | [16 empty] | 1 | [7 empty] | 1 |  |  |  | 2 | [25 empty] | 77.8 |  | 38.9 | [13 empty] | 1
16 | 29 | 39 | 597.6 | [16 empty] | 1 | [7 empty] | 1 |  |  |  | 2 | [25 empty] | 78 |  | 39 | [29 empty] | 1
17 | 31 | 41 | 638.6 | [16 empty] | 1 | [7 empty] | 1 |  |  |  | 2 | [25 empty] | 82 |  | 41 | [13 empty] | 2
18 | 33 | 38.2 | 676.8 | [16 empty] | 1 | [7 empty] | 1 |  |  |  | 2 | [19 empty] | 1 | [5 empty] | 76.4 |  | 38.2 | [13 empty] | 1
19 | 3 | 0 | 676.8 | [28 empty] | 2 | [25 empty] | 0 |  | 0
20 | 3/1 | 42 | 718.8 | [16 empty] | 1 | [7 empty] | 1 |  |  |  | 2 | [25 empty] | 84 |  | 42 | [13 empty] | 1
21 | 3/2 | 39.3 | 758.1 | [16 empty] | 1 | [7 empty] | 1 |  |  |  | 2 | [25 empty] | 78.6 |  | 39.3
22 | 3/3 | 40 | 798.1 | [16 empty] | 1 | [7 empty] | 1 |  |  |  | 2 | [25 empty] | 80 |  | 40
23 | 3/4 | 39.6 | 837.7 | [16 empty] | 1 | [7 empty] | 1 |  |  |  | 2 | [25 empty] | 79.2 |  | 39.6
24 | 3/5 | 40.5 | 878.2 | [16 empty] | 1 | [7 empty] | 1 |  |  |  | 2 | [25 empty] | 81 |  | 40.5 | [29 empty] | 1
25 | 3/6 | 35.7 | 913.9 | [16 empty] | 1 | [7 empty] | 1 |  |  |  | 2 | [25 empty] | 71.4 |  | 35.7 | [13 empty] | 1
26 | 3/7 | 43 | 956.9 | [16 empty] | 1 | [7 empty] | 1 |  |  |  | 2 | [25 empty] | 86 |  | 43 | [13 empty] | 1
27 | 3/8 | 40 | 996.9 | [16 empty] | 1 | [7 empty] | 1 |  |  |  | 2 | [19 empty] | 1 | [5 empty] | 80 |  | 40 | [13 empty] | 2
28 | 3/9 | 38.5 | 1035.4 | [16 empty] | 1 | [7 empty] | 1 |  |  |  | 2 | [19 empty] | 1 | [5 empty] | 77 |  | 38.5
29 | 3/10 | 46.5 | 1081.9 | [16 empty] | 1 | [7 empty] | 1 |  |  |  | 2 | [25 empty] | 93 |  | 46.5 | [29 empty] | 1
30 | 3/11 | 40.5 | 1122.4 | [16 empty] | 1 | [7 empty] | 1 |  |  |  | 2 | [25 empty] | 81 |  | 40.5 | [13 empty] | 3
31 | 3/12 | 36.3 | 1158.7 | [16 empty] | 1 | [7 empty] | 1 |  |  |  | 2 | [25 empty] | 72.6 |  | 36.3 | [13 empty] | 4
32 | 3/13 | 37.2 | 1195.9 | [16 empty] | 1 | [7 empty] | 1 |  |  |  | 2 | [25 empty] | 74.4 |  | 37.2 | [13 empty] | 2
33 | 3/14 | 43 | 1238.9 | [16 empty] | 1 | [7 empty] | 1 |  |  |  | 2 | [25 empty] | 86 |  | 43 | [13 empty] | 1
34 | 3/15 | 39.7 | 1278.6 | [16 empty] | 1 | [7 empty] | 1 |  |  |  | 2 | [25 empty] | 79.4 |  | 39.7 | [13 empty] | 1 | [15 empty] | 1
35 | 3/16 | 34.9 | 1313.5 | [16 empty] | 1 | [7 empty] | 1 |  |  |  | 2 | [25 empty] | 69.8 |  | 34.9 | [13 empty] | 2
36 | 3/17 | 39.5 | 1353 | [16 empty] | 1 | [7 empty] | 1 |  |  |  | 2 | [25 empty] | 79 |  | 39.5 | [13 empty] | 1
37 | 3/18 | 42 | 1395 | [16 empty] | 1 | [7 empty] | 1 |  |  |  | 2 | [25 empty] | 84 |  | 42 | [13 empty] | 1
38 | 3/19 | 41.8 | 1436.8 | [16 empty] | 1 | [7 empty] | 1 |  |  |  | 2 | [25 empty] | 83.6 |  | 41.8 | [13 empty] | 1
39 | 3/20 | 38.6 | 1475.4 | [16 empty] | 1 | [7 empty] | 1 |  |  |  | 2 | [25 empty] | 77.2 |  | 38.6 | [13 empty] | 1 | [15 empty] | 1
40 | 3/21 | 37.9 | 1513.3 | [16 empty] | 1 | [7 empty] | 1 |  |  |  | 2 | [25 empty] | 75.8 |  | 37.9
41 | 3/22 | 40 | 1553.3 | [16 empty] | 1 | [7 empty] | 1 |  |  |  | 2 | [19 empty] | 1 | [5 empty] | 80 |  | 40 | [13 empty] | 2
42 | 235/66/75 |  | 1553.3 | [54 empty] | 0 |  | 0 | [30 empty] | TBA
43 | 2 | 34 | 1587.3 | [16 empty] | 1 | [7 empty] | 1 |  |  |  | 2 | [25 empty] | 68 |  | 34
44 | 4 | 42.8 | 1630.1 | [16 empty] | 1 | [7 empty] | 1 |  |  |  | 2 | [25 empty] | 85.6 |  | 42.8 | [13 empty] | 1
45 | 6 | 40.1 | 1670.2 | [16 empty] | 1 | [7 empty] | 1 |  |  |  | 2 | [25 empty] | 80.2 |  | 40.1 | [13 empty] | 2
46 | 8 | 40 | 1710.2 | [16 empty] | 1 | [7 empty] | 1 |  |  |  | 2 | [25 empty] | 80 |  | 40 | [13 empty] | 1
47 | 10 | 40.1 | 1750.3 | [16 empty] | 1 | [7 empty] | 1 |  |  |  | 2 | [25 empty] | 80.2 |  | 40.1 | [13 empty] | 1 | [15 empty] | 1
48 | 12 | 32 | 1782.3 | [16 empty] | 1 | [7 empty] | 1 |  |  |  | 2 | [25 empty] | 64 |  | 32
49 | 14 | 41.5 | 1823.8 | [16 empty] | 1 | [7 empty] | 1 |  |  |  | 2 | [25 empty] | 83 |  | 41.5
50 | 16 | 40 | 1863.8 | [16 empty] | 1 | [7 empty] | 1 |  |  |  | 2 | [25 empty] | 80 |  | 40
51 | 18 | 38.3 | 1902.1 | [16 empty] | 1 | [7 empty] | 1 |  |  |  | 2 | [25 empty] | 76.6 |  | 38.3 | [13 empty] | 1
52 | 20 | 41.7 | 1943.8 | [16 empty] | 1 | [7 empty] | 1 |  |  |  | 2 | [25 empty] | 83.4 |  | 41.7 | [13 empty] | 1 | [15 empty] | 1
53 | 22 | 43 | 1986.8 | [16 empty] | 1 | [7 empty] | 1 |  |  |  | 2 | [25 empty] | 86 |  | 43
54 | 24 | 41.9 | 2028.7 | [16 empty] | 1 | [7 empty] | 1 |  |  |  | 2 | [25 empty] | 83.8 |  | 41.9 | [13 empty] | 1
55 | 26 | 40 | 2068.7 | [16 empty] | 1 | [7 empty] | 1 |  |  |  | 2 | [25 empty] | 80 |  | 40
56 | 28 | 41.5 | 2110.2 | [16 empty] | 1 | [7 empty] | 1 |  |  |  | 2 | [25 empty] | 83 |  | 41.5 | [13 empty] | 2
57 | 30 | 35.9 | 2146.1 | [16 empty] | 1 | [7 empty] | 1 |  |  |  | 2 | [25 empty] | 71.8 |  | 35.9 | [13 empty] | 3 | [15 empty] | 1
58 | 32 | 37.9 | 2184 | [16 empty] | 1 | [7 empty] | 1 |  |  |  | 2 | [25 empty] | 75.8 |  | 37.9 | [13 empty] | 2
59 | 34 | 41 | 2225 | [16 empty] | 1 | [7 empty] | 1 |  |  |  | 2 | [25 empty] | 82 |  | 41 | [13 empty] | 2
60 | 36 | 36 | 2261 | [16 empty] | 1 | [7 empty] | 1 |  |  |  | 2 | [25 empty] | 72 |  | 36 | [13 empty] | 2
61 | 38 | 40 | 2301 | [16 empty] | 1 | [7 empty] | 1 |  |  |  | 2 | [19 empty] | 1 | [5 empty] | 80 |  | 40 | [13 empty] | 2 | [15 empty] | 1
| Tổng | 2301 | 2301 | 0 | 0 | 0 | 0 | 0 | 0 | 1 | 0 | 0 | 0 | 0 | 0 | 2 | 0 | 0 | 0 | 56 | 0 | 0 | 0 | 0 | 0 | 0 | 0 | 59 | 0 | 0 | 0 | 114 | 0 | 6 | 0 | 0 | 0 | 0 | 0 | 0 | 0 | 0 | 0 | 0 | 0 | 0 | 0 | 0 | 0 | 0 | 0 | 7 | 0 | 0 | 0 | 0 | 0 | 4602 | 0 | 2301 | 0 | 0 | 0 | 0 | 0 | 0 | 0 | 0 | 0 | 0 | 0 | 0 | 0 | 58 | 0 | 0 | 0 | 0 | 0 | 0 | 0 | 0 | 0 | 0 | 0 | 0 | 0 | 0 | 0 | 11
23 | ĐDHA TBA KH6-2 T8
1 | 326/19 | [8 empty] | 1 | [18 empty] | 1 | 1 |  |  |  | 2 | [23 empty] | 0 | [15 empty] | 2
2 | HT19 | 40.1 | 40.1 | [16 empty] | 1 | [7 empty] | 1 |  |  |  | 2 | [25 empty] | 80.2 | 40.1
3 | 326/20 | 31.8 | 71.9 | [6 empty] | 1 | [18 empty] | 1 | 1 |  |  |  | 2 | [23 empty] | 63.6 | 31.8 | [30 empty] | 1
4 | HT20 | 36.5 | 108.4 | [16 empty] | 1 | [7 empty] | 1 |  |  |  | 2 | [25 empty] | 73 | 36.5 | [14 empty] | 1
5 | 326/21 | 42.2 | 150.6 | [6 empty] | 1 | [18 empty] | 1 | 1 |  |  |  | 2 | [23 empty] | 84.4 | 42.2 | [14 empty] | 3
6 | HT21 | 41.5 | 192.1 | [16 empty] | 1 | [7 empty] | 1 |  |  |  | 2 | [25 empty] | 83 | 41.5 | [14 empty] | 1
7 | 326/22 | 34.9 | 227 | [6 empty] | 1 | [18 empty] | 1 | 1 |  |  |  | 2 | [23 empty] | 69.8 | 34.9 | [14 empty] | 1
8 | HT22 | 42.2 | 269.2 | [16 empty] | 1 | [7 empty] | 1 |  |  |  | 2 | [25 empty] | 84.4 | 42.2 | [14 empty] | 1
9 | 326/23 | 33.9 | 303.1 | [6 empty] | 1 | [18 empty] | 1 | 1 |  |  |  | 2 | [23 empty] | 67.8 | 33.9
10 | HT23 | 47.8 | 350.9 | [16 empty] | 1 | [7 empty] | 1 |  |  |  | 2 | [25 empty] | 95.6 | 47.8
11 | 326/24 | 39.6 | 390.5 | [6 empty] | 1 | [18 empty] | 1 | 1 |  |  |  | 2 | [23 empty] | 79.2 | 39.6 | [14 empty] | 3 | [15 empty] | 1
12 | HT24 | 29.8 | 420.3 | [16 empty] | 1 | [7 empty] | 1 |  |  |  | 2 | [25 empty] | 59.6 | 29.8 | [14 empty] | 1
13 | 326/25 | 38.2 | 458.5 | [6 empty] | 1 | [18 empty] | 1 | 1 |  |  |  | 2 | [23 empty] | 76.4 | 38.2
14 | HT25 | 33.5 | 492 | [16 empty] | 1 | [7 empty] | 1 |  |  |  | 2 | [25 empty] | 67 | 33.5 | [14 empty] | 2
15 | 326/26 | 37.7 | 529.7 | [6 empty] | 1 | [18 empty] | 1 | 1 |  |  |  | 2 | [23 empty] | 75.4 | 37.7 | [14 empty] | 1 | [16 empty] | TBA
16 | HT26 | 34.6 | 564.3 | [16 empty] | 1 | [7 empty] | 1 |  |  |  | 2 | [25 empty] | 69.2 | 34.6
17 | 326/27 | 41.5 | 605.8 | [6 empty] | 1 | [18 empty] | 1 | 1 |  |  |  | 2 | [23 empty] | 83 | 41.5 | [14 empty] | 2
18 | HT27 | 32.6 | 638.4 | [16 empty] | 1 | [7 empty] | 1 |  |  |  | 2 | [25 empty] | 65.2 | 32.6 | [14 empty] | 1
19 | 326/28 | 45.9 | 684.3 | [6 empty] | 1 | [18 empty] | 1 | 1 |  |  |  | 2 | [23 empty] | 91.8 | 45.9
20 | HT28 | 44.5 | 728.8 | [16 empty] | 1 | [7 empty] | 1 |  |  |  | 2 | [25 empty] | 89 | 44.5 | [14 empty] | 3
21 | 326/29 | 37.6 | 766.4 | [6 empty] | 1 | [18 empty] | 1 | 1 |  |  |  | 2 | [23 empty] | 75.2 | 37.6 | [14 empty] | 4
22 | HT29 | 28.9 | 795.3 | [16 empty] | 1 | [7 empty] | 1 |  |  |  | 2 | [25 empty] | 57.8 | 28.9 | [14 empty] | 1
23 | 326/30 | 42 | 837.3 | 1 | [23 empty] | 1 |  |  |  | 2 |  |  | 2 | [22 empty] | 84 | 42 | [14 empty] | 2 | [15 empty] | 1 | cáp ngầm
24 | HT30 | 42 | 879.3 | 1 | [23 empty] | 1 |  |  |  | 2 |  |  | 2 | [18 empty] | 42 | [19 empty] | 1
25 | 326/31 | 24.8 | 904.1 | [6 empty] | 1 | [18 empty] | 1 | 1 |  |  |  | 2 | [23 empty] | 49.6 | 24.8 | [14 empty] | 1
26 | HT31 | 26.6 | 930.7 | [16 empty] | 1 | [7 empty] | 1 |  |  |  | 2 | [25 empty] | 53.2 | 26.6 | [14 empty] | 1
27 | 326/32 | 38 | 968.7 | [6 empty] | 1 | [18 empty] | 1 | 1 |  |  |  | 2 | [17 empty] | 3 | [5 empty] | 76 | 38 | [14 empty] | 3 | [15 empty] | 1
| Tổng | 968.7 | 968.7 | 2 | 0 | 0 | 0 | 0 | 0 | 13 | 0 | 0 | 0 | 0 | 0 | 0 | 0 | 0 | 0 | 12 | 0 | 0 | 0 | 0 | 0 | 0 | 0 | 14 | 13 | 13 | 0 | 28 | 0 | 26 | 4 | 0 | 0 | 0 | 0 | 0 | 0 | 0 | 0 | 0 | 0 | 0 | 0 | 0 | 0 | 0 | 0 | 3 | 0 | 42 | 0 | 0 | 0 | 1853.4 | 926.7 | 0 | 0 | 0 | 0 | 0 | 0 | 0 | 0 | 0 | 0 | 0 | 0 | 0 | 0 | 35 | 0 | 0 | 0 | 0 | 0 | 0 | 0 | 0 | 0 | 0 | 0 | 0 | 0 | 0 | 0 | 4
24 | ĐDHA TBA Đông Thắng 1T9
1 | HA1 | [18 empty] | 1 | [7 empty] | 1 |  |  |  | 2 | [19 empty] | 1 | [5 empty] | 0 |  | 0 | [13 empty] | 2 | [15 empty] | 1
2 | HA2 | 36.8 | 36.8 | [16 empty] | 1 | [7 empty] | 1 |  |  |  | 2 | [25 empty] | 73.6 |  | 36.8 | [13 empty] | 4
3 | HA3 | 41.6 | 78.4 | [16 empty] | 1 | [7 empty] | 1 |  |  |  | 2 | [25 empty] | 83.2 |  | 41.6
4 | HA4 | 41.4 | 119.8 | [16 empty] | 1 | [7 empty] | 1 |  |  |  | 2 | [25 empty] | 82.8 |  | 41.4 | [13 empty] | 2 | [15 empty] | 1
5 | HA5 | 43.5 | 163.3 | [16 empty] | 1 | [7 empty] | 1 |  |  |  | 2 | [25 empty] | 87 |  | 43.5 | [13 empty] | 1
6 | HA6 | 36.9 | 200.2 | [16 empty] | 1 | [7 empty] | 1 |  |  |  | 2 | [19 empty] | 1 | [5 empty] | 73.8 |  | 36.9 | [13 empty] | 1
7 | 326/37/1 | 44.8 | 245 | [6 empty] | 1 | [17 empty] | 1 | [5 empty] | 2 | [23 empty] | 89.6 |  | 44.8 | [13 empty] | 2 | [16 empty] | TBA
8 | HA7 | 37.2 | 282.2 | [16 empty] | 1 | [7 empty] | 1 |  |  |  | 2 | [25 empty] | 74.4 |  | 37.2 | [13 empty] | 2
9 | HA8 | 39 | 321.2 | [16 empty] | 1 | [7 empty] | 1 |  |  |  | 2 | [25 empty] | 78 |  | 39
10 | HA9 | 43 | 364.2 | [16 empty] | 1 | [7 empty] | 1 |  |  |  | 2 | [25 empty] | 86 |  | 43 | [13 empty] | 3
11 | HA10 | 37.7 | 401.9 | [16 empty] | 1 | [7 empty] | 1 |  |  |  | 2 | [25 empty] | 75.4 |  | 37.7 | [13 empty] | 3 | [15 empty] | 1
12 | HA11 | 40.3 | 442.2 | [16 empty] | 1 | [7 empty] | 1 |  |  |  | 2 | [25 empty] | 80.6 |  | 40.3 | [13 empty] | 1
13 | HA12 | 41.4 | 483.6 | [16 empty] | 1 | [7 empty] | 1 |  |  |  | 2 | [25 empty] | 82.8 |  | 41.4 | [13 empty] | 2
14 | HA13 | 38.3 | 521.9 | [16 empty] | 1 | [7 empty] | 1 |  |  |  | 2 | [25 empty] | 76.6 |  | 38.3 | [13 empty] | 2
15 | HA14 | 45.9 | 567.8 | [16 empty] | 1 | [7 empty] | 1 |  |  |  | 2 | [25 empty] | 91.8 |  | 45.9 | [13 empty] | 3
16 | HA15 | 41.3 | 609.1 | [16 empty] | 1 | [7 empty] | 1 |  |  |  | 2 | [25 empty] | 82.6 |  | 41.3 | [13 empty] | 3 | [15 empty] | 1
17 | HA16 | 37.2 | 646.3 | [16 empty] | 1 | [7 empty] | 1 |  |  |  | 2 | [25 empty] | 74.4 |  | 37.2 | [13 empty] | 1
18 | HA17 | 37.1 | 683.4 | [16 empty] | 1 | [7 empty] | 1 |  |  |  | 2 | [25 empty] | 74.2 |  | 37.1 | [13 empty] | 1
19 | HA18 | 40.9 | 724.3 | [16 empty] | 1 | [7 empty] | 1 |  |  |  | 2 | [25 empty] | 81.8 |  | 40.9
20 | HA19 | 42.6 | 766.9 | [16 empty] | 1 | [7 empty] | 1 |  |  |  | 2 | [25 empty] | 85.2 |  | 42.6 | [13 empty] | 1 | [16 empty] | 1
| Tổng | 766.9 | 766.9 | 0 | 0 | 0 | 0 | 0 | 0 | 1 | 0 | 0 | 0 | 0 | 0 | 0 | 0 | 0 | 0 | 19 | 0 | 0 | 0 | 0 | 0 | 0 | 0 | 20 | 0 | 0 | 0 | 38 | 0 | 2 | 0 | 0 | 0 | 0 | 0 | 0 | 0 | 0 | 0 | 0 | 0 | 0 | 0 | 0 | 0 | 0 | 0 | 2 | 0 | 0 | 0 | 0 | 0 | 1533.8 | 0 | 766.9 | 0 | 0 | 0 | 0 | 0 | 0 | 0 | 0 | 0 | 0 | 0 | 0 | 0 | 34 | 0 | 0 | 0 | 0 | 0 | 0 | 0 | 0 | 0 | 0 | 0 | 0 | 0 | 0 | 0 | 4
25 | ĐDHA TBA Đông Thắng 2T8
1 | HA1 | [18 empty] | 1 | [7 empty] | 1 |  |  |  | 2 | [19 empty] | 1 | [5 empty] | 0 |  | 0 | [13 empty] | 2 | [15 empty] | 1
2 | HA2 | 41.4 | 41.4 | [16 empty] | 1 | [7 empty] | 1 |  |  |  | 2 | [25 empty] | 82.8 |  | 41.4
3 | HA3 | 32.4 | 73.8 | [16 empty] | 1 | [7 empty] | 1 |  |  |  | 2 | [25 empty] | 64.8 |  | 32.4 | [13 empty] | 2
4 | HA4 | 40.1 | 113.9 | [16 empty] | 1 | [7 empty] | 1 |  |  |  | 2 | [25 empty] | 80.2 |  | 40.1 | [13 empty] | 1
5 | HA5 | 43.9 | 157.8 | [16 empty] | 1 | [7 empty] | 1 |  |  |  | 2 | [19 empty] | 1 | [5 empty] | 87.8 |  | 43.9 | [29 empty] | 1
6 | HA6 | 29.5 | 187.3 | [16 empty] | 1 | [7 empty] | 1 |  |  |  | 2 | [25 empty] | 59 |  | 29.5
7 | HA7 | 35.1 | 222.4 | [16 empty] | 1 | [7 empty] | 1 |  |  |  | 2 | [25 empty] | 70.2 |  | 35.1
8 | HA8 | 46.6 | 269 | [16 empty] | 1 | [7 empty] | 1 |  |  |  | 2 | [25 empty] | 93.2 |  | 46.6 | [13 empty] | 2
9 | HA9 | 40.2 | 309.2 | [16 empty] | 1 | [7 empty] | 1 |  |  |  | 2 | [25 empty] | 80.4 |  | 40.2
10 | HA10 | 35.3 | 344.5 | [16 empty] | 1 | [7 empty] | 1 |  |  |  | 2 | [25 empty] | 70.6 |  | 35.3 | [29 empty] | 1
11 | HA11 | 52.5 | 397 | [16 empty] | 1 | [7 empty] | 1 |  |  |  | 2 | [25 empty] | 105 |  | 52.5
12 | HA12 | 34.2 | 431.2 | [16 empty] | 1 | [7 empty] | 1 |  |  |  | 2 | [25 empty] | 68.4 |  | 34.2
13 | 326/50/1 | 39.4 | 470.6 | [6 empty] | 1 | [17 empty] | 1 | [5 empty] | 2 | [23 empty] | 78.8 |  | 39.4
14 | HA13 | 40.1 | 510.7 | [16 empty] | 1 | [7 empty] | 1 |  |  |  | 2 | [25 empty] | 80.2 |  | 40.1 | [13 empty] | 1
15 | HA14 | 36.4 | 547.1 | [16 empty] | 1 | [7 empty] | 1 |  |  |  | 2 | [25 empty] | 72.8 |  | 36.4
16 | HA15 | 39.9 | 587 | [16 empty] | 1 | [7 empty] | 1 |  |  |  | 2 | [25 empty] | 79.8 |  | 39.9 | [13 empty] | 1 | [15 empty] | 1
17 | HA16 | 32.2 | 619.2 | [16 empty] | 1 | [7 empty] | 1 |  |  |  | 2 | [25 empty] | 64.4 |  | 32.2 | [13 empty] | 2
18 | HA17 | 45.9 | 665.1 | [16 empty] | 1 | [7 empty] | 1 |  |  |  | 2 | [25 empty] | 91.8 |  | 45.9 | [13 empty] | 3
19 | HA18 | 37.2 | 702.3 | [16 empty] | 1 | [7 empty] | 1 |  |  |  | 2 | [25 empty] | 74.4 |  | 37.2
20 | HA19 | 38.6 | 740.9 | [16 empty] | 1 | [7 empty] | 1 |  |  |  | 2 | [25 empty] | 77.2 |  | 38.6
21 | HA20 | 41.8 | 782.7 | [16 empty] | 1 | [7 empty] | 1 |  |  |  | 2 | [25 empty] | 83.6 |  | 41.8 | [29 empty] | 1
22 | HA21 | 39.9 | 822.6 | [16 empty] | 1 | [7 empty] | 1 |  |  |  | 2 | [25 empty] | 79.8 |  | 39.9
23 | HA22 | 38 | 860.6 | [16 empty] | 1 | [7 empty] | 1 |  |  |  | 2 | [25 empty] | 76 |  | 38
24 | HA23 | 43.8 | 904.4 | [16 empty] | 1 | [7 empty] | 1 |  |  |  | 2 | [25 empty] | 87.6 |  | 43.8 | [13 empty] | 1
25 | HA24 | 41.5 | 945.9 | [16 empty] | 1 | [7 empty] | 1 |  |  |  | 2 | [25 empty] | 83 |  | 41.5 | [13 empty] | 2
26 | HA25 | 37.3 | 983.2 | [16 empty] | 1 | [7 empty] | 1 |  |  |  | 2 | [25 empty] | 74.6 |  | 37.3 | [13 empty] | 2
27 | HA26 | 34.8 | 1018 | [16 empty] | 1 | [7 empty] | 1 |  |  |  | 2 | [25 empty] | 69.6 |  | 34.8 | [13 empty] | 1
28 | HA27 | 49 | 1067 | [16 empty] | 1 | [7 empty] | 1 |  |  |  | 2 | [19 empty] | 1 | [5 empty] | 98 |  | 49 | [13 empty] | 1 | [15 empty] | 1
| Tổng | 1067 | 1067 | 0 | 0 | 0 | 0 | 0 | 0 | 1 | 0 | 0 | 0 | 0 | 0 | 0 | 0 | 0 | 0 | 27 | 0 | 0 | 0 | 0 | 0 | 0 | 0 | 28 | 0 | 0 | 0 | 54 | 0 | 2 | 0 | 0 | 0 | 0 | 0 | 0 | 0 | 0 | 0 | 0 | 0 | 0 | 0 | 0 | 0 | 0 | 0 | 3 | 0 | 0 | 0 | 0 | 0 | 2134 | 0 | 1067 | 0 | 0 | 0 | 0 | 0 | 0 | 0 | 0 | 0 | 0 | 0 | 0 | 0 | 21 | 0 | 0 | 0 | 0 | 0 | 0 | 0 | 0 | 0 | 0 | 0 | 0 | 0 | 0 | 0 | 6
26 | ĐDHA TBA ĐÔNG PHÁP 3
1 | 355/20T/24 |  |  | 1 | [23 empty] | 1 | [6 empty] | 2 | [22 empty] | 0 |  | 0 | [13 empty] | 3 | [16 empty] | TBA
2 | 1a | 33.6 | 33.6 | [16 empty] | 1 | [7 empty] | 1 |  |  |  | 2 | [19 empty] | 1 | [5 empty] | 67.2 |  | 33.6 | [13 empty] | 1
3 | 2a | 38.7 | 72.3 | [16 empty] | 1 | [7 empty] | 1 |  |  |  | 2 | [25 empty] | 77.4 |  | 38.7 | [13 empty] | 2
4 | 3a | 40.7 | 113 | [16 empty] | 1 | [7 empty] | 1 |  |  |  | 2 | [25 empty] | 81.4 |  | 40.7 | [13 empty] | 1
5 | 4a | 45.8 | 158.8 | [16 empty] | 1 | [7 empty] | 1 |  |  |  | 2 | [25 empty] | 91.6 |  | 45.8 | [13 empty] | 2
6 | 5a | 42.1 | 200.9 | [16 empty] | 1 | [7 empty] | 1 |  |  |  | 2 | [25 empty] | 84.2 |  | 42.1 | [29 empty] | 1
7 | 6a | 40.7 | 241.6 | [16 empty] | 1 | [7 empty] | 1 |  |  |  | 2 | [25 empty] | 81.4 |  | 40.7 | [13 empty] | 4
8 | 7a | 36.5 | 278.1 | [16 empty] | 1 | [7 empty] | 1 |  |  |  | 2 | [25 empty] | 73 |  | 36.5 | [13 empty] | 3
9 | 8a | 38.9 | 317 | [16 empty] | 1 | [7 empty] | 1 |  |  |  | 2 | [25 empty] | 77.8 |  | 38.9 | [13 empty] | 3
10 | 9a | 40.1 | 357.1 | [16 empty] | 1 | [7 empty] | 1 |  |  |  | 2 | [25 empty] | 80.2 |  | 40.1 | [13 empty] | 3 | [15 empty] | 1
11 | 10a | 38.3 | 395.4 | [16 empty] | 1 | [7 empty] | 1 |  |  |  | 2 | [25 empty] | 76.6 |  | 38.3 | [13 empty] | 2
12 | 11a | 40 | 435.4 | [16 empty] | 1 | [7 empty] | 1 |  |  |  | 2 | [25 empty] | 80 |  | 40 | [13 empty] | 2
13 | 12a | 38 | 473.4 | [16 empty] | 1 | [7 empty] | 1 |  |  |  | 2 | [25 empty] | 76 |  | 38 | [13 empty] | 2
14 | 13a | 38.9 | 512.3 | [16 empty] | 1 | [7 empty] | 1 |  |  |  | 2 | [25 empty] | 77.8 |  | 38.9 | [13 empty] | 3 | [15 empty] | 1
15 | 14a | 36.8 | 549.1 | [16 empty] | 1 | [7 empty] | 1 |  |  |  | 2 | [25 empty] | 73.6 |  | 36.8 | [13 empty] | 1
16 | 15a | 40.7 | 589.8 | [16 empty] | 1 | [7 empty] | 1 |  |  |  | 2 | [25 empty] | 81.4 |  | 40.7 | [13 empty] | 2
17 | 16a | 39 | 628.8 | [16 empty] | 1 | [7 empty] | 1 |  |  |  | 2 | [25 empty] | 78 |  | 39 | [13 empty] | 2
18 | 17a | 41.4 | 670.2 | [16 empty] | 1 | [7 empty] | 1 |  |  |  | 2 | [25 empty] | 82.8 |  | 41.4 | [13 empty] | 3 | [15 empty] | 1
19 | 18a | 39 | 709.2 | [16 empty] | 1 | [7 empty] | 1 |  |  |  | 2 | [25 empty] | 78 |  | 39 | [13 empty] | 2
20 | 19a | 27.5 | 736.7 | [16 empty] | 1 | [7 empty] | 1 |  |  |  | 2 | [25 empty] | 55 |  | 27.5
21 | 20a | 32.6 | 769.3 | [16 empty] | 1 | [7 empty] | 1 |  |  |  | 2 | [25 empty] | 65.2 |  | 32.6 | [13 empty] | 2
22 | 21a | 26.3 | 795.6 | [16 empty] | 1 | [7 empty] | 1 |  |  |  | 2 | [19 empty] | 1 | [5 empty] | 52.6 |  | 26.3 | [13 empty] | 3 | [15 empty] | 1
23 | 1a |  | 795.6 | [54 empty] | 0 |  | 0 | [30 empty] | TBA
24 | 1 | 53.2 | 848.8 | [16 empty] | 1 | [7 empty] | 1 |  |  |  | 2 | [19 empty] | 2 | [5 empty] | 106.4 |  | 53.2 | [13 empty] | 2 | [15 empty] | 1
25 | 2 | 35.9 | 884.7 | [16 empty] | 1 | [7 empty] | 1 |  |  |  | 2 | [25 empty] | 71.8 |  | 35.9 | [13 empty] | 3
26 | 3 | 40.6 | 925.3 | [16 empty] | 1 | [7 empty] | 1 |  |  |  | 2 | [25 empty] | 81.2 |  | 40.6 | [13 empty] | 2
27 | 4 | 42.5 | 967.8 | [16 empty] | 1 | [7 empty] | 1 |  |  |  | 2 | [25 empty] | 85 |  | 42.5 | [13 empty] | 3
28 | 5 | 38.3 | 1006.1 | [16 empty] | 1 | [7 empty] | 1 |  |  |  | 2 | [25 empty] | 76.6 |  | 38.3 | [13 empty] | 1 | [15 empty] | 1
29 | 6 | 34.8 | 1040.9 | [16 empty] | 1 | [7 empty] | 1 |  |  |  | 2 | [25 empty] | 69.6 |  | 34.8 | [13 empty] | 1
30 | 7 | 41.6 | 1082.5 | [16 empty] | 1 | [7 empty] | 1 |  |  |  | 2 | [25 empty] | 83.2 |  | 41.6 | [13 empty] | 3
31 | 8 | 35.7 | 1118.2 | [16 empty] | 1 | [7 empty] | 1 |  |  |  | 2 | [25 empty] | 71.4 |  | 35.7 | [13 empty] | 4
32 | 9 | 43.4 | 1161.6 | [16 empty] | 1 | [7 empty] | 1 |  |  |  | 2 | [25 empty] | 86.8 |  | 43.4 | [13 empty] | 2 | [15 empty] | 1
33 | 10 | 41.1 | 1202.7 | [16 empty] | 1 | [7 empty] | 1 |  |  |  | 2 | [25 empty] | 82.2 |  | 41.1 | [13 empty] | 1
34 | 11 | 46.3 | 1249 | [16 empty] | 1 | [7 empty] | 1 |  |  |  | 2 | [25 empty] | 92.6 |  | 46.3 | [13 empty] | 2
35 | 12 | 35.9 | 1284.9 | [16 empty] | 1 | [7 empty] | 1 |  |  |  | 2 | [25 empty] | 71.8 |  | 35.9 | [13 empty] | 1 | [15 empty] | 1
36 | 13 | 37.8 | 1322.7 | [16 empty] | 1 | [7 empty] | 1 |  |  |  | 2 | [25 empty] | 75.6 |  | 37.8 | [13 empty] | 2
37 | 14 | 39.7 | 1362.4 | [16 empty] | 1 | [7 empty] | 1 |  |  |  | 2 | [25 empty] | 79.4 |  | 39.7 | [13 empty] | 2
38 | 15 | 36.7 | 1399.1 | [16 empty] | 1 | [7 empty] | 1 |  |  |  | 2 | [25 empty] | 73.4 |  | 36.7 | [13 empty] | 1 | [15 empty] | 1
39 | 16 | 41.9 | 1441 | [16 empty] | 1 | [7 empty] | 1 |  |  |  | 2 | [25 empty] | 83.8 |  | 41.9 | [13 empty] | 2
40 | 17 | 37.5 | 1478.5 | [16 empty] | 1 | [7 empty] | 1 |  |  |  | 2 | [25 empty] | 75 |  | 37.5 | [13 empty] | 1
41 | 18 | 40.8 | 1519.3 | [16 empty] | 1 | [7 empty] | 1 |  |  |  | 2 | [25 empty] | 81.6 |  | 40.8 | [13 empty] | 2
42 | 19 | 42.6 | 1561.9 | [16 empty] | 1 | [7 empty] | 1 |  |  |  | 2 | [25 empty] | 85.2 |  | 42.6 | [13 empty] | 2 | [15 empty] | 1
| Tổng | 1561.9 | 1561.9 | 1 | 0 | 0 | 0 | 0 | 0 | 0 | 0 | 0 | 0 | 0 | 0 | 0 | 0 | 0 | 0 | 40 | 0 | 0 | 0 | 0 | 0 | 0 | 0 | 41 | 0 | 0 | 0 | 80 | 0 | 0 | 2 | 0 | 0 | 0 | 0 | 0 | 0 | 0 | 0 | 0 | 0 | 0 | 0 | 0 | 0 | 0 | 0 | 4 | 0 | 0 | 0 | 0 | 0 | 3123.8 | 0 | 1561.9 | 0 | 0 | 0 | 0 | 0 | 0 | 0 | 0 | 0 | 0 | 0 | 0 | 0 | 83 | 0 | 0 | 0 | 0 | 0 | 0 | 0 | 0 | 0 | 0 | 0 | 0 | 0 | 0 | 0 | 11
| Tổng cộng | 42524.8 | 42524.8 | 13 | 5 | 1 | 2 | 70 | 0 | 18 | 2 | 3 | 1 | 4 | 141 | 8 | 0 | 0 | 0 | 793 | 6 | 7 | 3 | 0 | 9 | 0 | 0 | 844 | 233 | 230 | 0 | 1632 | 13 | 568 | 27 | 0 | 0 | 0 | 1 | 0 | 0 | 0 | 0 | 0 | 0 | 0 | 0 | 0 | 0 | 0 | 0 | 84 | 0 | 83 | 0 | 0 | 0 | 85512.2 | 16874.2 | 24876.6 | 0 | 0 | 0 | 0 | 0 | 0 | 0 | 0 | 0 | 0 | 0 | 0 | 0 | 2042 | 0 | 0 | 0 | 0 | 0 | 0 | 0 | 0 | 0 | 0 | 0 | 0 | 0 | 0 | 0 | 186 | 0
Tổng cộng |  | 42524.8 | 42524.8 | 13 | 5 | 1 | 2 | 70 | 0 | 18 | 2 | 3 | 1 | 4 | 141 | 8 | 0 | 0 | 0 | 793 | 6 | 7 | 3 | 0 | 9 | 0 | 0 | 844 | 233 | 230 | 0 | 1632 | 13 | 568 | 27 | 0 | 0 | 0 | 1 | 0 | 0 | 0 | 0 | 0 | 0 | 0 | 0 | 0 | 0 | 0 | 0 | 84 | 0 | 83 | 0 | 0 | 0 | 85512.2 | 16874.2 | 24876.6 | 0 | 0 | 0 | 0 | 0 | 0 | 0 | 0 | 0 | 0 | 0 | 0 | 0 | 2042 | 0 | 0 | 0 | 0 | 0 | 0 | 0 | 0 | 0 | 0 | 0 | 0 | 0 | 0 | 0 | 186

## Sheet1 (hidden)
BẢNG TỔNG KÊ HIỆN HỮU ĐƯỜNG DÂY HẠ ÁP
CÔNG TRÌNH: SỬA CHỮA LƯỚI ĐIỆN TRUNG HẠ ÁP KHU VỰC HUYỆN CỜ ĐỎ - NĂM 2023
ĐỊA ĐIỂM: HUYỆN CỜ ĐỎ - TP. CẦN THƠ.
STT | Số trụ | Khoảng trụ |  | Loại trụ | [14 empty] | Cách điện | [12 empty] | Nối Kẹp |  | Nối ép |  | Loại Móng | [5 empty] | Loại Chằng |  | Dây dẫn | [14 empty] | Kẹp quai tại trạm hiện hữu | Kẹp WR 815 dự kiến (cái) xử lý dây trung tính | Kẹp WR 259 dự kiến (cái) |  |  |  | Số lượng nhánh rẽ | Số lượng kẹp nối rẽ IPC hiện hữu | Kẹp WR379 dự kiến (cái) đấu nối tại trạm | Kẹp WR279 dự kiến (cái) đấu nối tại trạm | Kẹp nối rẽ IPC 95-70 đấu nối nhánh rẽ dự kiến | Kẹp nối rẽ IPC 120-120 đấu nối nhánh rẽ dự kiến | Hộp phân phối 6 cực (bộ) dự kiến | Hộp phân phối 9 cực (bộ) dự kiến | Thùng điện 2 ngăn kế dự kiến | Bulon móc 16x250 dự kiến | Bulon móc 16x350 dự kiến | Bulon mắt 16x250 dự kiến | Bulon mắt 16x350 dự kiến | Bulon mắt 16x450 dự kiến | Tiếp đất đường dây dự kiến | Số lượng kẹp IPC nhánh rẽ hiện hữu | Tiếp đất đường dây (bộ) | GHI CHÚ
|  | Khoảng Cách | Cộng dồn | BTLT 14m ghép | BTLT 14m | BTLT 12m tháp đà | BTLT 12m | BTLT 12m ghép | BTLT 10,5m tháp đà | BTLT 10,5m | BTLT 8,5m ghép | BTLT 8,5m | BTLT 7,5m ghép | BTLT 7,5m | BTV 7,5m | trụ nhôm 7,5m | Trụ sắt phi 60 | Trụ BTLT 7,5m bị nghiêng | Đà U120-2m | Rack 4 + sứ ống chỉ | Rack 3 + sứ ống chỉ | Rack 2 + sứ ống chỉ | Uclevic + Sứ Ống chỉ | Bu lông 14x150 | Bu lông 16x200 | Bu lông 16x300 | Bu lông móc 16x350 | Bu lông móc 16x300 | Bu lông móc 16x250 | Kẹp dừng cáp ABC | Kẹp treo cáp ABC | Kẹp dây pha HH | Kẹp dây trung hòa HH | Nối ép dây pha HH | Nối ép dây trung hòa HH | M-12ba | M-14ba | M-12ba | M-7a | M-8aa | M-14ba | Xuống | Lệch | Dây pha ABC 4x70mm2 | Cáp ngầm hạ áp 50mm2 | Dây pha AV 95mm2 | Dây pha AV 50mm2 | Dây trung hòa AC 150mm2 | Dây trung hòa AC 50mm2 | Dây trung hòa AC 35mm2 | Dây trung hòa AV 35mm2 | Dây AV 70mm2 dự kiến (mét) | Dây ABC 4x70mm2 ruột nhôm hiện hữu (mét) | Dây ABC 3x70mm2 ruột nhôm hiện hữu (mét) | Dây ABC 3x95mm2 hiện hữu (mét) | Dây ABC 4x120mm2 dự kiến (mét) | Dây ABC 3x70mm2 dự kiến (mét) | Dây ABC 3x70mm2 SDL (mét) |  |  |  | Cáp đồng bọc 95mm2 - 600V (lộ ra TBA) | Cáp đồng bọc 50mm2 - 600V (lộ ra TBA) | Dây pha ABC 4x70mm2 (lộ ra TBA)
NGUYỄN TẤN LỘC
1 | ĐDHA TBA Sông Hậu 33
1 | 329/107/3 | [5 empty] | 1 | [14 empty] | 1 |  |  |  | 2 | [20 empty] | 0 |  | 0 | [15 empty] | 3 | [15 empty] | 1
2 | 10H | 45.82 | 45.82 | [10 empty] | 1 | [7 empty] | 1 |  |  |  | 2 | [20 empty] | 93.4728 |  | 46.7364
3 | 329/107/4 | 36.75 | 82.57 |  |  |  | 1 | [14 empty] | 1 |  |  |  | 2 | [20 empty] | 74.97 |  | 37.485 | [15 empty] | 1
4 | 329/107/5 | 64.82 | 147.39 |  |  |  | 1 | [14 empty] | 1 |  |  |  | 2 | [20 empty] | 132.2328 |  | 66.1164 | [15 empty] | 1 | [15 empty] | 1
5 | 329/107/6 | 52.57 | 199.96 |  |  |  | 1 | [14 empty] | 1 |  |  |  | 2 | [20 empty] | 107.2428 |  | 53.6214 | [15 empty] | 2
6 | 8H | 49.19 | 249.15 | [10 empty] | 1 | [7 empty] | 1 |  |  |  | 2 | [20 empty] | 100.3476 |  | 50.1738
7 | 329/107/7 | 41.02 | 290.17 |  |  |  | 1 | [14 empty] | 1 |  |  |  | 2 | [20 empty] | 83.6808 |  | 41.8404 | [15 empty] | 1
8 | 329/107/8 | 69.06 | 359.23 |  |  |  | 1 | [14 empty] | 1 |  |  |  | 2 | [20 empty] | 140.8824 |  | 70.4412 | [15 empty] | 4
9 | 329/107/9 | 52.53 | 411.76 |  |  |  | 1 | [14 empty] | 1 |  |  |  | 2 | [20 empty] | 107.1612 |  | 53.5806 | [15 empty] | 1
10 | 329/107/10 | 68.09 | 479.85 |  |  |  | 1 | [14 empty] | 1 |  |  |  | 2 | [20 empty] | 138.9036 |  | 69.4518 | [15 empty] | 1 | [15 empty] | 1
11 | 329/107/11 | 56.65 | 536.5 |  |  |  | 1 | [14 empty] | 1 |  |  |  | 2 | [20 empty] | 115.566 |  | 57.783 | [15 empty] | 1
12 | 329/107/12 | 67.98 | 604.48 |  |  |  | 1 | [14 empty] | 1 |  |  |  | 2 | [20 empty] | 138.6792 |  | 69.3396 | [15 empty] | 2
13 | 329/107/13 | 82.95 | 687.43 |  |  |  | 1 | [14 empty] | 1 |  |  |  | 2 | [20 empty] | 169.218 |  | 84.609 | [15 empty] | 1
14 | 6H | 34.52 | 721.95 | [10 empty] | 1 | [7 empty] | 1 |  |  |  | 2 | [20 empty] | 70.4208 |  | 35.2104 | [15 empty] | 3
15 | 329/107/14 | 34.97 | 756.92 |  |  |  | 1 | [14 empty] | 1 |  |  |  | 2 | [20 empty] | 71.3388 |  | 35.6694 | [15 empty] | 1
16 | 329/107/15 | 54.26 | 811.18 |  |  |  | 1 | [14 empty] | 1 |  |  |  | 2 | [20 empty] | 110.6904 |  | 55.3452 | [15 empty] | 1 | [15 empty] | 1
17 | 329/107/16 | 69.66 | 880.84 |  |  |  | 1 | [14 empty] | 1 |  |  |  | 2 | [20 empty] | 142.1064 |  | 71.0532 | [15 empty] | 2
18 | 329/107/17 | 54.2 | 935.04 |  |  |  | 1 | [14 empty] | 1 |  |  |  | 2 | [20 empty] | 110.568 |  | 55.284 | [15 empty] | 2
| 4H | 40 | 975.04 | [18 empty] | 1 |  |  |  | 2 | [20 empty] | 81.6 |  | 40.8 | [15 empty] | 1
19 | 329/107/18 | 41.75 | 1016.79 |  |  |  | 1 | [14 empty] | 1 |  |  |  | 2 | [20 empty] | 85.17 |  | 42.585
20 | 329/107/19 | 33.23 | 1050.02 |  |  |  | 1 | [14 empty] | 1 |  |  |  | 2 | [20 empty] | 67.7892 |  | 33.8946 | [15 empty] | 1
21 | 2H | 30.65 | 1080.67 | [10 empty] | 1 | [7 empty] | 1 |  |  |  | 2 | [20 empty] | 62.526 |  | 31.263
22 | 329/107/20 | 54.93 | 1135.6 |  |  |  | 1 | [14 empty] | 1 |  |  |  | 2 | [20 empty] | 112.0572 |  | 56.0286 | [15 empty] | 2 | [15 empty] | 1
23 | 329/107/21 | 54.43 | 1190.03 |  |  |  | 1 | [14 empty] | 1 |  |  |  | 2 | [20 empty] | 111.0372 |  | 55.5186 | [15 empty] | 1
24 | 329/107/22 | 56.63 | 1246.66 |  |  |  | 1 | [14 empty] | 1 |  |  |  | 2 | [20 empty] | 115.5252 |  | 57.7626 | [15 empty] | 1
25 | 329/107/23 | 53.91 | 1300.57 |  |  |  | 1 | [14 empty] | 1 |  |  |  | 2 | [20 empty] | 109.9764 |  | 54.9882 | [15 empty] | 1
26 | 329/107/24 | 56.4 | 1356.97 |  |  |  | 1 | [14 empty] | 1 |  |  |  | 2 | [20 empty] | 115.056 |  | 57.528 | [15 empty] | 1
27 | 329/107/25 | 55.76 | 1412.73 |  |  |  | 1 | [13 empty] | 2 |  |  |  | 4 | [21 empty] | 113.7504 |  | 56.8752 | [12 empty] | 10 | [19 empty] | TBA
28 | 1d | 19.63 | 1432.36 | [6 empty] | 1 | [10 empty] | 2 |  |  |  | 4 | [21 empty] | 40.0452 |  |  | 20.0226 | [14 empty] | 1
29 | 1 | 60.77 | 1493.13 | [10 empty] | 1 | [6 empty] | 1 |  |  |  | 2 | [21 empty] | 123.9708 |  |  | 61.9854 | [14 empty] | 2
30 | 3 | 53.99 | 1547.12 | [12 empty] | 1 |  |  |  |  | 1 |  |  | 2 | [22 empty] | 110.1396 |  |  | 55.0698 | [14 empty] | 1
31 | 5 | 54.96 | 1602.08 | [10 empty] | 1 | [6 empty] | 1 |  |  |  | 2 | [21 empty] | 112.1184 |  |  | 56.0592 | [14 empty] | 1
32 | 7 | 43.91 | 1645.99 | [10 empty] | 1 | [6 empty] | 1 |  |  |  | 2 | [21 empty] | 89.5764 |  |  | 44.7882 | [14 empty] | 2
33 | 9 | 61.77 | 1707.76 | [10 empty] | 1 | [6 empty] | 1 |  |  |  | 2 | [21 empty] | 126.0108 |  |  | 63.0054 | [14 empty] | 2 | [15 empty] | 1
34 | 11 | 55.34 | 1763.1 | [10 empty] | 1 | [6 empty] | 1 |  |  |  | 2 | [21 empty] | 112.8936 |  |  | 56.4468 | [14 empty] | 1
35 | 13 | 65.81 | 1828.91 | [10 empty] | 1 | [6 empty] | 1 |  |  |  | 2 | [21 empty] | 134.2524 |  |  | 67.1262 | [14 empty] | 2
36 | 15 | 50.24 | 1879.15 | [10 empty] | 1 | [6 empty] | 1 |  |  |  | 2 | [21 empty] | 102.4896 |  |  | 51.2448 | [14 empty] | 2
37 | 17 | 47.34 | 1926.49 | [10 empty] | 1 | [6 empty] | 1 |  |  |  | 2 | [21 empty] | 96.5736 |  |  | 48.2868 | [14 empty] | 3
38 | 19 | 54.98 | 1981.47 | [12 empty] | 1 |  |  |  |  | 1 |  |  | 2 | [22 empty] | 112.1592 |  |  | 56.0796 | [14 empty] | 3 | [15 empty] | 1
39 | 21 | 66.83 | 2048.3 | [10 empty] | 1 | [6 empty] | 1 |  |  |  | 2 | [21 empty] | 136.3332 |  |  | 68.1666 | [14 empty] | 2
40 | 23 | 41.25 | 2089.55 | [10 empty] | 1 |  |  |  | 1 |  |  | 1 |  |  |  | 2 | [21 empty] | 84.15 |  |  | 42.075 | [14 empty] | 3 | [17 empty] | 1386.22
41 | 25 | 59.84 | 2149.39 | [10 empty] | 1 |  |  |  | 1 |  |  | 1 |  |  |  | 2 | [21 empty] | 122.0736 |  |  | 61.0368 | [14 empty] | 1
42 | 27 | 56.25 | 2205.64 | [10 empty] | 1 | [6 empty] | 1 |  |  |  | 2 | [21 empty] | 114.75 |  |  | 57.375 | [14 empty] | 1
43 | 29 | 57.95 | 2263.59 | [12 empty] | 1 |  |  |  |  | 1 |  |  | 2 | [22 empty] | 118.218 |  |  | 59.109 | [14 empty] | 1 | [15 empty] | 1
44 | 31 | 51.27 | 2314.86 | [10 empty] | 1 | [6 empty] | 1 |  |  |  | 2 | [21 empty] | 104.5908 |  |  | 52.2954 | [14 empty] | 3
45 | 33 | 68.08 | 2382.94 | [10 empty] | 1 | [6 empty] | 1 |  |  |  | 2 | [21 empty] | 138.8832 |  |  | 69.4416 | [14 empty] | 1
46 | 35 | 44.06 | 2427 | [10 empty] | 1 |  |  |  | 1 |  |  | 1 |  |  |  | 2 | [21 empty] | 89.8824 |  |  | 44.9412 | [14 empty] | 2
47 | 37 | 32.28 | 2459.28 | [10 empty] | 1 |  |  |  | 1 |  |  | 1 |  |  |  | 2 | [21 empty] | 65.8512 |  |  | 32.9256 | [14 empty] | 2
48 | 39 | 64.37 | 2523.65 | [10 empty] | 1 | [6 empty] | 1 |  |  |  | 2 | [21 empty] | 131.3148 |  |  | 65.6574 | [14 empty] | 2 | [15 empty] | 1
49 | 41 | 47.95 | 2571.6 | [12 empty] | 1 |  |  |  |  | 1 |  |  | 2 | [22 empty] | 97.818 |  |  | 48.909 | [14 empty] | 1
50 | 43 | 58.06 | 2629.66 | [10 empty] | 1 | [6 empty] | 1 |  |  |  | 2 | [21 empty] | 118.4424 |  |  | 59.2212 | [14 empty] | 2
51 | 45 | 51.46 | 2681.12 | [10 empty] | 1 |  |  |  | 1 |  |  | 1 |  |  |  | 2 | [21 empty] | 104.9784 |  |  | 52.4892 | [14 empty] | 4
52 | 47 | 47.62 | 2728.74 | [10 empty] | 1 |  |  |  | 1 |  |  | 1 |  |  |  | 2 | [21 empty] | 97.1448 |  |  | 48.5724 | [14 empty] | 1
53 | 49 | 70.21 | 2798.95 | [10 empty] | 1 | [6 empty] | 1 |  |  |  | 2 | [16 empty] | 1 |  |  |  |  | 143.2284 |  |  | 71.6142 | [14 empty] | 2 | [15 empty] | 1
| Tổng | 2798.95 | 2798.95 | 0 | 0 | 0 | 23 | 0 | 0 | 1 | 0 | 0 | 0 | 25 | 0 | 4 | 0 | 6 | 0 | 0 | 29 | 27 | 0 | 8 | 50 | 54 | 0 | 0 | 0 | 0 | 0 | 0 | 0 | 0 | 0 | 0 | 0 | 0 | 0 | 0 | 0 | 1 | 0 | 0 | 0 | 0 | 5709.858 | 0 | 1440.9846 | 1413.9444 | 0 | 0 | 0 | 0 | 0 | 0 | 0 | 0 | 0 | 0 | 0 | 10 | 0 | 0 | 83 | 0 | 0 | 0 | 0 | 0 | 0 | 0 | 0 | 0 | 0 | 0 | 0 | 0 | 0 | 0 | 10
2 | ĐDHA TBA Sông Hậu 33-1
1 | 75b | [12 empty] | 1 | [6 empty] | 1 |  |  |  | 2 | [16 empty] | 1 |  |  |  |  | 0 |  |  | 0 | [30 empty] | 1
2 | 73b | 64.06 | 64.06 | [10 empty] | 1 |  |  |  | 1 |  |  | 1 |  |  |  | 2 | [21 empty] | 130.6824 |  |  | 65.3412 | [14 empty] | 3
3 | 71b | 48.14 | 112.2 | [12 empty] | 1 |  |  |  |  | 1 |  |  | 2 | [22 empty] | 98.2056 |  |  | 49.1028 | [14 empty] | 2
4 | 69b | 51.97 | 164.17 | [10 empty] | 1 | [6 empty] | 1 |  |  |  | 2 | [21 empty] | 106.0188 |  |  | 53.0094 | [14 empty] | 2 | [15 empty] | 1
5 | 67b | 62.4 | 226.57 | [10 empty] | 1 |  |  |  | 1 |  |  | 1 |  |  |  | 2 | [21 empty] | 127.296 |  |  | 63.648 | [14 empty] | 1
6 | 65b | 47.66 | 274.23 | [10 empty] | 1 | [6 empty] | 1 |  |  |  | 2 | [21 empty] | 97.2264 |  |  | 48.6132 | [14 empty] | 2
7 | 63b | 50.87 | 325.1 | [10 empty] | 1 | [6 empty] | 1 |  |  |  | 2 | [21 empty] | 103.7748 |  |  | 51.8874 | [14 empty] | 3
8 | 61b | 52.87 | 377.97 | [10 empty] | 1 |  |  |  | 1 |  |  | 1 |  |  |  | 2 | [21 empty] | 107.8548 |  |  | 53.9274 | [14 empty] | 2
9 | 59b | 55.78 | 433.75 | [12 empty] | 1 |  | 1 |  |  | 1 |  |  | 2 | [22 empty] | 113.7912 |  |  | 56.8956 | [14 empty] | 3 | [15 empty] | 1
10 | 57b | 63.76 | 497.51 | [10 empty] | 1 | [6 empty] | 1 |  |  |  | 2 | [21 empty] | 130.0704 |  |  | 65.0352 | [14 empty] | 1
11 | 55b | 51.75 | 549.26 | [10 empty] | 1 | [6 empty] | 1 |  |  |  | 2 | [21 empty] | 105.57 |  |  | 52.785 | [14 empty] | 4
12 | 53b | 55.13 | 604.39 | [10 empty] | 1 |  |  |  | 1 |  |  | 1 |  |  |  | 2 | [21 empty] | 112.4652 |  |  | 56.2326 | [14 empty] | 2
13 | 51b | 56.16 | 660.55 | [10 empty] | 1 | [6 empty] | 1 |  |  |  | 2 | [21 empty] | 114.5664 |  |  | 57.2832 | [14 empty] | 1
14 | 49b | 56.18 | 716.73 | [12 empty] | 1 |  |  |  |  | 1 |  |  | 2 | [22 empty] | 114.6072 |  |  | 57.3036 | [14 empty] | 3 | [15 empty] | 1
15 | 47b | 53.36 | 770.09 | [10 empty] | 1 |  |  |  | 1 |  |  | 1 |  |  |  | 2 | [21 empty] | 108.8544 |  |  | 54.4272 | [14 empty] | 2
16 | 45b | 65.39 | 835.48 | [10 empty] | 1 |  |  |  | 1 |  |  | 1 |  |  |  | 2 | [21 empty] | 133.3956 |  |  | 66.6978 | [14 empty] | 2
17 | 43b | 50.37 | 885.85 | [10 empty] | 1 | [6 empty] | 1 |  |  |  | 2 | [21 empty] | 102.7548 |  |  | 51.3774 | [14 empty] | 2
18 | 41b | 47.52 | 933.37 | [10 empty] | 1 | [6 empty] | 1 |  |  |  | 2 | [21 empty] | 96.9408 |  |  | 48.4704 | [14 empty] | 1
19 | 39b | 62.32 | 995.69 | [10 empty] | 1 | [6 empty] | 1 |  |  |  | 2 | [21 empty] | 127.1328 |  |  | 63.5664 | [14 empty] | 2 | [15 empty] | 1
20 | 37b | 57.78 | 1053.47 | [10 empty] | 1 |  |  |  | 1 |  |  | 1 |  |  |  | 2 | [21 empty] | 117.8712 |  |  | 58.9356 | [14 empty] | 3
21 | 35b | 55.94 | 1109.41 | [12 empty] | 1 |  |  |  |  | 1 |  |  | 2 | [22 empty] | 114.1176 |  |  | 57.0588 | [14 empty] | 2
22 | 33b | 62.73 | 1172.14 | [10 empty] | 1 | [6 empty] | 1 |  |  |  | 2 | [21 empty] | 127.9692 |  |  | 63.9846 | [14 empty] | 3
23 | 31b | 50.92 | 1223.06 | [10 empty] | 1 |  |  |  | 1 |  |  | 1 |  |  |  | 2 | [21 empty] | 103.8768 |  |  | 51.9384 | [14 empty] | 2
24 | 29b | 53.52 | 1276.58 | [10 empty] | 1 |  |  |  | 1 |  |  | 1 |  |  |  | 2 | [21 empty] | 109.1808 |  |  | 54.5904 | [14 empty] | 2 | [15 empty] | 1
25 | 27b | 52.78 | 1329.36 | [10 empty] | 1 | [6 empty] | 1 |  |  |  | 2 | [21 empty] | 107.6712 |  |  | 53.8356 | [14 empty] | 1
26 | 25b | 53.96 | 1383.32 | [10 empty] | 1 | [6 empty] | 1 |  |  |  | 2 | [21 empty] | 110.0784 |  |  | 55.0392 | [14 empty] | 3
27 | 23b | 51.12 | 1434.44 | [12 empty] | 1 |  |  |  |  | 1 |  |  | 2 | [22 empty] | 104.2848 |  |  | 52.1424 | [14 empty] | 2
28 | 21b | 51.17 | 1485.61 | [10 empty] | 1 | [6 empty] | 1 |  |  |  | 2 | [21 empty] | 104.3868 |  |  | 52.1934 | [14 empty] | 1
29 | 19b | 58.51 | 1544.12 | [10 empty] | 1 | [6 empty] | 1 |  |  |  | 2 | [21 empty] | 119.3604 |  |  | 59.6802 | [14 empty] | 4 | [15 empty] | 1
30 | 17b | 44.89 | 1589.01 | [10 empty] | 1 | [6 empty] | 1 |  |  |  | 2 | [21 empty] | 91.5756 |  |  | 45.7878 | [14 empty] | 2
31 | 15b | 71.02 | 1660.03 | [10 empty] | 1 | [6 empty] | 1 |  |  |  | 2 | [21 empty] | 144.8808 |  |  | 72.4404 | [14 empty] | 1
32 | 13b | 56.43 | 1716.46 | [10 empty] | 1 | [6 empty] | 1 |  |  |  | 2 | [21 empty] | 115.1172 |  |  | 57.5586 | [14 empty] | 2
33 | 11b | 47.86 | 1764.32 | [10 empty] | 1 | [6 empty] | 1 |  |  |  | 2 | [21 empty] | 97.6344 |  |  | 48.8172 | [14 empty] | 2
34 | 9b | 65.41 | 1829.73 | [10 empty] | 1 | [6 empty] | 1 |  |  |  | 2 | [21 empty] | 133.4364 |  |  | 66.7182 | [14 empty] | 5 | [15 empty] | 1
35 | 7b | 52.92 | 1882.65 | [12 empty] | 1 |  |  |  |  | 1 |  |  | 2 | [22 empty] | 107.9568 |  |  | 53.9784 | [14 empty] | 7
36 | 5b | 58.44 | 1941.09 | [10 empty] | 1 | [6 empty] | 1 |  |  |  | 2 | [21 empty] | 119.2176 |  |  | 59.6088 | [14 empty] | 3
37 | 3b | 48.95 | 1990.04 | [10 empty] | 1 | [6 empty] | 1 |  |  |  | 2 | [21 empty] | 99.858 |  |  | 49.929 | [14 empty] | 2
38 | 1b | 60.37 | 2050.41 | [10 empty] | 1 | [6 empty] | 1 |  |  |  | 2 | [21 empty] | 123.1548 |  |  | 61.5774 | [14 empty] | 2
39 | 1d | 42.76 | 2093.17 | [6 empty] | 1 | [10 empty] | 1 |  |  |  | 2 |  |  |  |  | 1 | [16 empty] | 87.2304 |  |  | 43.6152 | [14 empty] | 2
40 | 329/107/12 | 61.92 | 2155.09 |  |  |  | 1 | [17 empty] | 0 |  |  |  |  | 1 | [13 empty] | 61.92 | [37 empty] | TBA
41 | 2a | 7.24 | 2162.33 | [10 empty] | 1 | [6 empty] | 1 |  |  |  | 2 | [21 empty] | 14.7696 |  |  | 7.3848 | [14 empty] | 2
42 | 4a | 60.38 | 2222.71 | [10 empty] | 1 | [6 empty] | 1 |  |  |  | 2 | [21 empty] | 123.1752 |  |  | 61.5876 | [14 empty] | 1
43 | 6a | 54.38 | 2277.09 | [10 empty] | 1 | [6 empty] | 1 |  |  |  | 2 | [21 empty] | 110.9352 |  |  | 55.4676 | [14 empty] | 2 | [17 empty] | 526.12
44 | 8a | 59.45 | 2336.54 | [12 empty] | 1 |  |  |  |  | 1 |  |  | 2 | [22 empty] | 121.278 |  |  | 60.639 | [14 empty] | 2
45 | 10a | 52.47 | 2389.01 | [10 empty] | 1 | [6 empty] | 1 |  |  |  | 2 | [21 empty] | 107.0388 |  |  | 53.5194 | [14 empty] | 1 | [15 empty] | 1
46 | 12a | 63.86 | 2452.87 | [10 empty] | 1 | [6 empty] | 1 |  |  |  | 2 | [21 empty] | 130.2744 |  |  | 65.1372 | [14 empty] | 1
47 | 14a | 65.01 | 2517.88 | [10 empty] | 1 | [6 empty] | 1 |  |  |  | 2 | [21 empty] | 132.6204 |  |  | 66.3102 | [14 empty] | 2
48 | 16a | 39.52 | 2557.4 | [10 empty] | 1 | [6 empty] | 1 |  |  |  | 2 | [21 empty] | 80.6208 |  |  | 40.3104 | [14 empty] | 2
49 | 18a | 66.81 | 2624.21 | [10 empty] | 1 | [6 empty] | 1 |  |  |  | 2 | [21 empty] | 136.2924 |  |  | 68.1462 | [14 empty] | 3
50 | 20a | 57 | 2681.21 | [10 empty] | 1 | [6 empty] | 1 |  |  |  | 2 | [16 empty] | 1 |  |  |  |  | 116.28 |  |  | 58.14 | [14 empty] | 3 | [15 empty] | 1
| Tổng | 2681.21 | 2681.21 | 0 | 0 | 0 | 1 | 0 | 0 | 1 | 0 | 0 | 0 | 41 | 0 | 7 | 0 | 10 | 0 | 0 | 49 | 0 | 0 | 14 | 84 | 0 | 0 | 0 | 0 | 2 | 0 | 0 | 0 | 0 | 0 | 0 | 0 | 0 | 0 | 0 | 0 | 2 | 0 | 61.92 | 0 | 0 | 5343.3516 | 0 | 0 | 2671.6758 | 0 | 0 | 0 | 0 | 0 | 0 | 0 | 0 | 0 | 0 | 0 | 0 | 0 | 0 | 108 | 0 | 0 | 0 | 0 | 0 | 0 | 0 | 0 | 0 | 0 | 0 | 0 | 0 | 0 | 0 | 10
10 | ĐDHA TBA SÔNG HẬU 30-2
1 | 37 | [12 empty] | 1 | [6 empty] | 1 |  |  |  | 2 | [21 empty] | 0 |  |  | 0 | [14 empty] | 7 | [15 empty] | 1
2 | 35 | 46.1 | 46.1 | [10 empty] | 1 | [6 empty] | 1 |  |  |  | 2 | [21 empty] | 94.044 |  |  | 47.022 | [14 empty] | 2
3 | 33 | 44.8 | 90.9 | [10 empty] | 1 | [6 empty] | 1 |  |  |  | 2 | [21 empty] | 91.392 |  |  | 45.696 | [14 empty] | 4
4 | 31 | 51.2 | 142.1 | [10 empty] | 1 | [6 empty] | 1 |  |  |  | 2 | [21 empty] | 104.448 |  |  | 52.224 | [14 empty] | 3
5 | 29 | 48 | 190.1 | [10 empty] | 1 | [6 empty] | 1 |  |  |  | 2 | [21 empty] | 97.92 |  |  | 48.96 | [14 empty] | 1 | [15 empty] | 1
6 | 27 | 63.4 | 253.5 | [10 empty] | 1 | [6 empty] | 1 |  |  |  | 2 | [21 empty] | 129.336 |  |  | 64.668 | [14 empty] | 2
7 | 25 | 42.6 | 296.1 | [10 empty] | 1 | [6 empty] | 1 |  |  |  | 2 | [21 empty] | 86.904 |  |  | 43.452 | [14 empty] | 1
8 | 23 | 51 | 347.1 | [10 empty] | 1 | [6 empty] | 1 |  |  |  | 2 | [21 empty] | 104.04 |  |  | 52.02 | [14 empty] | 2
9 | 21 | 43.3 | 390.4 | [10 empty] | 1 | [6 empty] | 1 |  |  |  | 2 | [21 empty] | 88.332 |  |  | 44.166 | [14 empty] | 2
10 | 19 | 55.4 | 445.8 | [10 empty] | 1 | [6 empty] | 1 |  |  |  | 2 | [21 empty] | 113.016 |  |  | 56.508 | [30 empty] | 1
11 | 17 | 51.1 | 496.9 | [10 empty] | 1 | [6 empty] | 1 |  |  |  | 2 | [21 empty] | 104.244 |  |  | 52.122 | [14 empty] | 2
12 | 15 | 65.9 | 562.8 | [10 empty] | 1 | [6 empty] | 1 |  |  |  | 2 | [21 empty] | 134.436 |  |  | 67.218 | [14 empty] | 2
13 | 13 | 36.6 | 599.4 | [10 empty] | 1 | [6 empty] | 1 |  |  |  | 2 | [21 empty] | 74.664 |  |  | 37.332 | [14 empty] | 4
14 | 11 | 51.9 | 651.3 | [10 empty] | 1 | [6 empty] | 1 |  |  |  | 2 | [21 empty] | 105.876 |  |  | 52.938
15 | 9 | 44.2 | 695.5 | [10 empty] | 1 | [6 empty] | 1 |  |  |  | 2 | [21 empty] | 90.168 |  |  | 45.084 | [14 empty] | 1 | [15 empty] | 1
16 | 7 | 51.3 | 746.8 | [10 empty] | 1 | [6 empty] | 1 |  |  |  | 2 | [21 empty] | 104.652 |  |  | 52.326 | [14 empty] | 3
17 | 5 | 56.7 | 803.5 | [10 empty] | 1 | [6 empty] | 1 |  |  |  | 2 | [21 empty] | 115.668 |  |  | 57.834 | [14 empty] | 1
18 | 3 | 51.9 | 855.4 | [9 empty] | 1 | [7 empty] | 1 |  |  |  | 2 | [21 empty] | 105.876 |  |  | 52.938
19 | 1 | 52.9 | 908.3 | [9 empty] | 1 | [7 empty] | 1 |  |  |  | 2 |  |  |  | 1 | 1 | [16 empty] | 107.916 |  |  | 53.958
20 | 329/123/2 | 42.3 | 950.6 | 1 | [22 empty] | 2 |  |  | 2 | [13 empty] | 43.146 | [20 empty] | 2 | [16 empty] | TBA
21 | 1c | 49.5 | 1000.1 | [6 empty] | 1 | [17 empty] | 1 |  |  | 1 | [12 empty] | 50.49
22 | 2c | 43 | 1043.1 | [7 empty] | 1 | [16 empty] | 1 | 1 | 2 | [13 empty] | 43.86
23 | 1b | 50.9 | 1094 | [10 empty] | 1 | [6 empty] | 1 |  |  |  | 2 |  |  |  | 1 | 1 | [13 empty] | 51.918 | [20 empty] | 1
24 | 3b | 37.3 | 1131.3 | [10 empty] | 1 | [6 empty] | 1 |  |  |  | 2 | [21 empty] | 76.092 |  |  | 38.046 | [14 empty] | 1
25 | 5b | 43.6 | 1174.9 | [10 empty] | 1 | [6 empty] | 1 |  |  |  | 2 | [21 empty] | 88.944 |  |  | 44.472 | [14 empty] | 2
26 | 7b | 44.7 | 1219.6 | [10 empty] | 1 | [6 empty] | 1 |  |  |  | 2 | [21 empty] | 91.188 |  |  | 45.594 | [14 empty] | 2
27 | 9b | 32.7 | 1252.3 | [10 empty] | 1 |  |  |  | 1 |  |  | 1 |  |  |  | 2 | [21 empty] | 66.708 |  |  | 33.354 | [30 empty] | 1
28 | 11b | 43.7 | 1296 | [10 empty] | 1 | [6 empty] | 1 |  |  |  | 2 | [21 empty] | 89.148 |  |  | 44.574 | [14 empty] | 1
29 | 13b | 43.8 | 1339.8 | [10 empty] | 1 | [6 empty] | 1 |  |  |  | 2 | [21 empty] | 89.352 |  |  | 44.676 | [14 empty] | 3
30 | 15b | 38.9 | 1378.7 | [10 empty] | 1 | [6 empty] | 1 |  |  |  | 2 | [21 empty] | 79.356 |  |  | 39.678
31 | 17b | 40.2 | 1418.9 | [10 empty] | 1 | [6 empty] | 1 |  |  |  | 2 | [21 empty] | 82.008 |  |  | 41.004 | [14 empty] | 1
32 | 19b | 44.2 | 1463.1 | [10 empty] | 1 | [6 empty] | 1 |  |  |  | 2 | [21 empty] | 90.168 |  |  | 45.084 | [14 empty] | 2 | [15 empty] | 1
33 | 21b | 44.2 | 1507.3 | [10 empty] | 1 | [6 empty] | 1 |  |  |  | 2 | [21 empty] | 90.168 |  |  | 45.084 | [14 empty] | 1
34 | 23b | 35.8 | 1543.1 | [10 empty] | 1 | [6 empty] | 1 |  |  |  | 2 | [21 empty] | 73.032 |  |  | 36.516 | [14 empty] | 2
35 | 25b | 44.2 | 1587.3 | [10 empty] | 1 | [6 empty] | 1 |  |  |  | 2 | [21 empty] | 90.168 |  |  | 45.084 | [14 empty] | 3
36 | 27b | 41.5 | 1628.8 | [10 empty] | 1 | [6 empty] | 1 |  |  |  | 2 | [21 empty] | 84.66 |  |  | 42.33 | [14 empty] | 1
37 | 29b | 41.2 | 1670 | [10 empty] | 1 | [6 empty] | 1 |  |  |  | 2 | [21 empty] | 84.048 |  |  | 42.024 | [30 empty] | 1
38 | 31b | 37.7 | 1707.7 | [10 empty] | 1 | [6 empty] | 1 |  |  |  | 2 | [21 empty] | 76.908 |  |  | 38.454 | [14 empty] | 1
39 | 33b | 44 | 1751.7 | [10 empty] | 1 | [6 empty] | 1 |  |  |  | 2 | [21 empty] | 89.76 |  |  | 44.88 | [14 empty] | 1
40 | 35b | 34.7 | 1786.4 | [10 empty] | 1 | [6 empty] | 1 |  |  |  | 2 | [21 empty] | 70.788 |  |  | 35.394 | [14 empty] | 1
41 | 37b | 45.9 | 1832.3 | [10 empty] | 1 |  |  |  | 1 |  |  | 1 |  |  |  | 2 | [21 empty] | 93.636 |  |  | 46.818 | [14 empty] | 1
42 | 39b | 41.1 | 1873.4 | [10 empty] | 1 |  |  |  | 1 |  |  | 1 |  |  |  | 2 | [21 empty] | 83.844 |  |  | 41.922 | [30 empty] | 1
43 | 41b | 35.9 | 1909.3 | [10 empty] | 1 | [6 empty] | 1 |  |  |  | 2 | [21 empty] | 73.236 |  |  | 36.618 | [14 empty] | 2
| Tổng | 1909.3 | 1909.3 | 1 | 0 | 0 | 0 | 0 | 0 | 1 | 1 | 0 | 2 | 38 | 0 | 0 | 0 | 3 | 0 | 0 | 40 | 0 | 0 | 0 | 80 | 0 | 2 | 2 | 3 | 6 | 1 | 0 | 0 | 0 | 0 | 0 | 0 | 0 | 0 | 0 | 0 | 0 | 0 | 189.414 | 0 | 0 | 3516.144 | 0 |  | 1758.072 | 0 | 0 | 0 | 0 | 0 | 0 | 0 | 0 | 0 | 0 | 0 | 0 | 0 | 0 | 65 | 0 | 0 | 0 | 0 | 0 | 0 | 0 | 0 | 0 | 0 | 0 | 0 | 0 | 0 | 0 | 8
LÊ MINH SANG
3 | ĐDHA TBA Kinh 6 Giữa-1 |  | 2619.29
1 | 237/102/2 |  |  | 1 | [22 empty] | 1 |  |  | 1 | [13 empty] | 0 | [37 empty] | TBA
2 | 1 | 23.67 | 23.67 | [10 empty] | 1 | [14 empty] | 1 |  | 1 | [12 empty] | 23.67
3 | 3 | 40.89 | 64.56 | [10 empty] | 1 | [6 empty] | 1 |  |  |  | 2 |  |  |  | 1 | 1 | [13 empty] | 40.89 | [20 empty] | 1
4 | 5 | 56.01 | 120.57 | [12 empty] | 1 |  |  |  |  | 1 |  |  | 2 | [22 empty] | 114.2604 |  |  | 57.1302
5 | 7 | 64.37 | 184.94 | [10 empty] | 1 | [6 empty] | 1 |  |  |  | 2 | [21 empty] | 131.3148 |  |  | 65.6574 | [14 empty] | 2
6 | 9 | 60.31 | 245.25 | [10 empty] | 1 | [6 empty] | 1 |  |  |  | 2 | [21 empty] | 123.0324 |  |  | 61.5162 | [30 empty] | 1
7 | 11 | 61.66 | 306.91 | [12 empty] | 1 |  |  |  |  | 1 |  |  | 2 | [22 empty] | 125.7864 |  |  | 62.8932 | [14 empty] | 3
8 | 13 | 56.98 | 363.89 | [10 empty] | 1 |  |  |  | 1 |  |  | 1 |  |  |  | 2 | [21 empty] | 116.2392 |  |  | 58.1196 | [14 empty] | 2
9 | 15 | 51.09 | 414.98 | [10 empty] | 1 | [6 empty] | 1 |  |  |  | 2 | [21 empty] | 104.2236 |  |  | 52.1118 | [14 empty] | 1
10 | 17 | 56.32 | 471.3 | [10 empty] | 1 | [6 empty] | 1 |  |  |  | 2 | [21 empty] | 114.8928 |  |  | 57.4464 | [14 empty] | 1
11 | 19 | 53.02 | 524.32 | [10 empty] | 1 |  |  |  | 1 |  |  | 1 |  |  |  | 2 | [21 empty] | 108.1608 |  |  | 54.0804 | [14 empty] | 1 | [15 empty] | 1
12 | 21 | 55.36 | 579.68 | [10 empty] | 1 | [6 empty] | 1 |  |  |  | 2 | [21 empty] | 112.9344 |  |  | 56.4672 | [14 empty] | 2
13 | 23 | 46.69 | 626.37 | [10 empty] | 1 |  |  |  | 1 |  |  | 1 |  |  |  | 2 | [21 empty] | 95.2476 |  |  | 47.6238 | [14 empty] | 3
14 | 25 | 63.34 | 689.71 | [12 empty] | 1 |  |  |  |  | 1 |  |  | 2 | [22 empty] | 129.2136 |  |  | 64.6068 | [14 empty] | 1
15 | 27 | 53.85 | 743.56 | [10 empty] | 1 | [6 empty] | 1 |  |  |  | 2 | [21 empty] | 109.854 |  |  | 54.927
16 | 29 | 42.05 | 785.61 | [10 empty] | 1 |  |  |  | 1 |  |  | 1 |  |  |  | 2 | [21 empty] | 85.782 |  |  | 42.891 | [14 empty] | 1 | [15 empty] | 1
17 | 31 | 68.02 | 853.63 | [10 empty] | 1 | [6 empty] | 1 |  |  |  | 2 | [21 empty] | 138.7608 |  |  | 69.3804 | [14 empty] | 3
18 | 2 | 53.48 | 907.11 | [10 empty] | 1 | [6 empty] | 1 |  |  |  | 2 | [21 empty] | 109.0992 |  |  | 54.5496 | [14 empty] | 4
19 | 4 | 62.38 | 969.49 | [10 empty] | 1 | [6 empty] | 1 |  |  |  | 2 | [21 empty] | 127.2552 |  |  | 63.6276 | [14 empty] | 1
20 | 6 | 61.61 | 1031.1 | [10 empty] | 1 | [6 empty] | 1 |  |  |  | 2 | [21 empty] | 125.6844 |  |  | 62.8422 | [14 empty] | 1
21 | 8 | 58.8 | 1089.9 | [10 empty] | 1 | [6 empty] | 1 |  |  |  | 2 | [21 empty] | 119.952 |  |  | 59.976 | [14 empty] | 1
22 | 10 | 52.88 | 1142.78 | [10 empty] | 1 |  |  |  | 1 |  |  | 1 |  |  |  | 2 | [21 empty] | 107.8752 |  |  | 53.9376 | [14 empty] | 2 | [15 empty] | 1
23 | 12 | 56.06 | 1198.84 | [10 empty] | 1 | [6 empty] | 1 |  |  |  | 2 | [21 empty] | 114.3624 |  |  | 57.1812 | [14 empty] | 4
24 | 14 | 55.43 | 1254.27 | [12 empty] | 1 |  |  |  |  | 1 |  |  | 2 | [22 empty] | 113.0772 |  |  | 56.5386 | [14 empty] | 3 | [17 empty] | 842.84
25 | 16 | 58.16 | 1312.43 | [10 empty] | 1 | [6 empty] | 1 |  |  |  | 2 | [21 empty] | 118.6464 |  |  | 59.3232 | [14 empty] | 3
26 | 18 | 51.67 | 1364.1 | [10 empty] | 1 |  |  |  | 1 |  |  | 1 |  |  |  | 2 | [21 empty] | 105.4068 |  |  | 52.7034 | [14 empty] | 1
27 | 20 | 55.77 | 1419.87 | [10 empty] | 1 | [6 empty] | 1 |  |  |  | 2 | [21 empty] | 113.7708 |  |  | 56.8854 | [14 empty] | 5 | [15 empty] | 1
28 | 22 | 60.03 | 1479.9 | [10 empty] | 1 |  |  |  | 1 |  |  | 1 |  |  |  | 2 | [21 empty] | 122.4612 |  |  | 61.2306 | [14 empty] | 3
29 | 24 | 51.33 | 1531.23 | [10 empty] | 1 | [6 empty] | 1 |  |  |  | 2 | [21 empty] | 104.7132 |  |  | 52.3566 | [14 empty] | 4
30 | 26 | 50.62 | 1581.85 | [10 empty] | 1 |  |  |  | 1 |  |  | 1 |  |  |  | 2 | [21 empty] | 103.2648 |  |  | 51.6324 | [14 empty] | 2
31 | 28 | 51.04 | 1632.89 | [12 empty] | 1 |  |  |  |  | 1 |  |  | 2 | [22 empty] | 104.1216 |  |  | 52.0608 | [14 empty] | 1
32 | 30 | 63.58 | 1696.47 | [10 empty] | 1 | [6 empty] | 1 |  |  |  | 2 | [21 empty] | 129.7032 |  |  | 64.8516 | [14 empty] | 1 | [15 empty] | 1
| Tổng | 1696.47 | 1696.47 | 1 | 0 | 0 | 0 | 0 | 0 | 0 | 0 | 0 | 0 | 26 | 0 | 5 | 0 | 8 | 0 | 0 | 30 | 0 | 0 | 10 | 50 | 0 | 1 | 0 | 2 | 2 | 1 | 0 | 0 | 0 | 0 | 0 | 0 | 0 | 0 | 0 | 0 | 0 | 0 | 64.56 | 0 | 0 | 3329.0964 | 0 | 0 | 1664.5482 | 0 | 0 | 0 | 0 | 0 | 0 | 0 | 0 | 0 | 0 | 0 | 0 | 0 | 0 | 57 | 0 | 0 | 0 | 0 | 0 | 0 | 0 | 0 | 0 | 0 | 0 | 0 | 0 | 0 | 0 | 6
17 | ĐDHA TBA KINH 4 GIÁP 5-1
1 | 237/52A/2 |  |  | 1 | [22 empty] | 2 |  |  | 2 | [51 empty] | TBA
2 | 1 | 48.9 | 48.9 | [6 empty] | 1 | [17 empty] | 1 |  |  | 1 | [12 empty] | 49.878
3 | 3 | 30.3 | 79.2 | [8 empty] | 1 | [16 empty] | 2 | 2 | [13 empty] | 30.906
4 | 5 | 19.9 | 99.1 | [10 empty] | 1 | [6 empty] | 1 |  |  |  | 2 |  |  |  | 1 | 1 | [13 empty] | 20.298 | [20 empty] | 3
5 | 7 | 42.2 | 141.3 | [10 empty] | 1 | [6 empty] | 1 |  |  |  | 2 | [21 empty] | 86.088 |  |  | 43.044
6 | 9 | 36.7 | 178 | [10 empty] | 1 |  |  |  | 1 |  |  | 1 |  |  |  | 2 | [21 empty] | 74.868 |  |  | 37.434 | [14 empty] | 1 | [15 empty] | 1
7 | 11 | 48.7 | 226.7 | [10 empty] | 1 | [6 empty] | 1 |  |  |  | 2 | [21 empty] | 99.348 |  |  | 49.674 | [14 empty] | 1
8 | 13 | 34.9 | 261.6 | [10 empty] | 1 | [6 empty] | 1 |  |  |  | 2 | [21 empty] | 71.196 |  |  | 35.598 | [14 empty] | 4
9 | 15 | 31 | 292.6 | [10 empty] | 1 | [6 empty] | 1 |  |  |  | 2 | [21 empty] | 63.24 |  |  | 31.62 | [14 empty] | 2
10 | 17 | 41.7 | 334.3 | [10 empty] | 1 | [6 empty] | 1 |  |  |  | 2 | [21 empty] | 85.068 |  |  | 42.534
11 | 19 | 43.9 | 378.2 | [10 empty] | 1 | [6 empty] | 1 |  |  |  | 2 | [21 empty] | 89.556 |  |  | 44.778 | [30 empty] | 1
12 | 21 | 43.4 | 421.6 | [10 empty] | 1 | [6 empty] | 1 |  |  |  | 2 | [21 empty] | 88.536 |  |  | 44.268 | [14 empty] | 3
13 | 23 | 37 | 458.6 | [10 empty] | 1 | [6 empty] | 1 |  |  |  | 2 | [21 empty] | 75.48 |  |  | 37.74 | [14 empty] | 6
14 | 25 | 36.5 | 495.1 | [10 empty] | 1 | [6 empty] | 1 |  |  |  | 2 | [21 empty] | 74.46 |  |  | 37.23
15 | 27 | 53.6 | 548.7 | [10 empty] | 1 | [6 empty] | 1 |  |  |  | 2 | [21 empty] | 109.344 |  |  | 54.672
16 | 29 | 54.4 | 603.1 | [10 empty] | 1 | [6 empty] | 1 |  |  |  | 2 | [21 empty] | 110.976 |  |  | 55.488 | [14 empty] | 2 | [15 empty] | 1
17 | 31 | 49.1 | 652.2 | [10 empty] | 1 | [6 empty] | 1 |  |  |  | 2 | [21 empty] | 100.164 |  |  | 50.082
18 | 33 | 33.4 | 685.6 | [10 empty] | 1 |  |  |  | 1 |  |  | 1 |  |  |  | 2 | [21 empty] | 68.136 |  |  | 34.068 | [14 empty] | 1
19 | 35 | 39.7 | 725.3 | [10 empty] | 1 | [6 empty] | 1 |  |  |  | 2 | [21 empty] | 80.988 |  |  | 40.494 | [14 empty] | 1
20 | 37 | 40 | 765.3 | [10 empty] | 1 | [6 empty] | 1 |  |  |  | 2 | [21 empty] | 81.6 |  |  | 40.8
21 | 39 | 40.5 | 805.8 | [10 empty] | 1 | [6 empty] | 1 |  |  |  | 2 | [21 empty] | 82.62 |  |  | 41.31 | [14 empty] | 1 | [15 empty] | 1
22 | 41 | 43.8 | 849.6 | [10 empty] | 1 | [6 empty] | 1 |  |  |  | 2 | [21 empty] | 89.352 |  |  | 44.676 | [14 empty] | 1
23 | 237/52A/2 |  | 849.6 | [43 empty] | 0 |  |  | 0
24 | 2 | 39.2 | 888.8 | [7 empty] | 1 | [32 empty] | 39.984
25 | 4 | 14.5 | 903.3 | [10 empty] | 1 | [6 empty] | 1 |  |  |  | 2 | [18 empty] | 14.79
26 | 6 | 33.4 | 936.7 | [10 empty] | 1 | [6 empty] | 1 |  |  |  | 2 | [21 empty] | 68.136 |  |  | 34.068 | [14 empty] | 1
27 | 8 | 39.7 | 976.4 | [10 empty] | 1 | [6 empty] | 1 |  |  |  | 2 | [21 empty] | 80.988 |  |  | 40.494
28 | 10 | 42.7 | 1019.1 | [10 empty] | 1 | [6 empty] | 1 |  |  |  | 2 | [21 empty] | 87.108 |  |  | 43.554 | [14 empty] | 1 | [15 empty] | 1
29 | 12 | 42.1 | 1061.2 | [10 empty] | 1 | [6 empty] | 1 |  |  |  | 2 | [21 empty] | 85.884 |  |  | 42.942 | [14 empty] | 1
30 | 14 | 38.5 | 1099.7 | [10 empty] | 1 | [6 empty] | 1 |  |  |  | 2 | [21 empty] | 78.54 |  |  | 39.27 | [14 empty] | 1
31 | 16 | 40.9 | 1140.6 | [10 empty] | 1 | [6 empty] | 1 |  |  |  | 2 | [21 empty] | 83.436 |  |  | 41.718 | [14 empty] | 1
32 | 18 | 39.2 | 1179.8 | [10 empty] | 1 | [6 empty] | 1 |  |  |  | 2 | [21 empty] | 79.968 |  |  | 39.984
33 | 20 | 37.8 | 1217.6 | [10 empty] | 1 | [6 empty] | 1 |  |  |  | 2 | [21 empty] | 77.112 |  |  | 38.556 | [14 empty] | 1 | [15 empty] | 1
34 | 22 | 39.8 | 1257.4 | [10 empty] | 1 | [6 empty] | 1 |  |  |  | 2 | [21 empty] | 81.192 |  |  | 40.596 | [14 empty] | 1
35 | 24 | 38.7 | 1296.1 | [10 empty] | 1 | [6 empty] | 1 |  |  |  | 2 | [21 empty] | 78.948 |  |  | 39.474 | [14 empty] | 2
36 | 26 | 46.6 | 1342.7 | [10 empty] | 1 | [6 empty] | 1 |  |  |  | 2 | [21 empty] | 95.064 |  |  | 47.532
37 | 28 | 36.7 | 1379.4 | [10 empty] | 1 | [6 empty] | 1 |  |  |  | 2 | [21 empty] | 74.868 |  |  | 37.434 | [14 empty] | 1
38 | 30 | 45.7 | 1425.1 | [10 empty] | 1 | [6 empty] | 1 |  |  |  | 2 | [21 empty] | 93.228 |  |  | 46.614 | [14 empty] | 2 | [15 empty] | 1
39 | 32 | 37.6 | 1462.7 | [10 empty] | 1 | [6 empty] | 1 |  |  |  | 2 | [21 empty] | 76.704 |  |  | 38.352 | [14 empty] | 3
40 | 34 | 47.8 | 1510.5 | [10 empty] | 1 | [6 empty] | 1 |  |  |  | 2 | [21 empty] | 97.512 |  |  | 48.756 | [14 empty] | 3
41 | 36 | 45.5 | 1556 | [10 empty] | 1 | [6 empty] | 1 |  |  |  | 2 | [21 empty] | 92.82 |  |  | 46.41 | [14 empty] | 3
42 | 38 | 31.6 | 1587.6 | [10 empty] | 1 | [6 empty] | 1 |  |  |  | 2 | [21 empty] | 64.464 |  |  | 32.232 | [30 empty] | 1
| Tổng | 1587.6 | 1587.6 | 1 | 0 | 0 | 0 | 0 | 0 | 1 | 1 | 1 | 0 | 37 | 0 | 0 | 0 | 2 | 0 | 0 | 37 | 0 | 0 | 0 | 74 | 0 | 2 | 1 | 3 | 5 | 1 | 0 | 0 | 0 | 0 | 0 | 0 | 0 | 0 | 0 | 0 | 0 | 0 | 155.856 | 0 | 0 | 2926.992 | 0 | 0 | 1463.496 | 0 | 0 | 0 | 0 | 0 | 0 | 0 | 0 | 0 | 0 | 0 | 0 | 0 | 0 | 47 | 0 | 0 | 0 | 0 | 0 | 0 | 0 | 0 | 0 | 0 | 0 | 0 | 0 | 0 | 0 | 8
4 | ĐDHA TBA Sông Hậu 30
1 | 35 | [12 empty] | 1 | [6 empty] | 1 |  |  |  | 2 | [21 empty] | 0 |  |  | 0 | [14 empty] | 2 | [15 empty] | 1
2 | 33 | 60.34 | 60.34 | [10 empty] | 1 | [6 empty] | 1 |  |  |  | 2 | [21 empty] | 123.0936 |  |  | 61.5468 | [14 empty] | 2
3 | 31 | 49.81 | 110.15 | [10 empty] | 1 | [6 empty] | 1 |  |  |  | 2 | [21 empty] | 101.6124 |  |  | 50.8062 | [14 empty] | 1
4 | 29 | 48.66 | 158.81 | [10 empty] | 1 | [6 empty] | 1 |  |  |  | 2 | [21 empty] | 99.2664 |  |  | 49.6332 | [14 empty] | 4 | [15 empty] | 1
5 | 27 | 47.67 | 206.48 | [10 empty] | 1 | [6 empty] | 1 |  |  |  | 2 | [21 empty] | 97.2468 |  |  | 48.6234 | [14 empty] | 2
6 | 25 | 43.84 | 250.32 | [10 empty] | 1 |  |  |  | 1 |  |  | 1 |  |  |  | 2 | [21 empty] | 89.4336 |  |  | 44.7168 | [14 empty] | 1
7 | 23 | 59.1 | 309.42 | [10 empty] | 1 | [6 empty] | 1 |  |  |  | 2 | [21 empty] | 120.564 |  |  | 60.282
8 | 21 | 50.17 | 359.59 | [10 empty] | 1 | [6 empty] | 1 |  |  |  | 2 | [21 empty] | 102.3468 |  |  | 51.1734 | [14 empty] | 2
9 | 19 | 56.99 | 416.58 | [10 empty] | 1 | [6 empty] | 1 |  |  |  | 2 | [21 empty] | 116.2596 |  |  | 58.1298 | [14 empty] | 3 | [15 empty] | 1
10 | 17 | 53.23 | 469.81 | [10 empty] | 1 | [6 empty] | 1 |  |  |  | 2 | [21 empty] | 108.5892 |  |  | 54.2946 | [14 empty] | 3
11 | 15 | 53.96 | 523.77 | [10 empty] | 1 | [6 empty] | 1 |  |  |  | 2 | [21 empty] | 110.0784 |  |  | 55.0392 | [14 empty] | 1
12 | 13 | 51.89 | 575.66 | [10 empty] | 1 |  |  |  | 1 |  |  | 1 |  |  |  | 2 | [21 empty] | 105.8556 |  |  | 52.9278 | [14 empty] | 2
13 | 11 | 50.24 | 625.9 | [10 empty] | 1 | [6 empty] | 1 |  |  |  | 2 | [21 empty] | 102.4896 |  |  | 51.2448
14 | 9 | 47.2 | 673.1 | [10 empty] | 1 | [6 empty] | 1 |  |  |  | 2 | [21 empty] | 96.288 |  |  | 48.144 | [14 empty] | 3 | [15 empty] | 1
15 | 7 | 45.22 | 718.32 | [10 empty] | 1 | [6 empty] | 1 |  |  |  | 2 | [21 empty] | 92.2488 |  |  | 46.1244 | [14 empty] | 1
16 | 5 | 44.27 | 762.59 | [10 empty] | 1 | [6 empty] | 1 |  |  |  | 2 | [21 empty] | 90.3108 |  |  | 45.1554 | [14 empty] | 1
17 | 3 | 42.73 | 805.32 | [10 empty] | 1 |  |  |  | 1 |  |  | 1 |  |  |  | 2 | [21 empty] | 87.1692 |  |  | 43.5846 | [14 empty] | 2
18 | 1 | 39.29 | 844.61 | [10 empty] | 1 | [6 empty] | 1 |  |  |  | 2 | [21 empty] | 80.1516 |  |  | 40.0758 | [14 empty] | 1
19 | 329/136/26/15 | 33.65 | 878.26 |  |  |  | 1 | [13 empty] | 1 |  |  |  | 2 | [21 empty] | 68.646 |  |  | 34.323 | [11 empty] | 10 | [19 empty] | TBA
20 | 2 | 59.58 | 937.84 | [10 empty] | 1 | [6 empty] | 1 |  |  |  | 2 | [21 empty] | 121.5432 |  |  | 60.7716 | [14 empty] | 2
21 | 4 | 44.05 | 981.89 | [10 empty] | 1 | [6 empty] | 1 |  |  |  | 2 | [21 empty] | 89.862 |  |  | 44.931 | [14 empty] | 1
22 | 6 | 47.58 | 1029.47 | [10 empty] | 1 |  |  |  | 1 |  |  | 1 |  |  |  | 2 | [21 empty] | 97.0632 |  |  | 48.5316 | [14 empty] | 1
23 | 8 | 44.46 | 1073.93 | [10 empty] | 1 | [6 empty] | 1 |  |  |  | 2 | [21 empty] | 90.6984 |  |  | 45.3492 | [14 empty] | 1
24 | 10 | 64.72 | 1138.65 | [10 empty] | 1 | [6 empty] | 1 |  |  |  | 2 | [21 empty] | 132.0288 |  |  | 66.0144 | [14 empty] | 2 | [15 empty] | 1
25 | 12 | 54.09 | 1192.74 | [10 empty] | 1 |  |  |  | 1 |  |  | 1 |  |  |  | 2 | [21 empty] | 110.3436 |  |  | 55.1718 | [14 empty] | 2
26 | 14 | 44.84 | 1237.58 | [10 empty] | 1 | [6 empty] | 1 |  |  |  | 2 | [21 empty] | 91.4736 |  |  | 45.7368 | [14 empty] | 2
27 | 16 | 55.92 | 1293.5 | [10 empty] | 1 | [6 empty] | 1 |  |  |  | 2 | [21 empty] | 114.0768 |  |  | 57.0384 | [14 empty] | 1 | [17 empty] | 886.32
28 | 18 | 52.37 | 1345.87 | [10 empty] | 1 | [6 empty] | 1 |  |  |  | 2 | [21 empty] | 106.8348 |  |  | 53.4174 | [14 empty] | 3
29 | 20 | 59 | 1404.87 | [10 empty] | 1 | [6 empty] | 1 |  |  |  | 2 | [21 empty] | 120.36 |  |  | 60.18 | [14 empty] | 1 | [15 empty] | 1
30 | 22 | 47.66 | 1452.53 | [10 empty] | 1 | [6 empty] | 1 |  |  |  | 2 | [21 empty] | 97.2264 |  |  | 48.6132 | [14 empty] | 3
31 | 24 | 53.85 | 1506.38 | [10 empty] | 1 | [6 empty] | 1 |  |  |  | 2 | [21 empty] | 109.854 |  |  | 54.927 | [14 empty] | 1
32 | 26 | 46.87 | 1553.25 | [10 empty] | 1 | [6 empty] | 1 |  |  |  | 2 | [21 empty] | 95.6148 |  |  | 47.8074 | [14 empty] | 3
33 | 28 | 55 | 1608.25 | [10 empty] | 1 | [6 empty] | 1 |  |  |  | 2 | [21 empty] | 112.2 |  |  | 56.1 | [14 empty] | 1
34 | 30 | 51.1 | 1659.35 | [10 empty] | 1 | [6 empty] | 1 |  |  |  | 2 | [21 empty] | 104.244 |  |  | 52.122 | [14 empty] | 1 | [15 empty] | 1
35 | 32 | 57.17 | 1716.52 | [10 empty] | 1 |  |  |  | 1 |  |  | 1 |  |  |  | 2 | [21 empty] | 116.6268 |  |  | 58.3134 | [14 empty] | 2
36 | 34 | 48.06 | 1764.58 | [10 empty] | 1 | [6 empty] | 1 |  |  |  | 2 | [21 empty] | 98.0424 |  |  | 49.0212 | [14 empty] | 2
| Tổng | 1764.58 | 1764.58 | 0 | 0 | 0 | 1 | 0 | 0 | 0 | 0 | 0 | 0 | 35 | 0 | 0 | 0 | 6 | 0 | 0 | 36 | 0 | 0 | 0 | 72 | 0 |  |  |  | 0 | 0 | 0 | 0 | 0 | 0 | 0 | 0 | 0 | 0 | 0 | 0 | 0 | 0 | 0 | 0 | 0 | 3599.7432 | 0 | 0 | 1799.8716 | 0 | 0 | 0 | 0 | 0 | 0 | 0 | 0 | 0 | 0 | 0 | 10 | 0 | 0 | 60 | 0 | 0 | 0 | 0 | 0 | 0 | 0 | 0 | 0 | 0 | 0 | 0 | 0 | 0 | 0 | 7
9 | ĐDHA TBA SÔNG HẬU 26A
1 | 94 | [12 empty] | 1 | [6 empty] | 1 |  |  |  | 2 | [16 empty] | 1 |  |  |  |  | 0 |  |  | 0 | [14 empty] | 1
2 | 92 | 37.3 | 37.3 | [10 empty] | 1 | [6 empty] | 1 |  |  |  | 2 | [21 empty] | 76.092 |  |  | 38.046 | [14 empty] | 1
3 | 90 | 29.4 | 66.7 | [10 empty] | 1 | [6 empty] | 1 |  |  |  | 2 | [21 empty] | 59.976 |  |  | 29.988 | [14 empty] | 1 | [15 empty] | 1
4 | 88 | 35.7 | 102.4 | [10 empty] | 1 | [6 empty] | 1 |  |  |  | 2 | [21 empty] | 72.828 |  |  | 36.414 | [14 empty] | 1
5 | 86 | 37.5 | 139.9 | [10 empty] | 1 | [6 empty] | 1 |  |  |  | 2 | [21 empty] | 76.5 |  |  | 38.25
6 | 84 | 43.5 | 183.4 | [10 empty] | 1 | [6 empty] | 1 |  |  |  | 2 | [21 empty] | 88.74 |  |  | 44.37 | [14 empty] | 4
7 | 82 | 41 | 224.4 | [10 empty] | 1 | [6 empty] | 1 |  |  |  | 2 | [21 empty] | 83.64 |  |  | 41.82
8 | 80 | 39.3 | 263.7 | [10 empty] | 1 | [6 empty] | 1 |  |  |  | 2 | [21 empty] | 80.172 |  |  | 40.086 | [14 empty] | 1 | [15 empty] | 1
9 | 78 | 30.4 | 294.1 | [10 empty] | 1 | [6 empty] | 1 |  |  |  | 2 | [21 empty] | 62.016 |  |  | 31.008 | [14 empty] | 1
10 | 76 | 30 | 324.1 | [10 empty] | 1 | [6 empty] | 1 |  |  |  | 2 | [21 empty] | 61.2 |  |  | 30.6 | [14 empty] | 2
11 | 74 | 34.6 | 358.7 | [10 empty] | 1 | [6 empty] | 1 |  |  |  | 2 | [21 empty] | 70.584 |  |  | 35.292 | [14 empty] | 1
12 | 72 | 40 | 398.7 | [10 empty] | 1 | [6 empty] | 1 |  |  |  | 2 | [21 empty] | 81.6 |  |  | 40.8
13 | 70 | 36.2 | 434.9 | [10 empty] | 1 | [6 empty] | 1 |  |  |  | 2 | [21 empty] | 73.848 |  |  | 36.924 | [30 empty] | 1
14 | 68 | 30.7 | 465.6 | [10 empty] | 1 | [6 empty] | 1 |  |  |  | 2 | [21 empty] | 62.628 |  |  | 31.314 | [14 empty] | 1
15 | 66 | 37.7 | 503.3 | [10 empty] | 1 | [6 empty] | 1 |  |  |  | 2 | [21 empty] | 76.908 |  |  | 38.454 | [14 empty] | 1
16 | 64 | 38 | 541.3 | [10 empty] | 1 | [6 empty] | 1 |  |  |  | 2 | [21 empty] | 77.52 |  |  | 38.76 | [14 empty] | 1
17 | 62 | 35.6 | 576.9 | [10 empty] | 1 | [6 empty] | 1 |  |  |  | 2 | [21 empty] | 72.624 |  |  | 36.312 | [14 empty] | 2
18 | 60 | 34.2 | 611.1 | [10 empty] | 1 | [6 empty] | 1 |  |  |  | 2 | [21 empty] | 69.768 |  |  | 34.884 | [14 empty] | 2 | [15 empty] | 1
19 | 58 | 33.4 | 644.5 | [10 empty] | 1 | [6 empty] | 1 |  |  |  | 2 | [21 empty] | 68.136 |  |  | 34.068 | [14 empty] | 1
20 | 56 | 36.5 | 681 | [10 empty] | 1 | [6 empty] | 1 |  |  |  | 2 | [21 empty] | 74.46 |  |  | 37.23 | [14 empty] | 1
21 | 54 | 30.9 | 711.9 | [10 empty] | 1 | [6 empty] | 1 |  |  |  | 2 | [21 empty] | 63.036 |  |  | 31.518 | [14 empty] | 2
22 | 52 | 32.4 | 744.3 | [10 empty] | 1 | [6 empty] | 1 |  |  |  | 2 | [21 empty] | 66.096 |  |  | 33.048 | [14 empty] | 1
23 | 50 | 32.4 | 776.7 | [10 empty] | 1 | [6 empty] | 1 |  |  |  | 2 | [17 empty] | 1 |  |  |  | 66.096 |  |  | 33.048 | [30 empty] | 1
24 | 48 | 32.2 | 808.9 | [10 empty] | 1 |  |  |  | 1 |  |  | 1 |  |  |  | 2 | [21 empty] | 65.688 |  |  | 32.844 | [14 empty] | 1
25 | 46 | 38.6 | 847.5 | [10 empty] | 1 | [6 empty] | 1 |  |  |  | 2 | [21 empty] | 78.744 |  |  | 39.372 | [14 empty] | 1
26 | 44 | 35.8 | 883.3 | [10 empty] | 1 |  |  |  | 1 |  |  | 1 |  |  |  | 2 | [21 empty] | 73.032 |  |  | 36.516
27 | 42 | 30.8 | 914.1 | [10 empty] | 1 |  |  |  | 1 |  |  | 1 |  |  |  | 2 | [16 empty] | 1 |  |  |  |  | 62.832 |  |  | 31.416 | [14 empty] | 2
28 | 40 | 39.2 | 953.3 | [10 empty] | 1 |  |  |  | 1 |  |  | 1 |  |  |  | 2 | [21 empty] | 79.968 |  |  | 39.984 | [30 empty] | 1
29 | 38 | 36.1 | 989.4 | [10 empty] | 1 | [6 empty] | 1 |  |  |  | 2 | [21 empty] | 73.644 |  |  | 36.822 | [14 empty] | 1
30 | 36 | 44.8 | 1034.2 | [10 empty] | 1 | [6 empty] | 1 |  |  |  | 2 | [21 empty] | 91.392 |  |  | 45.696 | [14 empty] | 1
31 | 34 | 40.8 | 1075 | [10 empty] | 1 | [6 empty] | 1 |  |  |  | 2 | [21 empty] | 83.232 |  |  | 41.616 | [14 empty] | 2
32 | 32 | 39.3 | 1114.3 | [10 empty] | 1 |  |  |  | 1 |  |  | 1 |  |  |  | 2 | [21 empty] | 80.172 |  |  | 40.086 | [14 empty] | 2
33 | 30 | 40 | 1154.3 | [10 empty] | 1 | [6 empty] | 1 |  |  |  | 2 | [21 empty] | 81.6 |  |  | 40.8 | [30 empty] | 1
34 | 28 | 35.3 | 1189.6 | [10 empty] | 1 | [6 empty] | 1 |  |  |  | 2 | [21 empty] | 72.012 |  |  | 36.006 | [14 empty] | 1
35 | 26 | 45.4 | 1235 | [10 empty] | 1 | [6 empty] | 1 |  |  |  | 2 | [21 empty] | 92.616 |  |  | 46.308
36 | 24 | 37.3 | 1272.3 | [10 empty] | 1 |  |  |  | 1 |  |  | 1 |  |  |  | 2 | [21 empty] | 76.092 |  |  | 38.046 | [14 empty] | 2
37 | 22 | 44 | 1316.3 | [10 empty] | 1 | [6 empty] | 1 |  |  |  | 2 | [21 empty] | 89.76 |  |  | 44.88 | [14 empty] | 1
38 | 20 | 33.7 | 1350 | [10 empty] | 1 | [6 empty] | 1 |  |  |  | 2 | [21 empty] | 68.748 |  |  | 34.374 | [14 empty] | 1 | [15 empty] | 1
39 | 18 | 44 | 1394 | [10 empty] | 1 | [6 empty] | 1 |  |  |  | 2 | [21 empty] | 89.76 |  |  | 44.88 | [14 empty] | 1
40 | 16 | 39 | 1433 | [10 empty] | 1 |  |  |  | 1 |  |  | 1 |  |  |  | 2 | [21 empty] | 79.56 |  |  | 39.78 | [14 empty] | 1
41 | 14 | 40 | 1473 | [10 empty] | 1 |  |  |  | 1 |  |  | 1 |  |  |  | 2 | [21 empty] | 81.6 |  |  | 40.8
42 | 12 | 35.6 | 1508.6 | [10 empty] | 1 |  |  |  | 1 |  |  | 1 |  |  |  | 2 | [21 empty] | 72.624 |  |  | 36.312 | [14 empty] | 1
43 | 10 | 45.9 | 1554.5 | [10 empty] | 1 |  |  |  | 1 |  |  | 1 |  |  |  | 2 | [16 empty] | 1 |  |  |  |  | 93.636 |  |  | 46.818 | [30 empty] | 1
44 | 8 | 41.3 | 1595.8 | [10 empty] | 1 | [6 empty] | 1 |  |  |  | 2 | [21 empty] | 84.252 |  |  | 42.126 | [14 empty] | 1
45 | 6 | 44.9 | 1640.7 | [10 empty] | 1 | [6 empty] | 1 |  |  |  | 2 | [21 empty] | 91.596 |  |  | 45.798
46 | 4 | 36.6 | 1677.3 | [10 empty] | 1 | [6 empty] | 1 |  |  |  | 2 | [21 empty] | 74.664 |  |  | 37.332
47 | 2 | 41.2 | 1718.5 | [10 empty] | 1 | [6 empty] | 1 |  |  |  | 2 | [21 empty] | 84.048 |  |  | 42.024 | [14 empty] | 2
48 | 329/136/26/30 | 31.2 | 1749.7 |  |  |  | 1 | [13 empty] | 1 |  |  |  |  | 2 | [20 empty] | 63.648 |  |  | 31.824
49 | 329/136/26/29 | 40 | 1789.7 |  |  |  | 1 | [13 empty] | 1 |  |  |  |  | 2 | [20 empty] | 81.6 |  | 40.8 | [15 empty] | 3 | [16 empty] | TBA
50 | 1 | 21.1 | 1810.8 | [10 empty] | 1 | [6 empty] | 1 |  |  |  | 2 | [21 empty] | 43.044 |  |  | 21.522 | [14 empty] | 3
51 | 3 | 26.4 | 1837.2 | [10 empty] | 1 | [6 empty] | 1 |  |  |  | 2 | [21 empty] | 53.856 |  |  | 26.928 | [14 empty] | 1
52 | 5 | 41.1 | 1878.3 | [10 empty] | 1 | [6 empty] | 1 |  |  |  | 2 | [21 empty] | 83.844 |  |  | 41.922 | [14 empty] | 3
53 | 7 | 39.2 | 1917.5 | [10 empty] | 1 | [6 empty] | 1 |  |  |  | 2 | [21 empty] | 79.968 |  |  | 39.984 | [14 empty] | 1
54 | 9 | 34.3 | 1951.8 | [10 empty] | 1 | [6 empty] | 1 |  |  |  | 2 | [21 empty] | 69.972 |  |  | 34.986 | [14 empty] | 3 | [15 empty] | 1
55 | 11 | 32.6 | 1984.4 | [10 empty] | 1 | [6 empty] | 1 |  |  |  | 2 | [21 empty] | 66.504 |  |  | 33.252 | [14 empty] | 2
56 | 13 | 51.2 | 2035.6 | [10 empty] | 1 | [6 empty] | 1 |  |  |  | 2 | [21 empty] | 104.448 |  |  | 52.224 | [14 empty] | 2
57 | 15 | 41.3 | 2076.9 | [10 empty] | 1 | [6 empty] | 1 |  |  |  | 2 | [21 empty] | 84.252 |  |  | 42.126 | [14 empty] | 3
58 | 17 | 41.3 | 2118.2 | [10 empty] | 1 | [6 empty] | 1 |  |  |  | 2 | [21 empty] | 84.252 |  |  | 42.126
59 | 19 | 29.5 | 2147.7 | [10 empty] | 1 | [6 empty] | 1 |  |  |  | 2 | [21 empty] | 60.18 |  |  | 30.09 | [14 empty] | 1 | [15 empty] | 1
60 | 21 | 40 | 2187.7 | [10 empty] | 1 | [6 empty] | 1 |  |  |  | 2 | [21 empty] | 81.6 |  |  | 40.8 | [14 empty] | 3
61 | 23 | 34.2 | 2221.9 | [10 empty] | 1 | [6 empty] | 1 |  |  |  | 2 | [21 empty] | 69.768 |  |  | 34.884 | [14 empty] | 2
62 | 25 | 37 | 2258.9 | [10 empty] | 1 | [6 empty] | 1 |  |  |  | 2 | [21 empty] | 75.48 |  |  | 37.74 | [14 empty] | 1
63 | 27 | 43.8 | 2302.7 | [10 empty] | 1 | [6 empty] | 1 |  |  |  | 2 | [21 empty] | 89.352 |  |  | 44.676 | [14 empty] | 1
64 | 29 | 40.6 | 2343.3 | [10 empty] | 1 | [6 empty] | 1 |  |  |  | 2 | [21 empty] | 82.824 |  |  | 41.412 | [14 empty] | 1 | [15 empty] | 1
65 | 31 | 38.6 | 2381.9 | [10 empty] | 1 | [6 empty] | 1 |  |  |  | 2 | [21 empty] | 78.744 |  |  | 39.372
66 | 33 | 39.1 | 2421 | [10 empty] | 1 | [6 empty] | 1 |  |  |  | 2 | [21 empty] | 79.764 |  |  | 39.882 | [14 empty] | 1
67 | 35 | 41.2 | 2462.2 | [10 empty] | 1 | [6 empty] | 1 |  |  |  | 2 | [21 empty] | 84.048 |  |  | 42.024 | [14 empty] | 2
68 | 37 | 42 | 2504.2 | [10 empty] | 1 | [6 empty] | 1 |  |  |  | 2 | [21 empty] | 85.68 |  |  | 42.84 | [14 empty] | 1
69 | 39 | 38.5 | 2542.7 | [10 empty] | 1 | [6 empty] | 1 |  |  |  | 2 | [21 empty] | 78.54 |  |  | 39.27 | [14 empty] | 1 | [15 empty] | 1
70 | 41 | 36.1 | 2578.8 | [10 empty] | 1 | [6 empty] | 1 |  |  |  | 2 | [21 empty] | 73.644 |  |  | 36.822 | [14 empty] | 1
71 | 43 | 28.5 | 2607.3 | [10 empty] | 1 | [6 empty] | 1 |  |  |  | 2 | [21 empty] | 58.14 |  |  | 29.07 | [14 empty] | 2
72 | 45 | 33.1 | 2640.4 | [10 empty] | 1 | [6 empty] | 1 |  |  |  | 2 | [21 empty] | 67.524 |  |  | 33.762 | [14 empty] | 1
73 | 47 | 37.9 | 2678.3 | [10 empty] | 1 | [6 empty] | 1 |  |  |  | 2 | [21 empty] | 77.316 |  |  | 38.658 | [30 empty] | 1
| Tổng | 2678.3 | 2678.3 | 0 | 0 | 0 | 2 | 0 | 0 | 0 | 0 | 0 | 0 | 71 | 0 | 0 | 0 | 10 | 0 | 0 | 73 | 0 | 0 | 0 | 142 | 4 |  |  |  | 0 | 0 | 0 | 0 | 0 | 0 | 0 | 0 | 0 | 0 | 0 | 0 | 3 | 1 | 0 | 0 | 0 | 5463.732 | 0 | 40.8 | 2691.066 | 0 | 0 | 0 | 0 | 0 | 0 | 0 | 0 | 0 | 0 | 0 | 0 | 0 | 0 | 85 | 0 | 0 | 0 | 0 | 0 | 0 | 0 | 0 | 0 | 0 | 0 | 0 | 0 | 0 | 0 | 14
15 | ĐDHA TBA SÔNG HẬU 30A
1 | 329/136/26/15 | [5 empty] | 1 | [20 empty] | 1 |  | 1 | [13 empty] | 0 | [37 empty] | TBA
2 | 1d | 34.9 | 34.9 | [10 empty] | 1 | [14 empty] | 1 |  | 1 | [12 empty] | 35.598 | [20 empty] | 1
3 | 2d | 34.3 | 69.2 | [10 empty] | 1 | [14 empty] | 1 |  | 1 | [12 empty] | 34.986 | [20 empty] | 2
4 | 3d | 39.1 | 108.3 | [10 empty] | 1 | [6 empty] | 1 |  |  |  | 2 |  |  |  | 1 | 1 | [13 empty] | 39.882 | [36 empty] | 1
5 | 1 | 47.4 | 155.7 | [10 empty] | 1 | [6 empty] | 1 |  |  |  | 2 | [21 empty] | 96.696 |  |  | 48.348 | [14 empty] | 1
6 | 3 | 40.2 | 195.9 | [10 empty] | 1 | [6 empty] | 1 |  |  |  | 2 | [21 empty] | 82.008 |  |  | 41.004 | [14 empty] | 1
7 | 5 | 34.6 | 230.5 | [10 empty] | 1 | [6 empty] | 1 |  |  |  | 2 | [21 empty] | 70.584 |  |  | 35.292 | [14 empty] | 1
8 | 7 | 40.1 | 270.6 | [10 empty] | 1 | [6 empty] | 1 |  |  |  | 2 | [21 empty] | 81.804 |  |  | 40.902 | [14 empty] | 1
9 | 9 | 42 | 312.6 | [10 empty] | 1 | [6 empty] | 1 |  |  |  | 2 | [21 empty] | 85.68 |  |  | 42.84 | [14 empty] | 2 | [15 empty] | 1
10 | 11 | 38.7 | 351.3 | [10 empty] | 1 | [6 empty] | 1 |  |  |  | 2 | [21 empty] | 78.948 |  |  | 39.474 | [14 empty] | 1
11 | 13 | 53.8 | 405.1 | [10 empty] | 1 | [6 empty] | 1 |  |  |  | 2 | [21 empty] | 109.752 |  |  | 54.876 | [14 empty] | 1
12 | 15 | 34.1 | 439.2 | [10 empty] | 1 | [6 empty] | 1 |  |  |  | 2 | [21 empty] | 69.564 |  |  | 34.782 | [14 empty] | 3
13 | 17 | 31.2 | 470.4 | [10 empty] | 1 | [6 empty] | 1 |  |  |  | 2 | [21 empty] | 63.648 |  |  | 31.824
14 | 19 | 42.1 | 512.5 | [10 empty] | 1 | [6 empty] | 1 |  |  |  | 2 | [21 empty] | 85.884 |  |  | 42.942 | [14 empty] | 1 | [15 empty] | 1
15 | 21 | 52.7 | 565.2 | [10 empty] | 1 | [6 empty] | 1 |  |  |  | 2 | [21 empty] | 107.508 |  |  | 53.754 | [14 empty] | 1
16 | 23 | 40.7 | 605.9 | [10 empty] | 1 | [6 empty] | 1 |  |  |  | 2 | [21 empty] | 83.028 |  |  | 41.514
17 | 25 | 35.4 | 641.3 | [10 empty] | 1 | [6 empty] | 1 |  |  |  | 2 | [21 empty] | 72.216 |  |  | 36.108 | [14 empty] | 1
18 | 27 | 28.4 | 669.7 | [10 empty] | 1 | [6 empty] | 1 |  |  |  | 2 | [21 empty] | 57.936 |  |  | 28.968 | [14 empty] | 2
19 | 29 | 28.5 | 698.2 | [10 empty] | 1 | [6 empty] | 1 |  |  |  | 2 | [21 empty] | 58.14 |  |  | 29.07 | [14 empty] | 1 | [15 empty] | 1
20 | 31 | 24 | 722.2 | [10 empty] | 1 | [6 empty] | 1 |  |  |  | 2 | [21 empty] | 48.96 |  |  | 24.48
21 | 33 | 29.8 | 752 | [10 empty] | 1 | [6 empty] | 1 |  |  |  | 2 | [21 empty] | 60.792 |  |  | 30.396 | [14 empty] | 1
22 | 35 | 30.7 | 782.7 | [10 empty] | 1 | [6 empty] | 1 |  |  |  | 2 | [21 empty] | 62.628 |  |  | 31.314 | [14 empty] | 4
23 | 37 | 36.3 | 819 | [10 empty] | 1 | [6 empty] | 1 |  |  |  | 2 | [21 empty] | 74.052 |  |  | 37.026
24 | 39 | 32.9 | 851.9 | [10 empty] | 1 | [6 empty] | 1 |  |  |  | 2 | [21 empty] | 67.116 |  |  | 33.558 | [30 empty] | 1
25 | 41 | 36 | 887.9 | [10 empty] | 1 | [6 empty] | 1 |  |  |  | 2 | [21 empty] | 73.44 |  |  | 36.72 | [14 empty] | 1
26 | 43 | 35 | 922.9 | [10 empty] | 1 | [6 empty] | 1 |  |  |  | 2 | [21 empty] | 71.4 |  |  | 35.7 | [14 empty] | 1
27 | 45 | 40.9 | 963.8 | [10 empty] | 1 | [6 empty] | 1 |  |  |  | 2 | [21 empty] | 83.436 |  |  | 41.718 | [14 empty] | 2 | [15 empty] | 1
28 | 3d |  | 963.8 | [43 empty] | 0 |  |  | 0
29 | 2 | 40.2 | 1004 | [10 empty] | 1 | [6 empty] | 1 |  |  |  | 2 | [21 empty] | 82.008 |  |  | 41.004 | [14 empty] | 2
30 | 4 | 36.3 | 1040.3 | [10 empty] | 1 | [6 empty] | 1 |  |  |  | 2 | [21 empty] | 74.052 |  |  | 37.026
31 | 6 | 36.5 | 1076.8 | [10 empty] | 1 | [6 empty] | 1 |  |  |  | 2 | [21 empty] | 74.46 |  |  | 37.23 | [14 empty] | 1
32 | 8 | 33.9 | 1110.7 | [10 empty] | 1 | [6 empty] | 1 |  |  |  | 2 | [21 empty] | 69.156 |  |  | 34.578 | [14 empty] | 1
33 | 10 | 36.9 | 1147.6 | [10 empty] | 1 | [6 empty] | 1 |  |  |  | 2 | [21 empty] | 75.276 |  |  | 37.638 | [14 empty] | 2 | [15 empty] | 1
34 | 12 | 43.9 | 1191.5 | [10 empty] | 1 | [6 empty] | 1 |  |  |  | 2 | [21 empty] | 89.556 |  |  | 44.778 | [14 empty] | 1
35 | 14 | 33.1 | 1224.6 | [10 empty] | 1 | [6 empty] | 1 |  |  |  | 2 | [21 empty] | 67.524 |  |  | 33.762
36 | 16 | 46.1 | 1270.7 | [10 empty] | 1 | [6 empty] | 1 |  |  |  | 2 | [21 empty] | 94.044 |  |  | 47.022 | [14 empty] | 1
37 | 18 | 35.9 | 1306.6 | [10 empty] | 1 | [6 empty] | 1 |  |  |  | 2 | [16 empty] | 1 |  |  |  |  | 73.236 |  |  | 36.618 | [14 empty] | 2
38 | 20 | 41.1 | 1347.7 | [10 empty] | 1 | [6 empty] | 1 |  |  |  | 2 | [21 empty] | 83.844 |  |  | 41.922 | [14 empty] | 1 | [15 empty] | 1
39 | 22 | 45.9 | 1393.6 | [10 empty] | 1 | [6 empty] | 1 |  |  |  | 2 | [21 empty] | 93.636 |  |  | 46.818 | [14 empty] | 1
40 | 24 | 34.7 | 1428.3 | [10 empty] | 1 | [6 empty] | 1 |  |  |  | 2 | [21 empty] | 70.788 |  |  | 35.394 | [14 empty] | 1
41 | 26 | 44 | 1472.3 | [10 empty] | 1 | [6 empty] | 1 |  |  |  | 2 | [21 empty] | 89.76 |  |  | 44.88 | [14 empty] | 1
42 | 28 | 39.8 | 1512.1 | [10 empty] | 1 | [6 empty] | 1 |  |  |  | 2 | [21 empty] | 81.192 |  |  | 40.596 | [14 empty] | 3
43 | 30 | 40.3 | 1552.4 | [10 empty] | 1 | [6 empty] | 1 |  |  |  | 2 | [21 empty] | 82.212 |  |  | 41.106 | [14 empty] | 2 | [15 empty] | 1
44 | 32 | 46.5 | 1598.9 | [10 empty] | 1 | [6 empty] | 1 |  |  |  | 2 | [21 empty] | 94.86 |  |  | 47.43 | [14 empty] | 3
45 | 34 | 40.9 | 1639.8 | [10 empty] | 1 | [6 empty] | 1 |  |  |  | 2 | [21 empty] | 83.436 |  |  | 41.718
46 | 36 | 39.8 | 1679.6 | [10 empty] | 1 | [6 empty] | 1 |  |  |  | 2 | [21 empty] | 81.192 |  |  | 40.596 | [14 empty] | 3
47 | 38 | 28.2 | 1707.8 | [10 empty] | 1 | [6 empty] | 1 |  |  |  | 2 | [21 empty] | 57.528 |  |  | 28.764 | [14 empty] | 2
48 | 40 | 47.1 | 1754.9 | [10 empty] | 1 | [6 empty] | 1 |  |  |  | 2 | [21 empty] | 96.084 |  |  | 48.042 | [14 empty] | 1 | [15 empty] | 1
49 | 42 | 37.1 | 1792 | [10 empty] | 1 | [6 empty] | 1 |  |  |  | 2 | [21 empty] | 75.684 |  |  | 37.842 | [14 empty] | 1
50 | 44 | 38 | 1830 | [10 empty] | 1 | [6 empty] | 1 |  |  |  | 2 | [21 empty] | 77.52 |  |  | 38.76 | [14 empty] | 2
51 | 46 | 34.5 | 1864.5 | [10 empty] | 1 | [6 empty] | 1 |  |  |  | 2 | [21 empty] | 70.38 |  |  | 35.19 | [14 empty] | 2
52 | 48 | 46.9 | 1911.4 | [10 empty] | 1 | [6 empty] | 1 |  |  |  | 2 | [21 empty] | 95.676 |  |  | 47.838 | [14 empty] | 2 | [15 empty] | 1
| Tổng | 1911.4 | 1911.4 | 0 | 0 | 0 | 1 | 0 | 0 | 0 | 0 | 0 | 0 | 50 | 0 | 0 | 0 | 0 | 0 | 0 | 48 | 0 | 0 | 0 | 96 | 0 | 0 | 1 | 3 | 2 | 2 | 0 | 0 | 0 | 0 | 0 | 0 | 0 | 0 | 0 | 0 | 1 | 0 | 110.466 | 0 | 0 | 3678.324 | 0 | 0 | 1839.162 | 0 | 0 | 0 | 0 | 0 | 0 | 0 | 0 | 0 | 0 | 0 | 0 | 0 | 0 | 64 | 0 | 0 | 0 | 0 | 0 | 0 | 0 | 0 | 0 | 0 | 0 | 0 | 0 | 0 | 0 | 11
NGUYỄN VĂN QUANG
5 | ĐDHA TBA Sông Hậu 21
1 | 12 | [12 empty] | 1 | [6 empty] | 1 |  |  |  | 2 | [13 empty] | 1 | [25 empty] | 2
2 | 10 | 45.26 | 45.26 | [10 empty] | 1 | [6 empty] | 1 |  |  |  | 2 | [13 empty] | 1 | [7 empty] | 92.3304 |  |  | 46.1652 | [14 empty] | 1 | [15 empty] | 1
3 | 8 | 42.13 | 87.39 | [10 empty] | 1 | [6 empty] | 1 |  |  |  | 2 | [13 empty] | 1 | [7 empty] | 85.9452 |  |  | 42.9726 | [14 empty] | 3
4 | 6 | 50.29 | 137.68 | [10 empty] | 1 | [6 empty] | 1 |  |  |  | 2 | [13 empty] | 1 | [7 empty] | 102.5916 |  |  | 51.2958 | [14 empty] | 2
5 | 4 | 36.16 | 173.84 | [10 empty] | 1 | [6 empty] | 1 |  |  |  | 2 | [13 empty] | 1 | [7 empty] | 73.7664 |  |  | 36.8832 | [14 empty] | 1
6 | 2 | 41.13 | 214.97 | [10 empty] | 1 | [6 empty] | 1 |  |  |  | 2 | [13 empty] | 1 | [7 empty] | 83.9052 |  |  | 41.9526 | [14 empty] | 4
7 | 329/76/27/41P | 44.22 | 259.19 |  |  |  | 1 | [13 empty] | 1 |  |  |  | 2 | [13 empty] | 1 | [7 empty] | 90.2088 |  |  | 45.1044 | [12 empty] | 10 |  | 2 | [16 empty] | TBA
8 | 1 | 47.13 | 306.32 | [10 empty] | 1 | [6 empty] | 1 |  |  |  | 2 | [13 empty] | 1 | [7 empty] | 96.1452 |  |  | 48.0726 | [14 empty] | 6 | [17 empty] | 280.19
9 | 3 | 34.61 | 340.93 | [10 empty] | 1 | [6 empty] | 1 |  |  |  | 2 | [13 empty] | 1 | [7 empty] | 70.6044 |  |  | 35.3022
10 | 5 | 41.86 | 382.79 | [10 empty] | 1 | [6 empty] | 1 |  |  |  | 2 | [13 empty] | 1 | [7 empty] | 85.3944 |  |  | 42.6972 | [14 empty] | 2
11 | 7 | 41.44 | 424.23 | [10 empty] | 1 | [6 empty] | 1 |  |  |  | 2 | [13 empty] | 1 | [7 empty] | 84.5376 |  |  | 42.2688 | [14 empty] | 4
12 | 9 | 43.3 | 467.53 | [10 empty] | 1 | [6 empty] | 1 |  |  |  | 2 | [13 empty] | 1 | [7 empty] | 88.332 |  |  | 44.166 | [14 empty] | 3 | [15 empty] | 1
13 | 11 | 39.74 | 507.27 | [10 empty] | 1 | [6 empty] | 1 |  |  |  | 2 | [13 empty] | 1 | [7 empty] | 81.0696 |  |  | 40.5348
14 | 13 | 32.11 | 539.38 | [10 empty] | 1 | [6 empty] | 1 |  |  |  | 2 | [13 empty] | 1 | [7 empty] | 65.5044 |  |  | 32.7522 | [14 empty] | 2
| Tổng | 539.38 | 539.38 | 0 | 0 | 0 | 1 | 0 | 0 | 0 | 0 | 0 | 0 | 13 | 0 | 0 | 0 | 0 | 0 | 0 | 14 | 0 | 0 | 0 | 28 | 0 |  |  |  | 0 | 0 | 0 | 0 | 0 | 0 | 0 | 0 | 0 | 14 | 0 | 0 | 0 | 0 | 0 | 0 | 0 | 1100.3352 | 0 | 0 | 550.1676 | 0 | 0 | 0 | 0 | 0 | 0 | 0 | 0 | 0 | 0 | 0 | 0 | 10 | 0 | 32 | 0 | 0 | 0 | 0 | 0 | 0 | 0 | 0 | 0 | 0 | 0 | 0 | 0 | 0 | 0 | 2
11 | ĐDHA TBA Sông Hậu 25
1 | 44 | [12 empty] | 1 | [6 empty] | 1 |  |  |  | 2 | [21 empty] | 0 |  |  | 0 | [14 empty] | 2
2 | 42 | 40.4 | 40.4 | [10 empty] | 1 | [6 empty] | 1 |  |  |  | 2 | [21 empty] | 82.416 |  |  | 41.208 | [14 empty] | 1
3 | 40 | 38.1 | 78.5 | [10 empty] | 1 |  |  |  | 1 |  |  | 1 |  |  |  | 2 | [21 empty] | 77.724 |  |  | 38.862 | [14 empty] | 2 | [15 empty] | 1
4 | 38 | 38.7 | 117.2 | [10 empty] | 1 | [6 empty] | 1 |  |  |  | 2 | [21 empty] | 78.948 |  |  | 39.474
5 | 36 | 42.9 | 160.1 | [10 empty] | 1 | [6 empty] | 1 |  |  |  | 2 | [21 empty] | 87.516 |  |  | 43.758 | [14 empty] | 2
6 | 34 | 33.5 | 193.6 | [10 empty] | 1 | [6 empty] | 1 |  |  |  | 2 | [21 empty] | 68.34 |  |  | 34.17 | [14 empty] | 1
7 | 32 | 37.9 | 231.5 | [10 empty] | 1 | [6 empty] | 1 |  |  |  | 2 | [21 empty] | 77.316 |  |  | 38.658 | [14 empty] | 2
8 | 30 | 46.2 | 277.7 | [10 empty] | 1 | [6 empty] | 1 |  |  |  | 2 | [21 empty] | 94.248 |  |  | 47.124 | [30 empty] | 1
9 | 28 | 33.2 | 310.9 | [10 empty] | 1 | [6 empty] | 1 |  |  |  | 2 | [21 empty] | 67.728 |  |  | 33.864 | [14 empty] | 2
10 | 26 | 33.1 | 344 | [10 empty] | 1 | [6 empty] | 1 |  |  |  | 2 | [21 empty] | 67.524 |  |  | 33.762 | [14 empty] | 2
11 | 24 | 41.6 | 385.6 | [10 empty] | 1 | [6 empty] | 1 |  |  |  | 2 | [21 empty] | 84.864 |  |  | 42.432 | [14 empty] | 1
12 | 22 | 36.3 | 421.9 | [10 empty] | 1 | [6 empty] | 1 |  |  |  | 2 | [21 empty] | 74.052 |  |  | 37.026 | [14 empty] | 1
13 | 20 | 43.7 | 465.6 | [10 empty] | 1 | [6 empty] | 1 |  |  |  | 2 | [21 empty] | 89.148 |  |  | 44.574 | [14 empty] | 2 | [15 empty] | 1
14 | 18 | 35.1 | 500.7 | [10 empty] | 1 | [6 empty] | 1 |  |  |  | 2 | [21 empty] | 71.604 |  |  | 35.802
15 | 16 | 48.9 | 549.6 | [10 empty] | 1 | [6 empty] | 1 |  |  |  | 2 | [21 empty] | 99.756 |  |  | 49.878 | [14 empty] | 2
16 | 14 | 36.8 | 586.4 | [10 empty] | 1 | [6 empty] | 1 |  |  |  | 2 | [21 empty] | 75.072 |  |  | 37.536 | [14 empty] | 1
17 | 12 | 38.1 | 624.5 | [10 empty] | 1 | [6 empty] | 1 |  |  |  | 2 | [21 empty] | 77.724 |  |  | 38.862 | [14 empty] | 2
18 | 10 | 40 | 664.5 | [10 empty] | 1 | [6 empty] | 1 |  |  |  | 2 | [21 empty] | 81.6 |  |  | 40.8 | [30 empty] | 1
19 | 8 | 40.7 | 705.2 | [10 empty] | 1 | [6 empty] | 1 |  |  |  | 2 | [21 empty] | 83.028 |  |  | 41.514 | [14 empty] | 2
20 | 6 | 41.9 | 747.1 | [10 empty] | 1 | [6 empty] | 1 |  |  |  | 2 | [21 empty] | 85.476 |  |  | 42.738 | [14 empty] | 2
21 | 4 | 36.2 | 783.3 | [10 empty] | 1 | [6 empty] | 1 |  |  |  | 2 | [21 empty] | 73.848 |  |  | 36.924 | [14 empty] | 1
22 | 2 | 41.1 | 824.4 | [10 empty] | 1 | [6 empty] | 1 |  |  |  | 2 | [21 empty] | 83.844 |  |  | 41.922 | [14 empty] | 2
23 | 329/76/27/16T | 39.7 | 864.1 |  |  |  | 1 | [13 empty] | 3 |  |  |  |  | 4 | [20 empty] | 80.988 |  |  | 40.494 | [14 empty] | 1
24 | 1c | 40 | 904.1 | [17 empty] | 1 |  |  |  | 2 | [21 empty] | 81.6 |  |  | 40.8 | [14 empty] | 1
25 | 1 | 43.7 | 947.8 | [10 empty] | 1 | [6 empty] | 1 |  |  |  | 2 | [21 empty] | 89.148 |  |  | 44.574 | [14 empty] | 2
26 | 3 | 41.7 | 989.5 | [10 empty] | 1 | [6 empty] | 1 |  |  |  | 2 | [21 empty] | 85.068 |  |  | 42.534 | [14 empty] | 2
27 | 5 | 38.8 | 1028.3 | [10 empty] | 1 | [6 empty] | 1 |  |  |  | 2 | [21 empty] | 79.152 |  |  | 39.576 | [14 empty] | 1 | [16 empty] | TBA
28 | 7 | 41.9 | 1070.2 | [10 empty] | 1 | [6 empty] | 1 |  |  |  | 2 | [21 empty] | 85.476 |  |  | 42.738 | [14 empty] | 2
29 | 9 | 36.1 | 1106.3 | [10 empty] | 1 | [6 empty] | 1 |  |  |  | 2 | [21 empty] | 73.644 |  |  | 36.822 | [14 empty] | 1 | [15 empty] | 1
30 | 11 | 41.5 | 1147.8 | [10 empty] | 1 | [6 empty] | 1 |  |  |  | 2 | [21 empty] | 84.66 |  |  | 42.33 | [14 empty] | 2
31 | 13 | 40.7 | 1188.5 | [10 empty] | 1 | [6 empty] | 1 |  |  |  | 2 | [21 empty] | 83.028 |  |  | 41.514 | [14 empty] | 2
32 | 15 | 42 | 1230.5 | [10 empty] | 1 | [6 empty] | 1 |  |  |  | 2 | [21 empty] | 85.68 |  |  | 42.84 | [14 empty] | 1
33 | 17 | 39.8 | 1270.3 | [10 empty] | 1 | [6 empty] | 1 |  |  |  | 2 | [21 empty] | 81.192 |  |  | 40.596 | [14 empty] | 2
34 | 19 | 39.1 | 1309.4 | [10 empty] | 1 | [6 empty] | 1 |  |  |  | 2 | [21 empty] | 79.764 |  |  | 39.882 | [14 empty] | 2 | [15 empty] | 1
35 | 21 | 39.4 | 1348.8 | [10 empty] | 1 | [6 empty] | 1 |  |  |  | 2 | [21 empty] | 80.376 |  |  | 40.188
36 | 23 | 44.7 | 1393.5 | [10 empty] | 1 | [6 empty] | 1 |  |  |  | 2 | [21 empty] | 91.188 |  |  | 45.594 | [14 empty] | 2
37 | 25 | 38 | 1431.5 | [10 empty] | 1 | [6 empty] | 1 |  |  |  | 2 | [21 empty] | 77.52 |  |  | 38.76 | [14 empty] | 1
38 | 27 | 38 | 1469.5 | [10 empty] | 1 | [6 empty] | 1 |  |  |  | 2 | [21 empty] | 77.52 |  |  | 38.76 | [14 empty] | 1
39 | 29 | 42.6 | 1512.1 | [10 empty] | 1 | [6 empty] | 1 |  |  |  | 2 | [21 empty] | 86.904 |  |  | 43.452 | [14 empty] | 1 | [15 empty] | 1
40 | 31 | 42.8 | 1554.9 | [10 empty] | 1 | [6 empty] | 1 |  |  |  | 2 | [21 empty] | 87.312 |  |  | 43.656 | [14 empty] | 2
41 | 33 | 38.6 | 1593.5 | [10 empty] | 1 | [6 empty] | 1 |  |  |  | 2 | [21 empty] | 78.744 |  |  | 39.372 | [14 empty] | 1
42 | 35 | 43.5 | 1637 | [10 empty] | 1 | [6 empty] | 1 |  |  |  | 2 | [21 empty] | 88.74 |  |  | 44.37 | [14 empty] | 2
43 | 37 | 45.4 | 1682.4 | [10 empty] | 1 | [6 empty] | 1 |  |  |  | 2 | [21 empty] | 92.616 |  |  | 46.308 | [14 empty] | 2
44 | 39 | 33.6 | 1716 | [10 empty] | 1 | [6 empty] | 1 |  |  |  | 2 | [21 empty] | 68.544 |  |  | 34.272 | [14 empty] | 1 | [15 empty] | 1
45 | 41 | 38.3 | 1754.3 | [10 empty] | 1 | [6 empty] | 1 |  |  |  | 2 | [21 empty] | 78.132 |  |  | 39.066 | [14 empty] | 2
46 | 43 | 42.1 | 1796.4 | [10 empty] | 1 | [6 empty] | 1 |  |  |  | 2 | [21 empty] | 85.884 |  |  | 42.942 | [14 empty] | 1
47 | 45 | 42.3 | 1838.7 | [10 empty] | 1 | [6 empty] | 1 |  |  |  | 2 | [21 empty] | 86.292 |  |  | 43.146
48 | 47 | 44.7 | 1883.4 | [10 empty] | 1 | [6 empty] | 1 |  |  |  | 2 | [21 empty] | 91.188 |  |  | 45.594 | [14 empty] | 2
49 | 49 | 50 | 1933.4 | [10 empty] | 1 | [6 empty] | 1 |  |  |  | 2 | [21 empty] | 102 |  |  | 51 | [14 empty] | 1 | [15 empty] | 1
50 | 51 | 42.2 | 1975.6 | [10 empty] | 1 | [6 empty] | 1 |  |  |  | 2 | [21 empty] | 86.088 |  |  | 43.044 | [14 empty] | 2
| Tổng | 1975.6 | 1975.6 | 0 | 0 | 0 | 1 | 0 | 0 | 0 | 0 | 0 | 0 | 48 | 0 | 0 | 0 | 1 | 0 | 0 | 52 | 0 | 0 | 0 | 98 | 4 | 0 | 0 | 0 | 0 | 0 | 0 | 0 | 0 | 0 | 0 | 0 | 0 | 0 | 0 | 0 | 0 | 0 | 0 | 0 | 0 | 4030.224 | 0 | 0 | 2015.112 | 0 | 0 | 0 | 0 | 0 | 0 | 0 | 0 | 0 | 0 | 0 | 0 | 0 | 0 | 70 | 0 | 0 | 0 | 0 | 0 | 0 | 0 | 0 | 0 | 0 | 0 | 0 | 0 | 0 | 0 | 9
12 | ĐDHA TBA Sông Hậu 5
1 | 329/76/2 | [8 empty] | 1 | [11 empty] | 1 |  |  |  | 2 | [20 empty] | 0 |  | 0 | [15 empty] | 2
2 | 13H | 39.3 | 39.3 | [10 empty] | 1 | [6 empty] | 1 |  |  |  | 2 | [21 empty] | 80.172 |  | 40.086 | [15 empty] | 1 | [15 empty] | 1
3 | 329/76/3 | 36.9 | 76.2 | [6 empty] | 1 | [11 empty] | 1 |  |  |  | 2 | [20 empty] | 75.276 |  | 37.638 | [15 empty] | 1
4 | 11H | 40 | 116.2 | [10 empty] | 1 | [6 empty] | 1 |  |  |  | 2 | [21 empty] | 81.6 |  | 40.8
5 | 329/76/4 | 37.4 | 153.6 | [6 empty] | 1 | [11 empty] | 1 |  |  |  | 2 | [20 empty] | 76.296 |  | 38.148 | [15 empty] | 2
6 | 9H | 43.1 | 196.7 | [10 empty] | 1 | [6 empty] | 1 |  |  |  | 2 | [21 empty] | 87.924 |  | 43.962 | [15 empty] | 2
7 | 329/76/5 | 50.5 | 247.2 | [6 empty] | 1 | [11 empty] | 1 |  |  |  | 2 | [20 empty] | 103.02 |  | 51.51 | [15 empty] | 1 | [15 empty] | 1
8 | 7H | 52.6 | 299.8 | [10 empty] | 1 | [6 empty] | 1 |  |  |  | 2 | [21 empty] | 107.304 |  | 53.652 | [15 empty] | 1
9 | 329/76/6 | 46.6 | 346.4 | [6 empty] | 1 | [11 empty] | 1 |  |  |  | 2 | [20 empty] | 95.064 |  | 47.532 | [15 empty] | 2
10 | 5H | 38.1 | 384.5 | [10 empty] | 1 | [6 empty] | 1 |  |  |  | 2 | [21 empty] | 77.724 |  | 38.862 | [15 empty] | 1
11 | 329/76/7 | 31.8 | 416.3 | [6 empty] | 1 | [11 empty] | 1 |  |  |  | 2 | [20 empty] | 64.872 |  | 32.436 | [15 empty] | 2
12 | 3H | 31.4 | 447.7 | [10 empty] | 1 | [6 empty] | 1 |  |  |  | 2 | [21 empty] | 64.056 |  | 32.028 | [15 empty] | 1 | [15 empty] | 1
13 | 329/76/8 | 45.3 | 493 | [6 empty] | 1 | [11 empty] | 1 |  |  |  | 2 | [20 empty] | 92.412 |  | 46.206 | [15 empty] | 2
14 | 1H | 44.5 | 537.5 | [10 empty] | 1 | [6 empty] | 1 |  |  |  | 2 | [21 empty] | 90.78 |  | 45.39 | [15 empty] | 1
15 | 329/76/9 | 37.6 | 575.1 | [6 empty] | 1 | [11 empty] | 1 |  |  |  | 2 | [20 empty] | 76.704 |  | 38.352 | [15 empty] | 1 | [16 empty] | TBA
16 | 2H | 39.8 | 614.9 | [10 empty] | 1 | [6 empty] | 1 |  |  |  | 2 | [21 empty] | 81.192 |  | 40.596 | [15 empty] | 1
17 | 329/76/10 | 40 | 654.9 | [6 empty] | 1 | [11 empty] | 1 |  |  |  | 2 | [20 empty] | 81.6 |  | 40.8 | [15 empty] | 2 | [15 empty] | 1
18 | 4H | 41.3 | 696.2 | [10 empty] | 1 | [6 empty] | 1 |  |  |  | 2 | [21 empty] | 84.252 |  | 42.126
19 | 329/76/11 | 38.4 | 734.6 | [6 empty] | 1 | [11 empty] | 1 |  |  |  | 2 | [20 empty] | 78.336 |  | 39.168 | [15 empty] | 2
20 | 6H | 29.7 | 764.3 | [10 empty] | 1 | [6 empty] | 1 |  |  |  | 2 | [21 empty] | 60.588 |  | 30.294 | [15 empty] | 2
21 | 329/76/12 | 38.7 | 803 | [6 empty] | 1 | [11 empty] | 1 |  |  |  | 2 | [20 empty] | 78.948 |  | 39.474 | [15 empty] | 3
22 | 8H | 45.3 | 848.3 | [10 empty] | 1 | [6 empty] | 1 |  |  |  | 2 | [21 empty] | 92.412 |  | 46.206 | [15 empty] | 2 | [15 empty] | 1
23 | 329/76/13 | 44 | 892.3 | [6 empty] | 1 | [11 empty] | 1 |  |  |  | 2 | [20 empty] | 89.76 |  | 44.88 | [15 empty] | 1
24 | 10H | 59.4 | 951.7 | [10 empty] | 1 | [6 empty] | 1 |  |  |  | 2 | [21 empty] | 121.176 |  | 60.588 | [15 empty] | 2
25 | 329/76/14 | 43.3 | 995 | [6 empty] | 1 | [11 empty] | 1 |  |  |  | 2 | [20 empty] | 88.332 |  | 44.166 | [15 empty] | 1
26 | 12H | 32.5 | 1027.5 | [10 empty] | 1 | [6 empty] | 1 |  |  |  | 2 | [21 empty] | 66.3 |  | 33.15 | [15 empty] | 1
27 | 329/76/15 | 36.1 | 1063.6 | [6 empty] | 1 | [11 empty] | 1 |  |  |  | 2 | [20 empty] | 73.644 |  | 36.822 | [15 empty] | 2 | [15 empty] | 1
28 | 329/76/10 |  | 1063.6 | [43 empty] | 0 |  | 0
29 | 1d | 41.6 | 1105.2 | [10 empty] | 1 | [6 empty] | 1 |  |  |  | 2 | [21 empty] | 84.864 |  |  | 42.432 | [14 empty] | 2
30 | 2d | 38.6 | 1143.8 | [10 empty] | 1 | [6 empty] | 1 |  |  |  | 2 | [21 empty] | 78.744 |  |  | 39.372 | [14 empty] | 2
31 | 3d | 33.4 | 1177.2 | [10 empty] | 1 | [6 empty] | 1 |  |  |  | 2 | [21 empty] | 68.136 |  |  | 34.068 | [14 empty] | 1
32 | 2a | 43.4 | 1220.6 | [10 empty] | 1 | [6 empty] | 1 |  |  |  | 2 | [21 empty] | 88.536 |  |  | 44.268 | [14 empty] | 2
33 | 4a | 37.8 | 1258.4 | [10 empty] | 1 | [6 empty] | 1 |  |  |  | 2 | [21 empty] | 77.112 |  |  | 38.556 | [14 empty] | 2 | [15 empty] | 1
34 | 6a | 49.4 | 1307.8 | [10 empty] | 1 | [6 empty] | 1 |  |  |  | 2 | [21 empty] | 100.776 |  |  | 50.388 | [14 empty] | 1
35 | 8a | 28.4 | 1336.2 | [10 empty] | 1 | [6 empty] | 1 |  |  |  | 2 | [21 empty] | 57.936 |  |  | 28.968 | [14 empty] | 4
36 | 10a | 34 | 1370.2 | [10 empty] | 1 | [6 empty] | 1 |  |  |  | 2 | [21 empty] | 69.36 |  |  | 34.68 | [14 empty] | 2
37 | 12a | 41.7 | 1411.9 | [10 empty] | 1 | [6 empty] | 1 |  |  |  | 2 | [21 empty] | 85.068 |  |  | 42.534 | [14 empty] | 3
38 | 14a | 51.6 | 1463.5 | [10 empty] | 1 | [6 empty] | 1 |  |  |  | 2 | [21 empty] | 105.264 |  |  | 52.632 | [14 empty] | 2 | [15 empty] | 1
39 | 3d |  | 1463.5 | [17 empty] | 1 |  |  |  | 2 | [21 empty] | 0 |  |  | 0
40 | 1b | 43 | 1506.5 | [10 empty] | 1 | [6 empty] | 1 |  |  |  | 2 | [21 empty] | 87.72 |  |  | 43.86 | [14 empty] | 1
41 | 3b | 34.3 | 1540.8 | [10 empty] | 1 | [6 empty] | 1 |  |  |  | 2 | [21 empty] | 69.972 |  |  | 34.986 | [14 empty] | 1
42 | 5b | 35.9 | 1576.7 | [10 empty] | 1 |  |  |  | 1 |  |  | 1 |  |  |  | 2 | [21 empty] | 73.236 |  |  | 36.618 | [14 empty] | 1
43 | 7b | 52.3 | 1629 | [10 empty] | 1 | [6 empty] | 1 |  |  |  | 2 | [21 empty] | 106.692 |  |  | 53.346
44 | 9b | 32.5 | 1661.5 | [10 empty] | 1 | [6 empty] | 1 |  |  |  | 2 | [21 empty] | 66.3 |  |  | 33.15 | [14 empty] | 2 | [15 empty] | 1
45 | 11b | 55.7 | 1717.2 | [10 empty] | 1 | [6 empty] | 1 |  |  |  | 2 | [21 empty] | 113.628 |  |  | 56.814 | [14 empty] | 2
46 | 13b | 25.9 | 1743.1 | [10 empty] | 1 | [6 empty] | 1 |  |  |  | 2 | [21 empty] | 52.836 |  |  | 26.418 | [14 empty] | 1
47 | 15b | 36.5 | 1779.6 | [10 empty] | 1 | [6 empty] | 1 |  |  |  | 2 | [21 empty] | 74.46 |  |  | 37.23 | [14 empty] | 2
48 | 17b | 22.8 | 1802.4 | [10 empty] | 1 | [6 empty] | 1 |  |  |  | 2 | [21 empty] | 46.512 |  |  | 23.256 | [14 empty] | 1
49 | 19b | 60.8 | 1863.2 | [10 empty] | 1 | [6 empty] | 1 |  |  |  | 2 | [21 empty] | 124.032 |  |  | 62.016 | [14 empty] | 1 | [15 empty] | 1
50 | 21b | 30.4 | 1893.6 | [10 empty] | 1 | [6 empty] | 1 |  |  |  | 2 | [21 empty] | 62.016 |  |  | 31.008 | [14 empty] | 1
51 | 23b | 43 | 1936.6 | [10 empty] | 1 | [6 empty] | 1 |  |  |  | 2 | [21 empty] | 87.72 |  |  | 43.86 | [14 empty] | 2
52 | 25b | 49.4 | 1986 | [10 empty] | 1 | [6 empty] | 1 |  |  |  | 2 | [21 empty] | 100.776 |  |  | 50.388 | [14 empty] | 4
53 | 27b | 40.4 | 2026.4 | [10 empty] | 1 | [6 empty] | 1 |  |  |  | 2 | [21 empty] | 82.416 |  |  | 41.208 | [14 empty] | 1
54 | 29b | 34.1 | 2060.5 | [10 empty] | 1 | [6 empty] | 1 |  |  |  | 2 | [21 empty] | 69.564 |  |  | 34.782 | [14 empty] | 2 | [15 empty] | 1
55 | 31b | 35.9 | 2096.4 | [10 empty] | 1 | [6 empty] | 1 |  |  |  | 2 | [21 empty] | 73.236 |  |  | 36.618 | [14 empty] | 1
56 | 33b | 40.6 | 2137 | [10 empty] | 1 | [6 empty] | 1 |  |  |  | 2 | [21 empty] | 82.824 |  |  | 41.412 | [14 empty] | 2
| Tổng | 2137 | 2137 | 0 | 0 | 0 | 0 | 0 | 0 | 14 | 0 | 0 | 0 | 40 | 0 | 0 | 0 | 1 | 0 | 0 | 41 | 14 | 0 | 0 | 82 | 28 | 0 | 0 | 0 | 0 | 0 | 0 | 0 | 0 | 0 | 0 | 0 | 0 | 0 | 0 | 0 | 0 | 0 | 0 | 0 | 0 | 4359.48 | 0 | 1084.872 | 1094.868 | 0 | 0 | 0 | 0 | 0 | 0 | 0 | 0 | 0 | 0 | 0 | 0 | 0 | 0 | 85 | 0 | 0 | 0 | 0 | 0 | 0 | 0 | 0 | 0 | 0 | 0 | 0 | 0 | 0 | 0 | 11
13 | ĐDHA TBA Sông Hậu 25A
1 | 45 | [12 empty] | 1 | [6 empty] | 1 |  |  |  | 2 | [21 empty] | 0 |  |  | 0 | [14 empty] | 1 | [15 empty] | 1
2 | 43 | 32.3 | 32.3 | [10 empty] | 1 | [6 empty] | 1 |  |  |  | 2 | [21 empty] | 65.892 |  |  | 32.946 | [14 empty] | 2
3 | 41 | 46.6 | 78.9 | [10 empty] | 1 | [6 empty] | 1 |  |  |  | 2 | [21 empty] | 95.064 |  |  | 47.532 | [14 empty] | 1
4 | 39 | 35.6 | 114.5 | [10 empty] | 1 | [6 empty] | 1 |  |  |  | 2 | [21 empty] | 72.624 |  |  | 36.312 | [14 empty] | 1 | [15 empty] | 1
5 | 37 | 40.2 | 154.7 | [10 empty] | 1 | [6 empty] | 1 |  |  |  | 2 | [21 empty] | 82.008 |  |  | 41.004 | [14 empty] | 2
6 | 35 | 39 | 193.7 | [10 empty] | 1 | [6 empty] | 1 |  |  |  | 2 | [21 empty] | 79.56 |  |  | 39.78 | [14 empty] | 1
7 | 33 | 36.6 | 230.3 | [10 empty] | 1 | [6 empty] | 1 |  |  |  | 2 | [21 empty] | 74.664 |  |  | 37.332 | [14 empty] | 2
8 | 31 | 39.8 | 270.1 | [10 empty] | 1 | [6 empty] | 1 |  |  |  | 2 | [21 empty] | 81.192 |  |  | 40.596 | [14 empty] | 2
9 | 29 | 32.4 | 302.5 | [10 empty] | 1 | [6 empty] | 1 |  |  |  | 2 | [21 empty] | 66.096 |  |  | 33.048 | [14 empty] | 3 | [15 empty] | 1
10 | 27 | 42 | 344.5 | [10 empty] | 1 | [6 empty] | 1 |  |  |  | 2 | [21 empty] | 85.68 |  |  | 42.84 | [14 empty] | 2
11 | 25 | 41.6 | 386.1 | [10 empty] | 1 | [6 empty] | 1 |  |  |  | 2 | [21 empty] | 84.864 |  |  | 42.432 | [14 empty] | 1
12 | 23 | 35.9 | 422 | [10 empty] | 1 | [6 empty] | 1 |  |  |  | 2 | [21 empty] | 73.236 |  |  | 36.618 | [14 empty] | 2
13 | 21 | 33.9 | 455.9 | [10 empty] | 1 | [6 empty] | 1 |  |  |  | 2 | [21 empty] | 69.156 |  |  | 34.578 | [14 empty] | 1
14 | 19 | 37.9 | 493.8 | [10 empty] | 1 | [6 empty] | 1 |  |  |  | 2 | [21 empty] | 77.316 |  |  | 38.658 | [14 empty] | 2 | [15 empty] | 1
15 | 17 | 45 | 538.8 | [10 empty] | 1 | [6 empty] | 1 |  |  |  | 2 | [21 empty] | 91.8 |  |  | 45.9 | [14 empty] | 1
16 | 15 | 26.9 | 565.7 | [10 empty] | 1 | [6 empty] | 1 |  |  |  | 2 | [21 empty] | 54.876 |  |  | 27.438 | [14 empty] | 1
17 | 13 | 39.6 | 605.3 | [10 empty] | 1 | [6 empty] | 1 |  |  |  | 2 | [21 empty] | 80.784 |  |  | 40.392 | [14 empty] | 2
18 | 11 | 35.2 | 640.5 | [10 empty] | 1 | [6 empty] | 1 |  |  |  | 2 | [21 empty] | 71.808 |  |  | 35.904 | [14 empty] | 2
19 | 9 | 37 | 677.5 | [10 empty] | 1 | [6 empty] | 1 |  |  |  | 2 | [21 empty] | 75.48 |  |  | 37.74 | [14 empty] | 1 | [15 empty] | 1
20 | 7 | 36 | 713.5 | [10 empty] | 1 | [6 empty] | 1 |  |  |  | 2 | [21 empty] | 73.44 |  |  | 36.72 | [14 empty] | 2
21 | 5 | 45.4 | 758.9 | [10 empty] | 1 | [6 empty] | 1 |  |  |  | 2 | [21 empty] | 92.616 |  |  | 46.308 | [14 empty] | 2
22 | 3 | 32.6 | 791.5 | [10 empty] | 1 | [6 empty] | 1 |  |  |  | 2 | [21 empty] | 66.504 |  |  | 33.252 | [14 empty] | 1
23 | 1 | 47 | 838.5 | [10 empty] | 1 | [6 empty] | 1 |  |  |  | 2 | [21 empty] | 95.88 |  |  | 47.94 | [14 empty] | 2
24 | 329/76/27/15T | 33.8 | 872.3 |  |  |  | 1 | [13 empty] | 1 |  |  |  |  | 2 | [20 empty] | 68.952 |  |  | 34.476 | [31 empty] | TBA
25 | 2 | 44.6 | 916.9 | [10 empty] | 1 | [6 empty] | 1 |  |  |  | 2 | [21 empty] | 90.984 |  |  | 45.492 | [14 empty] | 2
26 | 4 | 39.7 | 956.6 | [10 empty] | 1 | [6 empty] | 1 |  |  |  | 2 | [21 empty] | 80.988 |  |  | 40.494 | [14 empty] | 1
27 | 6 | 40.2 | 996.8 | [10 empty] | 1 | [6 empty] | 1 |  |  |  | 2 | [21 empty] | 82.008 |  |  | 41.004 | [14 empty] | 2
28 | 8 | 40 | 1036.8 | [10 empty] | 1 | [6 empty] | 1 |  |  |  | 2 | [21 empty] | 81.6 |  |  | 40.8 | [14 empty] | 1
29 | 10 | 40 | 1076.8 | [10 empty] | 1 | [6 empty] | 1 |  |  |  | 2 | [21 empty] | 81.6 |  |  | 40.8 | [14 empty] | 2 | [15 empty] | 1
30 | 12 | 40.5 | 1117.3 | [10 empty] | 1 | [6 empty] | 1 |  |  |  | 2 | [21 empty] | 82.62 |  |  | 41.31
31 | 14 | 44.4 | 1161.7 | [10 empty] | 1 | [6 empty] | 1 |  |  |  | 2 | [21 empty] | 90.576 |  |  | 45.288 | [14 empty] | 2
32 | 16 | 38.5 | 1200.2 | [10 empty] | 1 | [6 empty] | 1 |  |  |  | 2 | [21 empty] | 78.54 |  |  | 39.27 | [14 empty] | 2
33 | 18 | 40 | 1240.2 | [10 empty] | 1 | [6 empty] | 1 |  |  |  | 2 | [21 empty] | 81.6 |  |  | 40.8
34 | 20 | 48 | 1288.2 | [10 empty] | 1 | [6 empty] | 1 |  |  |  | 2 | [21 empty] | 97.92 |  |  | 48.96 | [14 empty] | 2 | [15 empty] | 1
35 | 22 | 36.3 | 1324.5 | [10 empty] | 1 | [6 empty] | 1 |  |  |  | 2 | [21 empty] | 74.052 |  |  | 37.026 | [14 empty] | 1
36 | 24 | 39 | 1363.5 | [10 empty] | 1 | [6 empty] | 1 |  |  |  | 2 | [21 empty] | 79.56 |  |  | 39.78 | [14 empty] | 1
37 | 26 | 40.1 | 1403.6 | [10 empty] | 1 | [6 empty] | 1 |  |  |  | 2 | [21 empty] | 81.804 |  |  | 40.902 | [14 empty] | 2
38 | 28 | 42.1 | 1445.7 | [10 empty] | 1 | [6 empty] | 1 |  |  |  | 2 | [21 empty] | 85.884 |  |  | 42.942 | [14 empty] | 1
39 | 30 | 37.2 | 1482.9 | [10 empty] | 1 | [6 empty] | 1 |  |  |  | 2 | [21 empty] | 75.888 |  |  | 37.944 | [30 empty] | 1
40 | 32 | 36.4 | 1519.3 | [10 empty] | 1 | [6 empty] | 1 |  |  |  | 2 | [21 empty] | 74.256 |  |  | 37.128 | [14 empty] | 2
41 | 34 | 36.5 | 1555.8 | [10 empty] | 1 | [6 empty] | 1 |  |  |  | 2 | [21 empty] | 74.46 |  |  | 37.23 | [14 empty] | 1
42 | 36 | 45 | 1600.8 | [10 empty] | 1 | [6 empty] | 1 |  |  |  | 2 | [21 empty] | 91.8 |  |  | 45.9 | [14 empty] | 2
43 | 38 | 40.1 | 1640.9 | [10 empty] | 1 | [6 empty] | 1 |  |  |  | 2 | [21 empty] | 81.804 |  |  | 40.902 | [14 empty] | 1
44 | 40 | 38.3 | 1679.2 | [10 empty] | 1 | [6 empty] | 1 |  |  |  | 2 | [21 empty] | 78.132 |  |  | 39.066 | [14 empty] | 2 | [15 empty] | 1
45 | 42 | 43.9 | 1723.1 | [10 empty] | 1 | [6 empty] | 1 |  |  |  | 2 | [21 empty] | 89.556 |  |  | 44.778 | [14 empty] | 1
46 | 44 | 38.3 | 1761.4 | [10 empty] | 1 | [6 empty] | 1 |  |  |  | 2 | [21 empty] | 78.132 |  |  | 39.066 | [14 empty] | 2
47 | 46 | 39.8 | 1801.2 | [10 empty] | 1 | [6 empty] | 1 |  |  |  | 2 | [21 empty] | 81.192 |  |  | 40.596 | [14 empty] | 1
48 | 48 | 42.7 | 1843.9 | [10 empty] | 1 | [6 empty] | 1 |  |  |  | 2 | [21 empty] | 87.108 |  |  | 43.554 | [14 empty] | 1
49 | 50 | 43.3 | 1887.2 | [10 empty] | 1 | [6 empty] | 1 |  |  |  | 2 | [21 empty] | 88.332 |  |  | 44.166 | [30 empty] | 1
50 | 52 | 43.2 | 1930.4 | [10 empty] | 1 | [6 empty] | 1 |  |  |  | 2 | [21 empty] | 88.128 |  |  | 44.064 | [14 empty] | 2
| Tổng | 1930.4 | 1930.4 | 0 | 0 | 0 | 1 | 0 | 0 | 0 | 0 | 0 | 0 | 49 | 0 | 0 | 0 | 0 | 0 | 0 | 50 | 0 | 0 | 0 | 98 | 2 | 0 | 0 | 0 | 0 | 0 | 0 | 0 | 0 | 0 | 0 | 0 | 0 | 0 | 0 | 0 | 0 | 0 | 0 | 0 | 0 | 3938.016 | 0 | 0 | 1969.008 | 0 | 0 | 0 | 0 | 0 | 0 | 0 | 0 | 0 | 0 | 0 | 0 | 0 | 0 | 71 | 0 | 0 | 0 | 0 | 0 | 0 | 0 | 0 | 0 | 0 | 0 | 0 | 0 | 0 | 0 | 10
16 | ĐDHA TBA SÔNG HẬU 22
1 | 329/76/27/27P | [5 empty] | 1 | [13 empty] | 3 |  |  |  |  | 6 | [20 empty] | 0 | [17 empty] | 1
2 | 1 | 42 | 42 | [10 empty] | 1 | [6 empty] | 1 |  |  |  | 2 | [21 empty] | 85.68 |  |  | 42.84 | [14 empty] | 1
3 | 329/76/27/27P |  | 42 | [43 empty] | 0 |  |  | 0
4 | 1d | 40 | 82 | [10 empty] | 1 | [6 empty] | 1 |  |  |  | 2 | [21 empty] | 81.6 |  | 40.8
5 | 329/76/27/27P |  | 82 | [43 empty] | 0 |  |  | 0
6 | 2 | 37 | 119 | [10 empty] | 1 | [6 empty] | 1 |  |  |  | 2 | [21 empty] | 75.48 |  |  | 37.74
7 | 4 | 35 | 154 | [10 empty] | 1 | [6 empty] | 1 |  |  |  | 2 | [21 empty] | 71.4 |  |  | 35.7 | [14 empty] | 1
8 | 6 | 38 | 192 | [10 empty] | 1 | [6 empty] | 1 |  |  |  | 2 | [21 empty] | 77.52 |  |  | 38.76 | [14 empty] | 1
9 | 8 | 36 | 228 | [10 empty] | 1 | [6 empty] | 1 |  |  |  | 2 | [21 empty] | 73.44 |  |  | 36.72
10 | 10 | 41 | 269 | [10 empty] | 1 | [6 empty] | 1 |  |  |  | 2 | [21 empty] | 83.64 |  |  | 41.82 | [14 empty] | 2 | [15 empty] | 1
11 | 12 | 39 | 308 | [10 empty] | 1 | [6 empty] | 1 |  |  |  | 2 | [21 empty] | 79.56 |  |  | 39.78 | [14 empty] | 1
12 | 14 | 35 | 343 | [10 empty] | 1 | [6 empty] | 1 |  |  |  | 2 | [21 empty] | 71.4 |  |  | 35.7
13 | 16 | 49 | 392 | [10 empty] | 1 | [6 empty] | 1 |  |  |  | 2 | [21 empty] | 99.96 |  |  | 49.98 | [14 empty] | 1
14 | 18 | 40 | 432 | [10 empty] | 1 | [6 empty] | 1 |  |  |  | 2 | [21 empty] | 81.6 |  |  | 40.8
15 | 20 | 40 | 472 | [10 empty] | 1 | [6 empty] | 1 |  |  |  | 2 | [21 empty] | 81.6 |  |  | 40.8 | [30 empty] | 1
16 | 22 | 40 | 512 | [10 empty] | 1 | [6 empty] | 1 |  |  |  | 2 | [21 empty] | 81.6 |  |  | 40.8 | [14 empty] | 1
17 | 24 | 47 | 559 | [10 empty] | 1 | [6 empty] | 1 |  |  |  | 2 | [21 empty] | 95.88 |  |  | 47.94 | [14 empty] | 1
18 | 26 | 43 | 602 | [10 empty] | 1 | [6 empty] | 1 |  |  |  | 2 | [21 empty] | 87.72 |  |  | 43.86
19 | 28 | 40 | 642 | [10 empty] | 1 | [6 empty] | 1 |  |  |  | 2 | [21 empty] | 81.6 |  |  | 40.8 | [14 empty] | 1
20 | 30 | 47 | 689 | [10 empty] | 1 | [6 empty] | 1 |  |  |  | 2 | [21 empty] | 95.88 |  |  | 47.94 | [14 empty] | 3 | [15 empty] | 1
21 | 32 | 34 | 723 | [10 empty] | 1 | [6 empty] | 1 |  |  |  | 2 | [21 empty] | 69.36 |  |  | 34.68 | [14 empty] | 3
22 | 34 | 38 | 761 | [10 empty] | 1 | [6 empty] | 1 |  |  |  | 2 | [21 empty] | 77.52 |  |  | 38.76 | [14 empty] | 1
23 | 36 | 36 | 797 | [10 empty] | 1 | [6 empty] | 1 |  |  |  | 2 | [21 empty] | 73.44 |  |  | 36.72 | [14 empty] | 3
24 | 38 | 34 | 831 | [10 empty] | 1 | [6 empty] | 1 |  |  |  | 2 | [21 empty] | 69.36 |  |  | 34.68 | [14 empty] | 2
25 | 40 | 49 | 880 | [10 empty] | 1 | [6 empty] | 1 |  |  |  | 2 | [21 empty] | 99.96 |  |  | 49.98 | [30 empty] | 1
26 | 42 | 43 | 923 | [10 empty] | 1 | [6 empty] | 1 |  |  |  | 2 | [21 empty] | 87.72 |  |  | 43.86 | [14 empty] | 1
27 | 44 | 40 | 963 | [10 empty] | 1 | [6 empty] | 1 |  |  |  | 2 | [21 empty] | 81.6 |  |  | 40.8 | [14 empty] | 1
28 | 46 | 46 | 1009 | [10 empty] | 1 | [6 empty] | 1 |  |  |  | 2 | [21 empty] | 93.84 |  |  | 46.92 | [14 empty] | 1
| Tổng | 1009 | 1009 | 0 | 0 | 0 | 1 | 0 | 0 | 0 | 0 | 0 | 0 | 25 | 0 | 0 | 0 | 0 | 0 | 0 | 28 | 0 | 0 | 0 | 50 | 6 | 0 | 0 | 0 | 0 | 0 | 0 | 0 | 0 | 0 | 0 | 0 | 0 | 0 | 0 | 0 | 0 | 0 | 0 | 0 | 0 | 2058.36 | 0 | 40.8 | 988.38 | 0 | 0 | 0 | 0 | 0 | 0 | 0 | 0 | 0 | 0 | 0 | 0 | 0 | 0 | 26 | 0 | 0 | 0 | 0 | 0 | 0 | 0 | 0 | 0 | 0 | 0 | 0 | 0 | 0 | 0 | 4
18 | ĐDHA TBA KINH 4 BÌA - 2
1 | 16 | [12 empty] | 1 | [6 empty] | 1 |  |  |  | 2 | [21 empty] | 0 |  |  | 0 | [14 empty] | 3 | [15 empty] | 1
2 | 14 | 33.1 | 33.1 | [10 empty] | 1 |  |  |  | 1 |  |  | 1 |  |  |  | 2 | [21 empty] | 67.524 |  |  | 33.762
3 | 12 | 40.5 | 73.6 | [10 empty] | 1 | [6 empty] | 1 |  |  |  | 2 | [21 empty] | 82.62 |  |  | 41.31 | [14 empty] | 2
4 | 10 | 49.2 | 122.8 | [10 empty] | 1 | [6 empty] | 1 |  |  |  | 2 | [21 empty] | 100.368 |  |  | 50.184 | [30 empty] | 1
5 | 8 | 41.6 | 164.4 | [10 empty] | 1 | [6 empty] | 1 |  |  |  | 2 | [21 empty] | 84.864 |  |  | 42.432 | [14 empty] | 2
6 | 6 | 38.4 | 202.8 | [10 empty] | 1 | [6 empty] | 1 |  |  |  | 2 | [21 empty] | 78.336 |  |  | 39.168 | [14 empty] | 1
7 | 4 | 46.5 | 249.3 | [10 empty] | 1 | [6 empty] | 1 |  |  |  | 2 | [21 empty] | 94.86 |  |  | 47.43
8 | 2 | 40.7 | 290 | [10 empty] | 1 | [6 empty] | 1 |  |  |  | 2 | [21 empty] | 83.028 |  |  | 41.514 | [14 empty] | 3
9 | 1c | 41.1 | 331.1 | [10 empty] | 1 | [6 empty] | 1 |  |  |  | 2 |  |  |  | 1 | 1 | [16 empty] | 83.844 |  |  | 41.922 | [14 empty] | 1
10 | 329/76/27/42P/12T | 31.6 | 362.7 |  |  |  |  | 1 | [19 empty] | 1 |  | 1 | [13 empty] | 32.232 | [37 empty] | TBA
11 | 1 | 43.2 | 405.9 | [10 empty] | 1 | [6 empty] | 1 |  |  |  | 2 | [21 empty] | 88.128 |  |  | 44.064 | [14 empty] | 1
12 | 3 | 45.8 | 451.7 | [10 empty] | 1 | [6 empty] | 1 |  |  |  | 2 | [21 empty] | 93.432 |  |  | 46.716 | [14 empty] | 1
13 | 5 | 37.2 | 488.9 | [10 empty] | 1 | [6 empty] | 1 |  |  |  | 2 | [21 empty] | 75.888 |  |  | 37.944 | [14 empty] | 1
14 | 7 | 35.9 | 524.8 | [10 empty] | 1 | [6 empty] | 1 |  |  |  | 2 | [21 empty] | 73.236 |  |  | 36.618 | [14 empty] | 1
15 | 9 | 38.2 | 563 | [10 empty] | 1 | [6 empty] | 1 |  |  |  | 2 | [21 empty] | 77.928 |  |  | 38.964 | [14 empty] | 4 | [15 empty] | 1
16 | 11 | 48.7 | 611.7 | [10 empty] | 1 | [6 empty] | 1 |  |  |  | 2 | [21 empty] | 99.348 |  |  | 49.674 | [14 empty] | 1
17 | 13 | 38.2 | 649.9 | [10 empty] | 1 | [6 empty] | 1 |  |  |  | 2 | [21 empty] | 77.928 |  |  | 38.964 | [14 empty] | 1
18 | 15 | 34.6 | 684.5 | [10 empty] | 1 | [6 empty] | 1 |  |  |  | 2 | [21 empty] | 70.584 |  |  | 35.292
19 | 17 | 46 | 730.5 | [10 empty] | 1 | [6 empty] | 1 |  |  |  | 2 | [21 empty] | 93.84 |  |  | 46.92 | [14 empty] | 3
20 | 19 | 34.7 | 765.2 | [10 empty] | 1 | [6 empty] | 1 |  |  |  | 2 | [21 empty] | 70.788 |  |  | 35.394 | [14 empty] | 1 | [15 empty] | 1
21 | 21 | 42.4 | 807.6 | [10 empty] | 1 | [6 empty] | 1 |  |  |  | 2 | [21 empty] | 86.496 |  |  | 43.248 | [14 empty] | 5
22 | 23 | 37.9 | 845.5 | [10 empty] | 1 | [6 empty] | 1 |  |  |  | 2 | [21 empty] | 77.316 |  |  | 38.658 | [14 empty] | 2
23 | 25 | 47.6 | 893.1 | [10 empty] | 1 | [6 empty] | 1 |  |  |  | 2 | [21 empty] | 97.104 |  |  | 48.552 | [14 empty] | 1
24 | 27 | 39.4 | 932.5 | [10 empty] | 1 | [6 empty] | 1 |  |  |  | 2 | [21 empty] | 80.376 |  |  | 40.188 | [14 empty] | 1
25 | 29 | 42.4 | 974.9 | [10 empty] | 1 |  |  |  | 1 |  |  | 1 |  |  |  | 2 | [21 empty] | 86.496 |  |  | 43.248 | [14 empty] | 2 | [15 empty] | 1
26 | 31 | 33.6 | 1008.5 | [10 empty] | 1 | [6 empty] | 1 |  |  |  | 2 | [16 empty] | 1 |  |  |  |  | 68.544 |  |  | 34.272 | [14 empty] | 1
27 | 33 | 36.9 | 1045.4 | [10 empty] | 1 | [6 empty] | 1 |  |  |  | 2 | [21 empty] | 75.276 |  |  | 37.638 | [14 empty] | 1
28 | 35 | 33.1 | 1078.5 | [10 empty] | 1 | [6 empty] | 1 |  |  |  | 2 | [21 empty] | 67.524 |  |  | 33.762
29 | 37 | 32.4 | 1110.9 | [10 empty] | 1 | [6 empty] | 1 |  |  |  | 2 | [21 empty] | 66.096 |  |  | 33.048 | [14 empty] | 3
30 | 39 | 37.1 | 1148 | [10 empty] | 1 | [6 empty] | 1 |  |  |  | 2 | [21 empty] | 75.684 |  |  | 37.842 | [14 empty] | 2 | [15 empty] | 1
31 | 41 | 29.5 | 1177.5 | [10 empty] | 1 | [6 empty] | 1 |  |  |  | 2 | [21 empty] | 60.18 |  |  | 30.09 | [14 empty] | 2
32 | 43 | 31.4 | 1208.9 | [10 empty] | 1 | [6 empty] | 1 |  |  |  | 2 | [21 empty] | 64.056 |  |  | 32.028
33 | 45 | 34.2 | 1243.1 | [10 empty] | 1 | [6 empty] | 1 |  |  |  | 2 | [21 empty] | 69.768 |  |  | 34.884 | [14 empty] | 1
34 | 47 | 30.3 | 1273.4 | [10 empty] | 1 | [6 empty] | 1 |  |  |  | 2 | [21 empty] | 61.812 |  |  | 30.906 | [14 empty] | 3
35 | 49 | 32.3 | 1305.7 | [10 empty] | 1 | [6 empty] | 1 |  |  |  | 2 | [21 empty] | 65.892 |  |  | 32.946 | [30 empty] | 1
36 | 51 | 33.8 | 1339.5 | [10 empty] | 1 | [6 empty] | 1 |  |  |  | 2 | [21 empty] | 68.952 |  |  | 34.476 | [14 empty] | 1
37 | 53 | 31.4 | 1370.9 | [10 empty] | 1 | [6 empty] | 1 |  |  |  | 2 | [21 empty] | 64.056 |  |  | 32.028 | [14 empty] | 1
38 | 55 | 46.1 | 1417 | [10 empty] | 1 | [6 empty] | 1 |  |  |  | 2 | [21 empty] | 94.044 |  |  | 47.022 | [14 empty] | 1
39 | 57 | 45 | 1462 | [10 empty] | 1 | [6 empty] | 1 |  |  |  | 2 | [21 empty] | 91.8 |  |  | 45.9 | [14 empty] | 3
40 | 59 | 41.4 | 1503.4 | [10 empty] | 1 | [6 empty] | 1 |  |  |  | 2 | [21 empty] | 84.456 |  |  | 42.228 | [14 empty] | 4 | [15 empty] | 1
| Tổng | 1503.4 | 1503.4 | 0 | 0 | 0 | 0 | 1 | 0 | 0 | 0 | 0 | 0 | 39 | 0 | 0 | 0 | 2 | 0 | 0 | 39 | 0 | 0 | 0 | 78 | 0 | 0 | 1 | 1 | 2 | 0 | 0 | 0 | 0 | 0 | 0 | 0 | 0 | 0 | 0 | 0 | 1 | 0 | 32.232 | 0 | 0 | 3002.472 | 0 | 0 | 1501.236 | 0 | 0 | 0 | 0 | 0 | 0 | 0 | 0 | 0 | 0 | 0 | 0 | 0 | 0 | 60 | 0 | 0 | 0 | 0 | 0 | 0 | 0 | 0 | 0 | 0 | 0 | 0 | 0 | 0 | 0 | 8
19 | ĐDHA TBA KINH 4 GIỮA -2
1 | 329/76/28P | [5 empty] | 1 | [13 empty] | 1 |  |  |  |  | 2 | [20 empty] | 0 |  |  | 0 | [14 empty] | 1
2 | 19 | 31 | 31 | [10 empty] | 1 | [6 empty] | 1 |  |  |  | 2 | [21 empty] | 63.24 |  |  | 31.62 | [14 empty] | 3 | [15 empty] | 1
3 | 17 | 40 | 71 | [10 empty] | 1 | [6 empty] | 1 |  |  |  | 2 | [21 empty] | 81.6 |  |  | 40.8 | [14 empty] | 1
4 | 15 | 35 | 106 | [10 empty] | 1 | [6 empty] | 1 |  |  |  | 2 | [21 empty] | 71.4 |  |  | 35.7 | [14 empty] | 3
5 | 13 | 44.5 | 150.5 | [10 empty] | 1 | [6 empty] | 1 |  |  |  | 2 | [21 empty] | 90.78 |  |  | 45.39 | [14 empty] | 2
6 | 11 | 48.5 | 199 | [10 empty] | 1 | [6 empty] | 1 |  |  |  | 2 | [21 empty] | 98.94 |  |  | 49.47 | [14 empty] | 2
7 | 9 | 42.5 | 241.5 | [10 empty] | 1 | [6 empty] | 1 |  |  |  | 2 | [21 empty] | 86.7 |  |  | 43.35 | [14 empty] | 3 | [15 empty] | 1
8 | 7 | 34 | 275.5 | [10 empty] | 1 | [6 empty] | 1 |  |  |  | 2 | [21 empty] | 69.36 |  |  | 34.68 | [14 empty] | 2
9 | 5 | 43 | 318.5 | [10 empty] | 1 | [6 empty] | 1 |  |  |  | 2 | [21 empty] | 87.72 |  |  | 43.86 | [14 empty] | 2
10 | 3 | 36.5 | 355 | [10 empty] | 1 | [6 empty] | 1 |  |  |  | 2 | [21 empty] | 74.46 |  |  | 37.23 | [14 empty] | 3
11 | 1 | 44.5 | 399.5 | [10 empty] | 1 | [6 empty] | 1 |  |  |  | 2 | [21 empty] | 90.78 |  |  | 45.39 | [14 empty] | 2
12 | 1c | 45 | 444.5 | [6 empty] | 1 | [18 empty] | 1 | 1 | [16 empty] | 91.8 |  |  | 45.9
13 | 329/76/27P/9P | 40 | 484.5 |  |  |  |  | 1 | [12 empty] | 1 | [6 empty] | 1 |  | 1 | [13 empty] | 40.8 | [37 empty] | TBA
14 | 1c |  | 484.5 | [17 empty] | 1 |  |  |  | 2 | [21 empty] | 0 |  |  | 0
15 | 2 | 31 | 515.5 | [10 empty] | 1 | [6 empty] | 1 |  |  |  | 2 | [21 empty] | 63.24 |  |  | 31.62 | [14 empty] | 1
16 | 4 | 33.5 | 549 | [10 empty] | 1 | [6 empty] | 1 |  |  |  | 2 | [21 empty] | 68.34 |  |  | 34.17 | [14 empty] | 1
17 | 6 | 45.5 | 594.5 | [10 empty] | 1 | [6 empty] | 1 |  |  |  | 2 | [21 empty] | 92.82 |  |  | 46.41 | [14 empty] | 4
18 | 8 | 43.5 | 638 | [10 empty] | 1 | [6 empty] | 1 |  |  |  | 2 | [21 empty] | 88.74 |  |  | 44.37 | [14 empty] | 3
19 | 10 | 46.5 | 684.5 | [10 empty] | 1 | [6 empty] | 1 |  |  |  | 2 | [21 empty] | 94.86 |  |  | 47.43 | [30 empty] | 1
20 | 12 | 49 | 733.5 | [10 empty] | 1 | [6 empty] | 1 |  |  |  | 2 | [21 empty] | 99.96 |  |  | 49.98
21 | 14 | 42 | 775.5 | [10 empty] | 1 | [6 empty] | 1 |  |  |  | 2 | [21 empty] | 85.68 |  |  | 42.84
22 | 16 | 32 | 807.5 | [10 empty] | 1 | [6 empty] | 1 |  |  |  | 2 | [21 empty] | 65.28 |  |  | 32.64
23 | 18 | 41 | 848.5 | [10 empty] | 1 | [6 empty] | 1 |  |  |  | 2 | [21 empty] | 83.64 |  |  | 41.82 | [14 empty] | 6
24 | 20 | 29 | 877.5 | [10 empty] | 1 | [6 empty] | 1 |  |  |  | 2 | [21 empty] | 59.16 |  |  | 29.58 | [14 empty] | 7 | [15 empty] | 1
25 | 22 | 39 | 916.5 | [10 empty] | 1 | [6 empty] | 1 |  |  |  | 2 | [21 empty] | 79.56 |  |  | 39.78
26 | 24 | 35 | 951.5 | [10 empty] | 1 | [6 empty] | 1 |  |  |  | 2 | [21 empty] | 71.4 |  |  | 35.7
27 | 26 | 38 | 989.5 | [10 empty] | 1 | [6 empty] | 1 |  |  |  | 2 | [21 empty] | 77.52 |  |  | 38.76 | [14 empty] | 1
28 | 28 | 43 | 1032.5 | [10 empty] | 1 | [6 empty] | 1 |  |  |  | 2 | [21 empty] | 87.72 |  |  | 43.86 | [14 empty] | 4
29 | 30 | 42 | 1074.5 | [10 empty] | 1 | [6 empty] | 1 | [25 empty] | 85.68 |  |  | 42.84 | [14 empty] | 2 | [15 empty] | 1
30 | 329/76/27P/9P |  | 1074.5 | [24 empty] | 1 |  | 1 | [16 empty] | 0 |  |  | 0
31 | 1d | 38 | 1112.5 | [6 empty] | 1 | [18 empty] | 1 |  | 1 | [12 empty] | 38.76
32 | 2d | 34 | 1146.5 | [6 empty] | 1 | [10 empty] | 1 |  |  |  | 2 |  |  |  | 1 | 1 | [13 empty] | 34.68
33 | 1b | 41 | 1187.5 | [10 empty] | 1 | [6 empty] | 1 |  |  |  | 2 | [21 empty] | 83.64 |  |  | 41.82 | [14 empty] | 1
34 | 3b | 49 | 1236.5 | [10 empty] | 1 | [6 empty] | 1 |  |  |  | 2 | [21 empty] | 99.96 |  |  | 49.98 | [14 empty] | 1
35 | 5b | 40 | 1276.5 | [10 empty] | 1 | [6 empty] | 1 |  |  |  | 2 | [21 empty] | 81.6 |  |  | 40.8 | [14 empty] | 1
36 | 7b | 40 | 1316.5 | [10 empty] | 1 | [6 empty] | 1 |  |  |  | 2 | [21 empty] | 81.6 |  |  | 40.8 | [14 empty] | 1
37 | 9b | 44.5 | 1361 | [10 empty] | 1 | [6 empty] | 1 |  |  |  | 2 | [21 empty] | 90.78 |  |  | 45.39 | [30 empty] | 1
38 | 11b | 39 | 1400 | [10 empty] | 1 | [6 empty] | 1 |  |  |  | 2 | [21 empty] | 79.56 |  |  | 39.78 | [14 empty] | 1
39 | 13b | 38 | 1438 | [10 empty] | 1 | [6 empty] | 1 |  |  |  | 2 | [21 empty] | 77.52 |  |  | 38.76 | [14 empty] | 2
40 | 15b | 40 | 1478 | [10 empty] | 1 | [6 empty] | 1 |  |  |  | 2 | [21 empty] | 81.6 |  |  | 40.8 | [14 empty] | 5
41 | 17b | 45 | 1523 | [10 empty] | 1 | [6 empty] | 1 |  |  |  | 2 | [21 empty] | 91.8 |  |  | 45.9
42 | 19b | 44 | 1567 | [10 empty] | 1 | [6 empty] | 1 |  |  |  | 2 | [21 empty] | 89.76 |  |  | 44.88 | [14 empty] | 2 | [15 empty] | 1
43 | 2d |  | 1567 | [17 empty] | 1 |  |  |  | 2 | [21 empty] | 0 |  |  | 0
44 | 2a | 36 | 1603 | [10 empty] | 1 | [6 empty] | 1 |  |  |  | 2 | [21 empty] | 73.44 |  |  | 36.72 | [14 empty] | 6
45 | 4a | 50 | 1653 | [10 empty] | 1 | [6 empty] | 1 |  |  |  | 2 | [21 empty] | 102 |  |  | 51
46 | 6a | 37.5 | 1690.5 | [10 empty] | 1 | [6 empty] | 1 |  |  |  | 2 | [21 empty] | 76.5 |  |  | 38.25 | [14 empty] | 1
47 | 8a | 44 | 1734.5 | [10 empty] | 1 | [6 empty] | 1 |  |  |  | 2 | [21 empty] | 89.76 |  |  | 44.88
48 | 10a | 34 | 1768.5 | [10 empty] | 1 | [6 empty] | 1 |  |  |  | 2 | [21 empty] | 69.36 |  |  | 34.68 | [14 empty] | 1 | [15 empty] | 1
49 | 12a | 45.5 | 1814 | [10 empty] | 1 | [6 empty] | 1 |  |  |  | 2 | [21 empty] | 92.82 |  |  | 46.41
50 | 14a | 34.5 | 1848.5 | [10 empty] | 1 | [6 empty] | 1 |  |  |  | 2 | [21 empty] | 70.38 |  |  | 35.19 | [14 empty] | 4
51 | 16a | 38 | 1886.5 | [10 empty] | 1 | [6 empty] | 1 |  |  |  | 2 | [21 empty] | 77.52 |  |  | 38.76 | [14 empty] | 2
52 | 18a | 58.5 | 1945 | [10 empty] | 1 | [6 empty] | 1 |  |  |  | 2 | [21 empty] | 119.34 |  |  | 59.67 | [14 empty] | 2
53 | 20a | 24 | 1969 | [10 empty] | 1 | [6 empty] | 1 |  |  |  | 2 | [21 empty] | 48.96 |  |  | 24.48 | [14 empty] | 3 | [15 empty] | 1
54 | 22a | 43.5 | 2012.5 | [10 empty] | 1 | [6 empty] | 1 |  |  |  | 2 | [21 empty] | 88.74 |  |  | 44.37
55 | 24a | 39 | 2051.5 | [10 empty] | 1 | [6 empty] | 1 |  |  |  | 2 | [21 empty] | 79.56 |  |  | 39.78 | [14 empty] | 1
56 | 26a | 43.5 | 2095 | [10 empty] | 1 | [6 empty] | 1 |  |  |  | 2 | [21 empty] | 88.74 |  |  | 44.37 | [14 empty] | 2
57 | 28a | 32 | 2127 | [10 empty] | 1 | [6 empty] | 1 |  |  |  | 2 | [21 empty] | 65.28 |  |  | 32.64 | [30 empty] | 1
| Tổng | 2127 | 2127 | 0 | 0 | 0 | 1 | 1 | 0 | 3 | 0 | 0 | 0 | 49 | 0 | 0 | 0 | 0 | 0 | 0 | 54 | 0 | 0 | 0 | 102 | 2 | 0 | 2 | 3 | 4 | 1 | 0 | 0 | 0 | 0 | 0 | 0 | 0 | 0 | 0 | 0 | 0 | 0 | 114.24 | 0 | 0 | 4110.6 | 0 | 0 | 2055.3 | 0 | 0 | 0 | 0 | 0 | 0 | 0 | 0 | 0 | 0 | 0 | 0 | 0 | 0 | 89 | 0 | 0 | 0 | 0 | 0 | 0 | 0 | 0 | 0 | 0 | 0 | 0 | 0 | 0 | 0 | 10
ĐẶNG HÙNG GIAO
6 | ĐDHA TBA Sông Hậu 14
1 | 56 | [12 empty] | 1 | [6 empty] | 1 |  |  |  | 2 | [13 empty] | 1 |  |  | 1 |  |  |  |  | 0 |  |  | 0 | [14 empty] | 5 | [15 empty] | 1
2 | 54 | 47.29 | 47.29 | [10 empty] | 1 | [6 empty] | 1 |  |  |  | 2 | [21 empty] | 96.4716 |  |  | 48.2358 | [14 empty] | 1
3 | 52 | 59.28 | 106.57 | [10 empty] | 1 | [6 empty] | 1 |  |  |  | 2 | [21 empty] | 120.9312 |  |  | 60.4656 | [14 empty] | 1
4 | 50 | 23.77 | 130.34 | [10 empty] | 1 | [6 empty] | 1 |  |  |  | 2 | [21 empty] | 48.4908 |  |  | 24.2454 | [14 empty] | 1 | [15 empty] | 1
5 | 48 | 28.92 | 159.26 | [10 empty] | 1 | [6 empty] | 1 |  |  |  | 2 | [21 empty] | 58.9968 |  |  | 29.4984 | [14 empty] | 1
6 | 46 | 51.09 | 210.35 | [10 empty] | 1 | [6 empty] | 1 |  |  |  | 2 | [21 empty] | 104.2236 |  |  | 52.1118
7 | 44 | 39.61 | 249.96 | [10 empty] | 1 | [6 empty] | 1 |  |  |  | 2 | [21 empty] | 80.8044 |  |  | 40.4022 | [14 empty] | 1
8 | 42 | 40.69 | 290.65 | [10 empty] | 1 | [6 empty] | 1 |  |  |  | 2 | [21 empty] | 83.0076 |  |  | 41.5038
9 | 40 | 40.82 | 331.47 | [10 empty] | 1 | [6 empty] | 1 |  |  |  | 2 | [21 empty] | 83.2728 |  |  | 41.6364 | [30 empty] | 1
10 | 38 | 40.78 | 372.25 | [10 empty] | 1 | [6 empty] | 1 |  |  |  | 2 | [21 empty] | 83.1912 |  |  | 41.5956 | [14 empty] | 1
11 | 36 | 41.28 | 413.53 | [10 empty] | 1 | [6 empty] | 1 |  |  |  | 2 | [21 empty] | 84.2112 |  |  | 42.1056 | [14 empty] | 1
12 | 34 | 39.85 | 453.38 | [10 empty] | 1 | [6 empty] | 1 |  |  |  | 2 | [21 empty] | 81.294 |  |  | 40.647 | [14 empty] | 1
13 | 32 | 39.98 | 493.36 | [10 empty] | 1 | [6 empty] | 1 |  |  |  | 2 | [21 empty] | 81.5592 |  |  | 40.7796
14 | 30 | 40.37 | 533.73 | [10 empty] | 1 | [6 empty] | 1 |  |  |  | 2 | [21 empty] | 82.3548 |  |  | 41.1774 | [14 empty] | 1 | [15 empty] | 1
15 | 28 | 37.14 | 570.87 | [10 empty] | 1 | [6 empty] | 1 |  |  |  | 2 | [21 empty] | 75.7656 |  |  | 37.8828
16 | 26 | 46.64 | 617.51 | [10 empty] | 1 | [6 empty] | 1 |  |  |  | 2 | [21 empty] | 95.1456 |  |  | 47.5728 | [14 empty] | 3
17 | 24 | 41.96 | 659.47 | [10 empty] | 1 | [6 empty] | 1 |  |  |  | 2 | [21 empty] | 85.5984 |  |  | 42.7992
18 | 22 | 34.53 | 694 | [10 empty] | 1 | [6 empty] | 1 |  |  |  | 2 | [21 empty] | 70.4412 |  |  | 35.2206 | [14 empty] | 1
19 | 20 | 38.54 | 732.54 | [10 empty] | 1 | [6 empty] | 1 |  |  |  | 2 | [21 empty] | 78.6216 |  |  | 39.3108 | [30 empty] | 1
20 | 18 | 39.58 | 772.12 | [10 empty] | 1 | [6 empty] | 1 |  |  |  | 2 | [21 empty] | 80.7432 |  |  | 40.3716 | [14 empty] | 1
21 | 16 | 44.6 | 816.72 | [10 empty] | 1 | [6 empty] | 1 |  |  |  | 2 | [21 empty] | 90.984 |  |  | 45.492 | [14 empty] | 4
22 | 14 | 40.87 | 857.59 | [10 empty] | 1 | [6 empty] | 1 |  |  |  | 2 | [21 empty] | 83.3748 |  |  | 41.6874 | [14 empty] | 2
23 | 12 | 37.38 | 894.97 | [10 empty] | 1 | [6 empty] | 1 |  |  |  | 2 | [21 empty] | 76.2552 |  |  | 38.1276 | [14 empty] | 3
24 | 10 | 40.67 | 935.64 | [10 empty] | 1 | [6 empty] | 1 |  |  |  | 2 | [21 empty] | 82.9668 |  |  | 41.4834 | [14 empty] | 2 | [15 empty] | 1
25 | 8 | 40.27 | 975.91 | [10 empty] | 1 | [6 empty] | 1 |  |  |  | 2 | [21 empty] | 82.1508 |  |  | 41.0754 | [14 empty] | 2
26 | 6 | 39.9 | 1015.81 | [10 empty] | 1 | [6 empty] | 1 |  |  |  | 2 | [21 empty] | 81.396 |  |  | 40.698
27 | 4 | 41.75 | 1057.56 | [10 empty] | 1 | [6 empty] | 1 |  |  |  | 2 | [21 empty] | 85.17 |  |  | 42.585 | [14 empty] | 2
28 | 2 | 37.16 | 1094.72 | [10 empty] | 1 | [6 empty] | 1 |  |  |  | 2 | [21 empty] | 75.8064 |  |  | 37.9032 | [14 empty] | 2
29 | 329/78/26/26T | 38.9 | 1133.62 |  |  |  | 1 | [13 empty] | 1 |  |  |  | 2 | [21 empty] | 79.356 |  |  | 39.678 | [12 empty] | 10 | [18 empty] | TBA
30 | 1 | 49.01 | 1182.63 | [10 empty] | 1 | [6 empty] | 1 |  |  |  | 2 | [21 empty] | 99.9804 |  |  | 49.9902
31 | 3 | 38.58 | 1221.21 | [10 empty] | 1 | [6 empty] | 1 |  |  |  | 2 | [21 empty] | 78.7032 |  |  | 39.3516 | [14 empty] | 3
32 | 5 | 42.23 | 1263.44 | [10 empty] | 1 | [6 empty] | 1 |  |  |  | 2 | [21 empty] | 86.1492 |  |  | 43.0746 | [14 empty] | 1
33 | 7 | 39.92 | 1303.36 | [10 empty] | 1 | [6 empty] | 1 |  |  |  | 2 | [21 empty] | 81.4368 |  |  | 40.7184 | [14 empty] | 1 | [17 empty] | 213.76
34 | 9 | 44.02 | 1347.38 | [10 empty] | 1 | [6 empty] | 1 |  |  |  | 2 | [16 empty] | 1 |  |  |  |  | 89.8008 |  |  | 44.9004 | [14 empty] | 3 | [15 empty] | 1
329/78/26/28T
35 | 2a | 30.96 | 1378.34 | [10 empty] | 1 | [6 empty] | 1 |  |  |  | 2 | [21 empty] | 63.1584 |  |  | 31.5792 | [14 empty] | 1
36 | 4a | 43.2 | 1421.54 | [10 empty] | 1 | [6 empty] | 1 |  |  |  | 2 | [21 empty] | 88.128 |  |  | 44.064 | [14 empty] | 2
37 | 6a | 40.57 | 1462.11 | [10 empty] | 1 | [6 empty] | 1 |  |  |  | 2 | [21 empty] | 82.7628 |  |  | 41.3814
38 | 8a | 40.56 | 1502.67 | [10 empty] | 1 | [6 empty] | 1 |  |  |  | 2 | [21 empty] | 82.7424 |  |  | 41.3712 | [14 empty] | 2
39 | 10a | 37.05 | 1539.72 | [10 empty] | 1 | [6 empty] | 1 |  |  |  | 2 | [21 empty] | 75.582 |  |  | 37.791 | [14 empty] | 1 | [15 empty] | 1
40 | 12a | 42.23 | 1581.95 | [10 empty] | 1 | [6 empty] | 1 |  |  |  | 2 | [21 empty] | 86.1492 |  |  | 43.0746
41 | 14a | 46.33 | 1628.28 | [10 empty] | 1 | [6 empty] | 1 |  |  |  | 2 | [21 empty] | 94.5132 |  |  | 47.2566 | [14 empty] | 2
42 | 16a | 39.14 | 1667.42 | [10 empty] | 1 | [6 empty] | 1 |  |  |  | 2 | [21 empty] | 79.8456 |  |  | 39.9228
43 | 18a | 40.35 | 1707.77 | [10 empty] | 1 | [6 empty] | 1 |  |  |  | 2 | [21 empty] | 82.314 |  |  | 41.157 | [14 empty] | 2
44 | 20a | 38.09 | 1745.86 | [10 empty] | 1 | [6 empty] | 1 |  |  |  | 2 | [21 empty] | 77.7036 |  |  | 38.8518 | [14 empty] | 2 | [15 empty] | 1
45 | 22a | 29.53 | 1775.39 | [10 empty] | 1 | [6 empty] | 1 |  |  |  | 2 | [21 empty] | 60.2412 |  |  | 30.1206 | [14 empty] | 1
46 | 24a | 42.79 | 1818.18 | [10 empty] | 1 | [6 empty] | 1 |  |  |  | 2 | [21 empty] | 87.2916 |  |  | 43.6458 | [14 empty] | 1
47 | 26a | 41.62 | 1859.8 | [10 empty] | 1 | [6 empty] | 1 |  |  |  | 2 | [21 empty] | 84.9048 |  |  | 42.4524 | [14 empty] | 2
48 | 28a | 38.12 | 1897.92 | [10 empty] | 1 | [6 empty] | 1 |  |  |  | 2 | [21 empty] | 77.7648 |  |  | 38.8824
49 | 30a | 38.74 | 1936.66 | [10 empty] | 1 | [6 empty] | 1 |  |  |  | 2 | [21 empty] | 79.0296 |  |  | 39.5148 | [14 empty] | 1 | [15 empty] | 1
50 | 32a | 39.09 | 1975.75 | [10 empty] | 1 | [6 empty] | 1 |  |  |  | 2 | [13 empty] | 1 | [7 empty] | 79.7436 |  |  | 39.8718
51 | 34a | 38.03 | 2013.78 | [10 empty] | 1 | [6 empty] | 1 |  |  |  | 2 | [13 empty] | 1 | [7 empty] | 77.5812 |  |  | 38.7906 | [14 empty] | 2
52 | 36a | 38.51 | 2052.29 | [10 empty] | 1 | [6 empty] | 1 |  |  |  | 2 | [13 empty] | 1 | [7 empty] | 78.5604 |  |  | 39.2802 | [14 empty] | 3
53 | 38a | 35.6 | 2087.89 | [10 empty] | 1 | [6 empty] | 1 |  |  |  | 2 | [13 empty] | 1 | [7 empty] | 72.624 |  |  | 36.312 | [14 empty] | 2
54 | 40a | 43.1 | 2130.99 | [10 empty] | 1 | [6 empty] | 1 |  |  |  | 2 | [13 empty] | 1 | [7 empty] | 87.924 |  |  | 43.962 | [14 empty] | 4 | [15 empty] | 1
55 | 42a | 36.6 | 2167.59 | [10 empty] | 1 | [6 empty] | 1 |  |  |  | 2 | [13 empty] | 1 | [7 empty] | 74.664 |  |  | 37.332 | [14 empty] | 3
56 | 44a | 43.98 | 2211.57 | [10 empty] | 1 | [6 empty] | 1 |  |  |  | 2 | [13 empty] | 1 | [7 empty] | 89.7192 |  |  | 44.8596 | [14 empty] | 1
57 | 46a | 42.9 | 2254.47 | [10 empty] | 1 | [6 empty] | 1 |  |  |  | 2 | [13 empty] | 1 |  |  | 1 |  |  |  |  | 87.516 |  |  | 43.758 | [14 empty] | 2 | [15 empty] | 1
58 | 329/78/26/26T |  | 2254.47 | [21 empty] | 0 | [21 empty] | 0 |  |  | 0
59 | 1H | 35.8 | 2290.27 | [10 empty] | 1 | [6 empty] | 1 |  |  |  | 2 | [21 empty] | 73.032 |  |  | 36.516
60 | 329/78/26/27T | 30.3 | 2320.57 |  |  |  | 1 | [13 empty] | 1 |  |  |  | 2 | [21 empty] | 61.812 |  |  | 30.906
61 | 329/78/26/28T | 34 | 2354.57 |  |  |  | 1 | [13 empty] | 1 |  |  |  | 2 | [21 empty] | 69.36 |  |  | 34.68
62 | 1b | 50.03 | 2404.6 | [10 empty] | 1 | [6 empty] | 1 |  |  |  | 2 | [21 empty] | 102.0612 |  |  | 51.0306 | [14 empty] | 1
63 | 3b | 52.94 | 2457.54 | [10 empty] | 1 | [6 empty] | 1 |  |  |  | 2 | [21 empty] | 107.9976 |  |  | 53.9988 | [14 empty] | 2
64 | 5b | 50.9 | 2508.44 | [10 empty] | 1 | [6 empty] | 1 |  |  |  | 2 | [21 empty] | 103.836 |  |  | 51.918
65 | 7b | 42.41 | 2550.85 | [10 empty] | 1 | [6 empty] | 1 |  |  |  | 2 | [21 empty] | 86.5164 |  |  | 43.2582 | [14 empty] | 2
66 | 9b | 35.26 | 2586.11 | [10 empty] | 1 | [6 empty] | 1 |  |  |  | 2 | [21 empty] | 71.9304 |  |  | 35.9652 | [14 empty] | 3 | [15 empty] | 1
67 | 11b | 55.36 | 2641.47 | [10 empty] | 1 | [6 empty] | 1 |  |  |  | 2 | [21 empty] | 112.9344 |  |  | 56.4672 | [14 empty] | 2
68 | 13b | 27.12 | 2668.59 | [10 empty] | 1 | [6 empty] | 1 |  |  |  | 2 | [21 empty] | 55.3248 |  |  | 27.6624
69 | 15b | 29.58 | 2698.17 | [11 empty] | 1 | [7 empty] | 2 | 2 | [22 empty] | 60.3432 | [17 empty] | 1
70 | 17b | 31.68 | 2729.85 | [11 empty] | 1 | [7 empty] | 2 | 2 | [22 empty] | 64.6272 | [17 empty] | 1
71 | 19b | 32.04 | 2761.89 | [11 empty] | 1 | [7 empty] | 2 | 2 | [22 empty] | 65.3616 | [17 empty] | 1 | [15 empty] | 1
72 | 21b | 29.46 | 2791.35 | [11 empty] | 1 | [7 empty] | 2 | 2 | [22 empty] | 60.0984 | [17 empty] | 2
73 | 23b | 36.52 | 2827.87 | [11 empty] | 1 | [7 empty] | 2 | 2 | [22 empty] | 74.5008 | [17 empty] | 1
74 | 25b | 27.52 | 2855.39 | [11 empty] | 1 | [7 empty] | 2 | 2 | [22 empty] | 56.1408 | [17 empty] | 2
75 | 27b | 36.38 | 2891.77 | [11 empty] | 1 | [7 empty] | 2 | 2 | [22 empty] | 74.2152
76 | 29b | 43.84 | 2935.61 | [11 empty] | 1 | [7 empty] | 2 | 2 | [22 empty] | 89.4336 | [33 empty] | 1
77 | 31b | 36.16 | 2971.77 | [11 empty] | 1 | [7 empty] | 2 | 2 | [14 empty] | 1 | [7 empty] | 73.7664 | [17 empty] | 2
| Tổng | 2971.77 | 2971.77 | 0 | 0 | 0 | 3 | 0 | 0 | 0 | 0 | 0 | 0 | 64 | 9 | 0 | 0 | 0 | 0 | 0 | 67 | 0 | 18 | 18 | 134 | 0 |  |  |  | 0 | 0 | 0 | 0 | 0 | 0 | 0 | 0 | 0 | 10 | 0 | 0 | 3 | 0 | 0 | 0 | 0 | 6062.4108 | 0 | 0 | 2721.9618 | 0 | 0 | 0 | 0 | 0 | 0 | 0 | 0 | 0 | 0 | 0 | 0 | 10 | 0 | 98 | 0 | 0 | 0 | 0 | 0 | 0 | 0 | 0 | 0 | 0 | 0 | 0 | 0 | 0 | 0 | 15
7 | Đ DHA SÔNG HẬU 15
1 | 49 | [12 empty] | 1 | [6 empty] | 1 |  |  |  | 2 | [21 empty] | 0 |  |  | 0 | [14 empty] | 2 | [15 empty] | 1
2 | 47 | 41.1 | 41.1 | [10 empty] | 1 | [6 empty] | 1 |  |  |  | 2 | [21 empty] | 83.844 |  |  | 41.922 | [14 empty] | 1
3 | 45 | 50.8 | 91.9 | [10 empty] | 1 |  |  |  | 1 |  |  | 1 |  |  |  | 2 | [21 empty] | 103.632 |  |  | 51.816 | [14 empty] | 3
4 | 43 | 31.1 | 123 | [10 empty] | 1 | [6 empty] | 1 |  |  |  | 2 | [21 empty] | 63.444 |  |  | 31.722 | [14 empty] | 2
5 | 41 | 38.6 | 161.6 | [10 empty] | 1 | [6 empty] | 1 |  |  |  | 2 | [21 empty] | 78.744 |  |  | 39.372
6 | 39 | 36.2 | 197.8 | [10 empty] | 1 | [6 empty] | 1 |  |  |  | 2 | [21 empty] | 73.848 |  |  | 36.924 | [14 empty] | 2 | [15 empty] | 1
7 | 37 | 40.6 | 238.4 | [10 empty] | 1 |  |  |  | 1 |  |  | 1 |  |  |  | 2 | [21 empty] | 82.824 |  |  | 41.412 | [14 empty] | 1
8 | 35 | 42.7 | 281.1 | [10 empty] | 1 |  |  |  | 1 |  |  | 1 |  |  |  | 2 | [21 empty] | 87.108 |  |  | 43.554 | [14 empty] | 2
9 | 33 | 40.9 | 322 | [10 empty] | 1 | [6 empty] | 1 |  |  |  | 2 | [21 empty] | 83.436 |  |  | 41.718 | [14 empty] | 1
10 | 31 | 42.1 | 364.1 | [10 empty] | 1 | [6 empty] | 1 |  |  |  | 2 | [21 empty] | 85.884 |  |  | 42.942 | [14 empty] | 3
11 | 29 | 40 | 404.1 | [10 empty] | 1 | [6 empty] | 1 |  |  |  | 2 | [21 empty] | 81.6 |  |  | 40.8 | [14 empty] | 3 | [15 empty] | 1
12 | 27 | 32.1 | 436.2 | [10 empty] | 1 | [6 empty] | 1 |  |  |  | 2 | [21 empty] | 65.484 |  |  | 32.742 | [14 empty] | 2
13 | 25 | 49.2 | 485.4 | [10 empty] | 1 | [6 empty] | 1 |  |  |  | 2 | [21 empty] | 100.368 |  |  | 50.184 | [14 empty] | 2
14 | 23 | 35.4 | 520.8 | [10 empty] | 1 |  |  |  | 1 |  |  | 1 |  |  |  | 2 | [21 empty] | 72.216 |  |  | 36.108
15 | 21 | 42.3 | 563.1 | [10 empty] | 1 | [6 empty] | 1 |  |  |  | 2 | [21 empty] | 86.292 |  |  | 43.146 | [14 empty] | 1
16 | 19 | 41.8 | 604.9 | [10 empty] | 1 | [6 empty] | 1 |  |  |  | 2 | [21 empty] | 85.272 |  |  | 42.636 | [30 empty] | 1
17 | 17 | 38.4 | 643.3 | [10 empty] | 1 |  |  |  | 1 |  |  | 1 |  |  |  | 2 | [21 empty] | 78.336 |  |  | 39.168 | [14 empty] | 1
18 | 15 | 40.9 | 684.2 | [10 empty] | 1 |  |  |  | 1 |  |  | 1 |  |  |  | 2 | [21 empty] | 83.436 |  |  | 41.718 | [14 empty] | 4
19 | 13 | 38.6 | 722.8 | [10 empty] | 1 |  |  |  | 1 |  |  | 1 |  |  |  | 2 | [21 empty] | 78.744 |  |  | 39.372 | [14 empty] | 2
20 | 11 | 44.4 | 767.2 | [10 empty] | 1 | [6 empty] | 1 |  |  |  | 2 | [21 empty] | 90.576 |  |  | 45.288 | [14 empty] | 1
21 | 9 | 40.5 | 807.7 | [10 empty] | 1 | [6 empty] | 1 |  |  |  | 2 | [21 empty] | 82.62 |  |  | 41.31 | [14 empty] | 1 | [15 empty] | 1
22 | 7 | 40.4 | 848.1 | [10 empty] | 1 | [6 empty] | 1 |  |  |  | 2 | [21 empty] | 82.416 |  |  | 41.208 | [14 empty] | 1
23 | 5 | 36.1 | 884.2 | [10 empty] | 1 |  |  |  | 1 |  |  | 1 |  |  |  | 2 | [21 empty] | 73.644 |  |  | 36.822 | [14 empty] | 1
24 | 3 | 42.2 | 926.4 | [10 empty] | 1 | [6 empty] | 1 |  |  |  | 2 | [21 empty] | 86.088 |  |  | 43.044 | [14 empty] | 3
25 | 1 | 35.4 | 961.8 | [10 empty] | 1 |  |  |  | 1 |  |  | 1 |  |  |  | 2 | [21 empty] | 72.216 |  |  | 36.108
26 | 329/78/26/12T | 45.3 | 1007.1 |  |  |  | 1 | [13 empty] | 1 |  |  |  | 2 | [21 empty] | 92.412 |  |  | 46.206 | [14 empty] | 2 | [16 empty] | TBA
27 | 2 | 37.2 | 1044.3 | [10 empty] | 1 | [6 empty] | 1 |  |  |  | 2 | [21 empty] | 75.888 |  |  | 37.944 | [14 empty] | 1
28 | 4 | 55 | 1099.3 | [10 empty] | 1 | [6 empty] | 1 |  |  |  | 2 | [21 empty] | 112.2 |  |  | 56.1 | [14 empty] | 2
29 | 6 | 49.4 | 1148.7 | [10 empty] | 1 | [6 empty] | 1 |  |  |  | 2 | [21 empty] | 100.776 |  |  | 50.388 | [14 empty] | 1
30 | 8 | 44.9 | 1193.6 | [10 empty] | 1 | [6 empty] | 1 |  |  |  | 2 | [21 empty] | 91.596 |  |  | 45.798 | [14 empty] | 1
31 | 10 | 39.2 | 1232.8 | [10 empty] | 1 | [6 empty] | 1 |  |  |  | 2 | [21 empty] | 79.968 |  |  | 39.984 | [30 empty] | 1
32 | 12 | 60.3 | 1293.1 | [10 empty] | 1 | [6 empty] | 1 |  |  |  | 2 | [21 empty] | 123.012 |  |  | 61.506 | [14 empty] | 2
33 | 14 | 39.6 | 1332.7 | [10 empty] | 1 | [6 empty] | 1 |  |  |  | 2 | [21 empty] | 80.784 |  |  | 40.392 | [14 empty] | 2
34 | 16 | 36.9 | 1369.6 | [10 empty] | 1 | [6 empty] | 1 |  |  |  | 2 | [21 empty] | 75.276 |  |  | 37.638 | [14 empty] | 2
35 | 18 | 45.2 | 1414.8 | [10 empty] | 1 | [6 empty] | 1 |  |  |  | 2 | [21 empty] | 92.208 |  |  | 46.104 | [14 empty] | 1
36 | 20 | 43.2 | 1458 | [10 empty] | 1 | [6 empty] | 1 |  |  |  | 2 | [21 empty] | 88.128 |  |  | 44.064 | [14 empty] | 2 | [15 empty] | 1
37 | 22 | 46.3 | 1504.3 | [10 empty] | 1 | [6 empty] | 1 |  |  |  | 2 | [21 empty] | 94.452 |  |  | 47.226 | [14 empty] | 2
38 | 24 | 32.7 | 1537 | [10 empty] | 1 | [6 empty] | 1 |  |  |  | 2 | [21 empty] | 66.708 |  |  | 33.354 | [14 empty] | 1
39 | 26 | 43.5 | 1580.5 | [10 empty] | 1 | [6 empty] | 1 |  |  |  | 2 | [21 empty] | 88.74 |  |  | 44.37 | [14 empty] | 1
40 | 28 | 44.2 | 1624.7 | [10 empty] | 1 | [6 empty] | 1 |  |  |  | 2 | [21 empty] | 90.168 |  |  | 45.084 | [14 empty] | 1
41 | 30 | 43.3 | 1668 | [10 empty] | 1 | [6 empty] | 1 |  |  |  | 2 | [21 empty] | 88.332 |  |  | 44.166 | [14 empty] | 4 | [15 empty] | 1
42 | 32 | 47.4 | 1715.4 | [10 empty] | 1 | [6 empty] | 1 |  |  |  | 2 | [21 empty] | 96.696 |  |  | 48.348 | [14 empty] | 2
43 | 34 | 48.1 | 1763.5 | [10 empty] | 1 |  |  |  | 1 |  |  | 1 |  |  |  | 2 | [21 empty] | 98.124 |  |  | 49.062 | [14 empty] | 1
44 | 36 | 48.1 | 1811.6 | [10 empty] | 1 | [6 empty] | 1 |  |  |  | 2 | [21 empty] | 98.124 |  |  | 49.062 | [14 empty] | 1
45 | 38 | 37.9 | 1849.5 | [10 empty] | 1 | [6 empty] | 1 |  |  |  | 2 | [21 empty] | 77.316 |  |  | 38.658 | [14 empty] | 1
46 | 40 | 40.5 | 1890 | [10 empty] | 1 | [6 empty] | 1 |  |  |  | 2 | [21 empty] | 82.62 |  |  | 41.31 | [14 empty] | 4 | [15 empty] | 1
| Tổng | 1890 | 1890 | 0 | 0 | 0 | 1 | 0 | 0 | 0 | 0 | 0 | 0 | 45 | 0 | 0 | 0 | 10 | 0 | 0 | 46 | 0 | 0 | 0 | 92 | 0 |  |  |  | 0 | 0 | 0 | 0 | 0 | 0 | 0 | 0 | 0 | 0 | 0 | 0 | 0 | 0 | 0 | 0 | 0 | 3855.6 | 0 | 0 | 1927.8 | 0 | 0 | 0 | 0 | 0 | 0 | 0 | 0 | 0 | 0 | 0 | 0 | 0 | 0 | 73 | 0 | 0 | 0 | 0 | 0 | 0 | 0 | 0 | 0 | 0 | 0 | 0 | 0 | 0 | 0 | 9
8 | ĐDHA TBA SÔNG HẬU 16A
1 | 329/78/26/2P | [19 empty] | 1 |  |  |  | 2 | [21 empty] | 0 |  |  | 0
2 | 1 | 39 | 39 | [10 empty] | 1 | [6 empty] | 1 |  |  |  | 2 | [21 empty] | 79.56 |  |  | 39.78 | [14 empty] | 2
3 | 3 | 37 | 76 | [10 empty] | 1 | [6 empty] | 1 |  |  |  | 2 | [21 empty] | 75.48 |  |  | 37.74 | [14 empty] | 1
4 | 5 | 41 | 117 | [10 empty] | 1 | [6 empty] | 1 |  |  |  | 2 | [21 empty] | 83.64 |  |  | 41.82 | [14 empty] | 1
5 | 7 | 37.5 | 154.5 | [10 empty] | 1 | [6 empty] | 1 |  |  |  | 2 | [21 empty] | 76.5 |  |  | 38.25 | [14 empty] | 3
6 | 9 | 40 | 194.5 | [10 empty] | 1 |  |  |  | 1 |  |  | 1 |  |  |  | 2 | [21 empty] | 81.6 |  |  | 40.8 | [30 empty] | 1
7 | 11 | 42 | 236.5 | [10 empty] | 1 | [6 empty] | 1 |  |  |  | 2 | [21 empty] | 85.68 |  |  | 42.84 | [14 empty] | 2
8 | 13 | 46 | 282.5 | [10 empty] | 1 | [6 empty] | 1 |  |  |  | 2 | [21 empty] | 93.84 |  |  | 46.92 | [14 empty] | 3
9 | 15 | 38.5 | 321 | [10 empty] | 1 |  |  |  | 1 |  |  | 1 |  |  |  | 2 | [21 empty] | 78.54 |  |  | 39.27 | [14 empty] | 2
10 | 17 | 34.6 | 355.6 | [10 empty] | 1 | [6 empty] | 1 |  |  |  | 2 | [21 empty] | 70.584 |  |  | 35.292 | [14 empty] | 2
11 | 19 | 39.5 | 395.1 | [10 empty] | 1 | [6 empty] | 1 |  |  |  | 2 | [21 empty] | 80.58 |  |  | 40.29 | [14 empty] | 2 | [15 empty] | 1
12 | 21 | 46 | 441.1 | [10 empty] | 1 | [6 empty] | 1 |  |  |  | 2 | [21 empty] | 93.84 |  |  | 46.92 | [14 empty] | 1
13 | 23 | 35 | 476.1 | [10 empty] | 1 | [6 empty] | 1 |  |  |  | 2 | [21 empty] | 71.4 |  |  | 35.7 | [14 empty] | 1
14 | 25 | 41.5 | 517.6 | [10 empty] | 1 | [6 empty] | 1 |  |  |  | 2 | [21 empty] | 84.66 |  |  | 42.33 | [14 empty] | 1
15 | 27 | 38 | 555.6 | [10 empty] | 1 | [6 empty] | 1 |  |  |  | 2 | [21 empty] | 77.52 |  |  | 38.76 | [14 empty] | 1
16 | 29 | 36 | 591.6 | [10 empty] | 1 | [6 empty] | 1 |  |  |  | 2 | [21 empty] | 73.44 |  |  | 36.72 | [30 empty] | 1
17 | 31 | 40 | 631.6 | [10 empty] | 1 | [6 empty] | 1 |  |  |  | 2 | [21 empty] | 81.6 |  |  | 40.8 | [14 empty] | 1
18 | 33 | 41.5 | 673.1 | [10 empty] | 1 |  |  |  | 1 |  |  | 1 |  |  |  | 2 | [21 empty] | 84.66 |  |  | 42.33 | [14 empty] | 2
19 | 35 | 40 | 713.1 | [10 empty] | 1 | [6 empty] | 1 |  |  |  | 2 | [21 empty] | 81.6 |  |  | 40.8 | [14 empty] | 2
20 | 37 | 36.5 | 749.6 | [10 empty] | 1 | [6 empty] | 1 |  |  |  | 2 | [21 empty] | 74.46 |  |  | 37.23
21 | 39 | 40 | 789.6 | [10 empty] | 1 | [6 empty] | 1 |  |  |  | 2 | [21 empty] | 81.6 |  |  | 40.8 | [14 empty] | 1 | [15 empty] | 1
22 | 41 | 36 | 825.6 | [10 empty] | 1 | [6 empty] | 1 |  |  |  | 2 | [21 empty] | 73.44 |  |  | 36.72
23 | 43 | 41 | 866.6 | [10 empty] | 1 | [6 empty] | 1 |  |  |  | 2 | [21 empty] | 83.64 |  |  | 41.82 | [14 empty] | 1
24 | 45 | 39.5 | 906.1 | [10 empty] | 1 | [6 empty] | 1 |  |  |  | 2 | [21 empty] | 80.58 |  |  | 40.29
25 | 47 | 40 | 946.1 | [10 empty] | 1 | [6 empty] | 1 |  |  |  | 2 | [21 empty] | 81.6 |  |  | 40.8
26 | 49 | 37 | 983.1 | [10 empty] | 1 | [6 empty] | 1 |  |  |  | 2 | [21 empty] | 75.48 |  |  | 37.74 | [14 empty] | 4 | [15 empty] | 1
27 | 329/78/26/2P |  | 983.1 |  |  |  | 1 | [18 empty] | 2 | [20 empty] | 0 |  |  | 0 | [14 empty] | 2 | [16 empty] | TBA
28 | 2 | 37 | 1020.1 | [10 empty] | 1 | [6 empty] | 1 |  |  |  | 2 | [21 empty] | 75.48 |  |  | 37.74 | [14 empty] | 1
29 | 4 | 44 | 1064.1 | [10 empty] | 1 | [6 empty] | 1 |  |  |  | 2 | [21 empty] | 89.76 |  |  | 44.88 | [14 empty] | 2
30 | 6 | 35 | 1099.1 | [10 empty] | 1 | [6 empty] | 1 |  |  |  | 2 | [21 empty] | 71.4 |  |  | 35.7
31 | 8 | 29 | 1128.1 | [10 empty] | 1 | [6 empty] | 1 |  |  |  | 2 | [21 empty] | 59.16 |  |  | 29.58 | [14 empty] | 2
32 | 10 | 40 | 1168.1 | [10 empty] | 1 | [6 empty] | 1 |  |  |  | 2 | [21 empty] | 81.6 |  |  | 40.8 | [14 empty] | 2 | [15 empty] | 1
33 | 12 | 45.5 | 1213.6 | [10 empty] | 1 | [6 empty] | 1 |  |  |  | 2 | [21 empty] | 92.82 |  |  | 46.41 | [14 empty] | 3
34 | 14 | 50 | 1263.6 | [10 empty] | 1 | [6 empty] | 1 |  |  |  | 2 | [21 empty] | 102 |  |  | 51 | [14 empty] | 2
35 | 16 | 26 | 1289.6 | [10 empty] | 1 | [6 empty] | 1 |  |  |  | 2 | [21 empty] | 53.04 |  |  | 26.52 | [14 empty] | 1
36 | 18 | 48 | 1337.6 | [10 empty] | 1 | [6 empty] | 1 |  |  |  | 2 | [21 empty] | 97.92 |  |  | 48.96 | [14 empty] | 1
37 | 20 | 41 | 1378.6 | [10 empty] | 1 | [6 empty] | 1 |  |  |  | 2 | [21 empty] | 83.64 |  |  | 41.82 | [14 empty] | 2 | [15 empty] | 1
38 | 22 | 40 | 1418.6 | [10 empty] | 1 | [6 empty] | 1 |  |  |  | 2 | [21 empty] | 81.6 |  |  | 40.8 | [14 empty] | 1
39 | 24 | 43.5 | 1462.1 | [10 empty] | 1 | [6 empty] | 1 |  |  |  | 2 | [21 empty] | 88.74 |  |  | 44.37 | [14 empty] | 1
40 | 26 | 41 | 1503.1 | [10 empty] | 1 | [6 empty] | 1 |  |  |  | 2 | [21 empty] | 83.64 |  |  | 41.82 | [14 empty] | 1
41 | 28 | 44 | 1547.1 | [10 empty] | 1 | [6 empty] | 1 |  |  |  | 2 | [21 empty] | 89.76 |  |  | 44.88 | [14 empty] | 2
42 | 30 | 44.5 | 1591.6 | [10 empty] | 1 | [6 empty] | 1 |  |  |  | 2 | [21 empty] | 90.78 |  |  | 45.39 | [14 empty] | 1 | [15 empty] | 1
43 | 32 | 39.5 | 1631.1 | [10 empty] | 1 | [6 empty] | 1 |  |  |  | 2 | [21 empty] | 80.58 |  |  | 40.29 | [14 empty] | 1
44 | 34 | 36 | 1667.1 | [10 empty] | 1 | [6 empty] | 1 |  |  |  | 2 | [21 empty] | 73.44 |  |  | 36.72 | [14 empty] | 2
45 | 36 | 43.5 | 1710.6 | [10 empty] | 1 | [6 empty] | 1 |  |  |  | 2 | [21 empty] | 88.74 |  |  | 44.37 | [14 empty] | 2
46 | 38 | 44.3 | 1754.9 | [10 empty] | 1 | [6 empty] | 1 |  |  |  | 2 | [21 empty] | 90.372 |  |  | 45.186 | [14 empty] | 2
47 | 40 | 45.5 | 1800.4 | [10 empty] | 1 | [6 empty] | 1 |  |  |  | 2 | [21 empty] | 92.82 |  |  | 46.41 | [14 empty] | 1 | [15 empty] | 1
48 | 42 | 39 | 1839.4 | [10 empty] | 1 | [6 empty] | 1 |  |  |  | 2 | [21 empty] | 79.56 |  |  | 39.78 | [14 empty] | 2
49 | 44 | 39 | 1878.4 | [10 empty] | 1 | [6 empty] | 1 |  |  |  | 2 | [21 empty] | 79.56 |  |  | 39.78 | [14 empty] | 1
50 | 46 | 38 | 1916.4 | [10 empty] | 1 | [6 empty] | 1 |  |  |  | 2 | [21 empty] | 77.52 |  |  | 38.76 | [14 empty] | 2
51 | 48 | 37.5 | 1953.9 | [10 empty] | 1 | [6 empty] | 1 |  |  |  | 2 | [21 empty] | 76.5 |  |  | 38.25 | [14 empty] | 1
52 | 50 | 60 | 2013.9 | [10 empty] | 1 | [6 empty] | 1 |  |  |  | 2 | [21 empty] | 122.4 |  |  | 61.2 | [14 empty] | 2 | [15 empty] | 1
53 | 52 | 33 | 2046.9 | [10 empty] | 1 | [6 empty] | 1 |  |  |  | 2 | [21 empty] | 67.32 |  |  | 33.66 | [14 empty] | 1
54 | 54 | 28 | 2074.9 | [10 empty] | 1 | [6 empty] | 1 |  |  |  | 2 | [21 empty] | 57.12 |  |  | 28.56 | [14 empty] | 3
| Tổng | 2074.9 | 2074.9 | 0 | 0 | 0 | 1 | 0 | 0 | 0 | 0 | 0 | 0 | 52 | 0 | 0 | 0 | 3 | 0 | 0 | 53 | 0 | 0 | 0 | 106 | 2 |  |  |  | 0 | 0 | 0 | 0 | 0 | 0 | 0 | 0 | 0 | 0 | 0 | 0 | 0 | 0 | 0 | 0 | 0 | 4232.796 | 0 | 0 | 2116.398 | 0 | 0 | 0 | 0 | 0 | 0 | 0 | 0 | 0 | 0 | 0 | 0 | 0 | 0 | 77 | 0 | 0 | 0 | 0 | 0 | 0 | 0 | 0 | 0 | 0 | 0 | 0 | 0 | 0 | 0 | 10
14 | ĐDHA TBA SÔNG HẬU 20
1 | 51 | [12 empty] | 1 | [6 empty] | 1 |  |  |  | 2 | [21 empty] | 0 |  |  | 0 | [14 empty] | 3
2 | 49 | 40.6 | 40.6 | [10 empty] | 1 | [6 empty] | 1 |  |  |  | 2 | [21 empty] | 82.824 |  |  | 41.412 | [14 empty] | 2 | [15 empty] | 1
3 | 47 | 37.6 | 78.2 | [10 empty] | 1 | [6 empty] | 1 |  |  |  | 2 | [21 empty] | 76.704 |  |  | 38.352 | [14 empty] | 1
4 | 45 | 35.8 | 114 | [10 empty] | 1 | [6 empty] | 1 |  |  |  | 2 | [21 empty] | 73.032 |  |  | 36.516 | [14 empty] | 2
5 | 43 | 32 | 146 | [10 empty] | 1 | [6 empty] | 1 |  |  |  | 2 | [21 empty] | 65.28 |  |  | 32.64 | [14 empty] | 1
6 | 41 | 43.2 | 189.2 | [10 empty] | 1 | [6 empty] | 1 |  |  |  | 2 | [21 empty] | 88.128 |  |  | 44.064 | [14 empty] | 2
7 | 39 | 38.5 | 227.7 | [10 empty] | 1 | [6 empty] | 1 |  |  |  | 2 | [21 empty] | 78.54 |  |  | 39.27 | [14 empty] | 1 | [15 empty] | 1
8 | 37 | 40.2 | 267.9 | [10 empty] | 1 | [6 empty] | 1 |  |  |  | 2 | [21 empty] | 82.008 |  |  | 41.004 | [14 empty] | 2
9 | 35 | 33.3 | 301.2 | [10 empty] | 1 | [6 empty] | 1 |  |  |  | 2 | [21 empty] | 67.932 |  |  | 33.966 | [14 empty] | 2
10 | 33 | 38.9 | 340.1 | [10 empty] | 1 | [6 empty] | 1 |  |  |  | 2 | [21 empty] | 79.356 |  |  | 39.678 | [14 empty] | 2
11 | 31 | 48.9 | 389 | [10 empty] | 1 | [6 empty] | 1 |  |  |  | 2 | [21 empty] | 99.756 |  |  | 49.878 | [14 empty] | 5
12 | 29 | 43.8 | 432.8 | [10 empty] | 1 | [6 empty] | 1 |  |  |  | 2 | [21 empty] | 89.352 |  |  | 44.676 | [14 empty] | 2 | [15 empty] | 1
13 | 27 | 38 | 470.8 | [10 empty] | 1 | [6 empty] | 1 |  |  |  | 2 | [21 empty] | 77.52 |  |  | 38.76 | [14 empty] | 1
14 | 25 | 35.6 | 506.4 | [10 empty] | 1 | [6 empty] | 1 |  |  |  | 2 | [21 empty] | 72.624 |  |  | 36.312 | [14 empty] | 2
15 | 23 | 43.8 | 550.2 | [10 empty] | 1 | [6 empty] | 1 |  |  |  | 2 | [21 empty] | 89.352 |  |  | 44.676
16 | 21 | 36.7 | 586.9 | [10 empty] | 1 | [6 empty] | 1 |  |  |  | 2 | [21 empty] | 74.868 |  |  | 37.434 | [14 empty] | 3
17 | 19 | 41.4 | 628.3 | [10 empty] | 1 | [6 empty] | 1 |  |  |  | 2 | [21 empty] | 84.456 |  |  | 42.228 | [14 empty] | 1 | [15 empty] | 1
18 | 17 | 40.3 | 668.6 | [10 empty] | 1 | [6 empty] | 1 |  |  |  | 2 | [21 empty] | 82.212 |  |  | 41.106
19 | 15 | 44.6 | 713.2 | [10 empty] | 1 | [6 empty] | 1 |  |  |  | 2 | [21 empty] | 90.984 |  |  | 45.492 | [14 empty] | 2
20 | 13 | 39.1 | 752.3 | [10 empty] | 1 | [6 empty] | 1 |  |  |  | 2 | [21 empty] | 79.764 |  |  | 39.882 | [14 empty] | 2
21 | 11 | 40.5 | 792.8 | [10 empty] | 1 | [6 empty] | 1 |  |  |  | 2 | [21 empty] | 82.62 |  |  | 41.31 | [14 empty] | 2
22 | 9 | 36.8 | 829.6 | [10 empty] | 1 | [6 empty] | 1 |  |  |  | 2 | [21 empty] | 75.072 |  |  | 37.536 | [14 empty] | 1 | [15 empty] | 1
23 | 7 | 43 | 872.6 | [10 empty] | 1 | [6 empty] | 1 |  |  |  | 2 | [21 empty] | 87.72 |  |  | 43.86
24 | 5 | 47.8 | 920.4 | [10 empty] | 1 | [6 empty] | 1 |  |  |  | 2 | [21 empty] | 97.512 |  |  | 48.756 | [14 empty] | 1
25 | 3 | 44.6 | 965 | [10 empty] | 1 | [6 empty] | 1 |  |  |  | 2 | [21 empty] | 90.984 |  |  | 45.492 | [14 empty] | 2
26 | 1 | 39.9 | 1004.9 | [10 empty] | 1 | [6 empty] | 1 |  |  |  | 2 | [21 empty] | 81.396 |  |  | 40.698
27 | 329/78/26/56P | 42.8 | 1047.7 |  |  |  | 1 | [13 empty] | 3 |  |  |  |  | 4 | [20 empty] | 87.312 |  |  | 43.656
28 | 329/78/26/57P | 34.5 | 1082.2 |  |  |  | 1 | [13 empty] | 1 |  |  |  |  | 2 | [20 empty] | 70.38 |  | 35.19 | [32 empty] | TBA
29 | 329/78/26/56P |  | 1082.2 | [43 empty] | 0 |  |  | 0
30 | 2 | 32.9 | 1115.1 | [10 empty] | 1 | [6 empty] | 1 |  |  |  | 2 | [21 empty] | 67.116 |  |  | 33.558
31 | 4 | 37.8 | 1152.9 | [10 empty] | 1 | [6 empty] | 1 |  |  |  | 2 | [21 empty] | 77.112 |  |  | 38.556
32 | 6 | 38.6 | 1191.5 | [10 empty] | 1 | [6 empty] | 1 |  |  |  | 2 | [21 empty] | 78.744 |  |  | 39.372 | [14 empty] | 4
33 | 8 | 40.2 | 1231.7 | [10 empty] | 1 | [6 empty] | 1 |  |  |  | 2 | [21 empty] | 82.008 |  |  | 41.004
34 | 10 | 39 | 1270.7 | [10 empty] | 1 | [6 empty] | 1 |  |  |  | 2 | [21 empty] | 79.56 |  |  | 39.78 | [14 empty] | 1 | [15 empty] | 1
35 | 12 | 45 | 1315.7 | [10 empty] | 1 | [6 empty] | 1 |  |  |  | 2 | [21 empty] | 91.8 |  |  | 45.9 | [14 empty] | 1
36 | 14 | 34.4 | 1350.1 | [10 empty] | 1 | [6 empty] | 1 |  |  |  | 2 | [21 empty] | 70.176 |  |  | 35.088 | [14 empty] | 1
37 | 16 | 37.4 | 1387.5 | [10 empty] | 1 | [6 empty] | 1 |  |  |  | 2 | [21 empty] | 76.296 |  |  | 38.148 | [14 empty] | 3
38 | 18 | 33.2 | 1420.7 | [10 empty] | 1 | [6 empty] | 1 |  |  |  | 2 | [21 empty] | 67.728 |  |  | 33.864
39 | 20 | 50.2 | 1470.9 | [10 empty] | 1 | [6 empty] | 1 |  |  |  | 2 | [21 empty] | 102.408 |  |  | 51.204 | [14 empty] | 5 | [15 empty] | 1
40 | 22 | 38.4 | 1509.3 | [10 empty] | 1 | [6 empty] | 1 |  |  |  | 2 | [21 empty] | 78.336 |  |  | 39.168 | [14 empty] | 2
41 | 24 | 32.6 | 1541.9 | [10 empty] | 1 | [6 empty] | 1 |  |  |  | 2 | [21 empty] | 66.504 |  |  | 33.252 | [14 empty] | 2
42 | 26 | 44 | 1585.9 | [10 empty] | 1 | [6 empty] | 1 |  |  |  | 2 | [21 empty] | 89.76 |  |  | 44.88 | [14 empty] | 2
43 | 28 | 41 | 1626.9 | [10 empty] | 1 | [6 empty] | 1 |  |  |  | 2 | [21 empty] | 83.64 |  |  | 41.82
44 | 30 | 47.5 | 1674.4 | [10 empty] | 1 | [6 empty] | 1 |  |  |  | 2 | [21 empty] | 96.9 |  |  | 48.45 | [14 empty] | 1 | [15 empty] | 1
45 | 32 | 42 | 1716.4 | [10 empty] | 1 | [6 empty] | 1 |  |  |  | 2 | [21 empty] | 85.68 |  |  | 42.84 | [14 empty] | 1
46 | 34 | 45.5 | 1761.9 | [10 empty] | 1 | [6 empty] | 1 |  |  |  | 2 | [21 empty] | 92.82 |  |  | 46.41
47 | 36 | 38.5 | 1800.4 | [10 empty] | 1 | [6 empty] | 1 |  |  |  | 2 | [21 empty] | 78.54 |  |  | 39.27 | [14 empty] | 3
48 | 38 | 44.5 | 1844.9 | [10 empty] | 1 | [6 empty] | 1 |  |  |  | 2 | [21 empty] | 90.78 |  |  | 45.39
49 | 40 | 40 | 1884.9 | [10 empty] | 1 | [6 empty] | 1 |  |  |  | 2 | [21 empty] | 81.6 |  |  | 40.8 | [30 empty] | 1
| 42 | 43.5 | 1928.4 | [10 empty] | 1 | [6 empty] | 1 |  |  |  | 2 | [21 empty] | 88.74 |  |  | 44.37 | [14 empty] | 3
50 | 329/78/26/57P |  | 1928.4 | [43 empty] | 0 |  |  | 0
51 | 1H | 36.5 | 1964.9 | [10 empty] | 1 | [6 empty] | 1 |  |  |  | 2 | [21 empty] | 74.46 |  | 37.23
52 | 329/78/26/58P | 34.8 | 1999.7 |  |  |  | 1 | [13 empty] | 3 |  |  |  |  | 4 | [20 empty] | 70.992 |  | 35.496 | [15 empty] | 3
53 | 1b | 43.3 | 2043 | [10 empty] | 1 | [6 empty] | 1 |  |  |  | 2 | [21 empty] | 88.332 |  |  | 44.166
54 | 329/78/26/58P |  | 2043 | [43 empty] | 0 |  |  | 0
55 | 2a | 39.2 | 2082.2 | [10 empty] | 1 | [6 empty] | 1 |  |  |  | 2 | [21 empty] | 79.968 |  |  | 39.984 | [14 empty] | 2
56 | 4a | 32.3 | 2114.5 | [10 empty] | 1 | [6 empty] | 1 |  |  |  | 2 | [21 empty] | 65.892 |  |  | 32.946 | [14 empty] | 2
57 | 6a | 40.4 | 2154.9 | [10 empty] | 1 | [6 empty] | 1 |  |  |  | 2 | [21 empty] | 82.416 |  |  | 41.208 | [14 empty] | 2
58 | 8a | 40.5 | 2195.4 | [10 empty] | 1 | [6 empty] | 1 |  |  |  | 2 | [21 empty] | 82.62 |  |  | 41.31 | [14 empty] | 3
59 | 10a | 33.7 | 2229.1 | [10 empty] | 1 | [6 empty] | 1 |  |  |  | 2 | [21 empty] | 68.748 |  |  | 34.374 | [14 empty] | 2 | [15 empty] | 1
60 | 12a | 36.6 | 2265.7 | [10 empty] | 1 | [6 empty] | 1 |  |  |  | 2 | [21 empty] | 74.664 |  |  | 37.332 | [14 empty] | 2
61 | 14a | 34.7 | 2300.4 | [10 empty] | 1 | [6 empty] | 1 |  |  |  | 2 | [21 empty] | 70.788 |  |  | 35.394 | [14 empty] | 1
62 | 16a | 29.4 | 2329.8 | [10 empty] | 1 | [6 empty] | 1 |  |  |  | 2 | [21 empty] | 59.976 |  |  | 29.988
63 | 18a | 35.5 | 2365.3 | [10 empty] | 1 | [6 empty] | 1 |  |  |  | 2 | [21 empty] | 72.42 |  |  | 36.21 | [14 empty] | 1
64 | 20a | 47.7 | 2413 | [10 empty] | 1 | [6 empty] | 1 |  |  |  | 2 | [21 empty] | 97.308 |  |  | 48.654 | [14 empty] | 1 | [15 empty] | 1
65 | 22a | 49.3 | 2462.3 | [10 empty] | 1 | [6 empty] | 1 |  |  |  | 2 | [21 empty] | 100.572 |  |  | 50.286 | [14 empty] | 2
66 | 24a | 40.4 | 2502.7 | [10 empty] | 1 | [6 empty] | 1 |  |  |  | 2 | [21 empty] | 82.416 |  |  | 41.208
67 | 26a | 39.5 | 2542.2 | [10 empty] | 1 | [6 empty] | 1 |  |  |  | 2 | [21 empty] | 80.58 |  |  | 40.29 | [14 empty] | 2
68 | 28a | 35.5 | 2577.7 | [10 empty] | 1 | [6 empty] | 1 |  |  |  | 2 | [21 empty] | 72.42 |  |  | 36.21 | [14 empty] | 2
69 | 30a | 57 | 2634.7 | [10 empty] | 1 | [6 empty] | 1 |  |  |  | 2 | [21 empty] | 116.28 |  |  | 58.14 | [14 empty] | 2 | [15 empty] | 1
| Tổng | 2634.7 | 2634.7 | 0 | 0 | 0 | 3 | 0 | 0 | 0 | 0 | 0 | 0 | 64 | 0 | 0 | 0 | 0 | 0 | 0 | 71 | 0 | 0 | 0 | 128 | 10 | 0 | 0 | 0 | 0 | 0 | 0 | 0 | 0 | 0 | 0 | 0 | 0 | 0 | 0 | 0 | 0 | 0 | 0 | 0 | 0 | 5374.788 | 0 | 107.916 | 2579.478 | 0 | 0 | 0 | 0 | 0 | 0 | 0 | 0 | 0 | 0 | 0 | 0 | 0 | 0 | 98 | 0 | 0 | 0 | 0 | 0 | 0 | 0 | 0 | 0 | 0 | 0 | 0 | 0 | 0 | 0 | 12
20 | ĐDHA TBA SÔNG HẬU 18
1 | 329/78/26/30P | [5 empty] | 1 | [13 empty] | 2 |  |  |  |  | 2 | [20 empty] | 0 |  |  | 0 | [14 empty] | 1 | [16 empty] | TBA
2 | 1c | 40 | 40 | [10 empty] | 1 | [6 empty] | 1 |  |  |  | 2 | [21 empty] | 81.6 |  |  | 40.8
3 | 329/78/26/30P |  | 40 | [43 empty] | 0 |  |  | 0
4 | 1 | 42.1 | 82.1 | [10 empty] | 1 | [6 empty] | 1 |  |  |  | 2 | [21 empty] | 85.884 |  |  | 42.942 | [14 empty] | 2
5 | 3 | 44 | 126.1 | [10 empty] | 1 | [6 empty] | 1 |  |  |  | 2 | [21 empty] | 89.76 |  |  | 44.88 | [14 empty] | 4
6 | 5 | 41 | 167.1 | [10 empty] | 1 | [6 empty] | 1 |  |  |  | 2 | [21 empty] | 83.64 |  |  | 41.82 | [14 empty] | 1
7 | 7 | 39.1 | 206.2 | [10 empty] | 1 | [6 empty] | 1 |  |  |  | 2 | [21 empty] | 79.764 |  |  | 39.882 | [14 empty] | 1
8 | 9 | 38.4 | 244.6 | [10 empty] | 1 | [6 empty] | 1 |  |  |  | 2 | [21 empty] | 78.336 |  |  | 39.168 | [30 empty] | 1
9 | 11 | 36.5 | 281.1 | [10 empty] | 1 | [6 empty] | 1 |  |  |  | 2 | [21 empty] | 74.46 |  |  | 37.23 | [14 empty] | 1
10 | 13 | 42.6 | 323.7 | [10 empty] | 1 | [6 empty] | 1 |  |  |  | 2 | [21 empty] | 86.904 |  |  | 43.452 | [14 empty] | 1
11 | 15 | 34.6 | 358.3 | [10 empty] | 1 | [6 empty] | 1 |  |  |  | 2 | [21 empty] | 70.584 |  |  | 35.292 | [14 empty] | 3
12 | 17 | 44.4 | 402.7 | [10 empty] | 1 | [6 empty] | 1 |  |  |  | 2 | [21 empty] | 90.576 |  |  | 45.288
13 | 19 | 39.6 | 442.3 | [10 empty] | 1 | [6 empty] | 1 |  |  |  | 2 | [21 empty] | 80.784 |  |  | 40.392 | [14 empty] | 1 | [15 empty] | 1
14 | 21 | 34 | 476.3 | [10 empty] | 1 | [6 empty] | 1 |  |  |  | 2 | [21 empty] | 69.36 |  |  | 34.68 | [14 empty] | 2
15 | 23 | 42.4 | 518.7 | [10 empty] | 1 | [6 empty] | 1 |  |  |  | 2 | [21 empty] | 86.496 |  |  | 43.248 | [14 empty] | 1
16 | 25 | 41.3 | 560 | [10 empty] | 1 | [6 empty] | 1 |  |  |  | 2 | [21 empty] | 84.252 |  |  | 42.126 | [14 empty] | 1
17 | 27 | 43.1 | 603.1 | [10 empty] | 1 | [6 empty] | 1 |  |  |  | 2 | [21 empty] | 87.924 |  |  | 43.962 | [14 empty] | 2
18 | 29 | 37.8 | 640.9 | [10 empty] | 1 | [6 empty] | 1 |  |  |  | 2 | [21 empty] | 77.112 |  |  | 38.556 | [30 empty] | 1
19 | 31 | 41.8 | 682.7 | [10 empty] | 1 | [6 empty] | 1 |  |  |  | 2 | [21 empty] | 85.272 |  |  | 42.636 | [14 empty] | 2
20 | 33 | 52.6 | 735.3 | [10 empty] | 1 | [6 empty] | 1 |  |  |  | 2 | [21 empty] | 107.304 |  |  | 53.652 | [14 empty] | 1
21 | 35 | 56.4 | 791.7 | [10 empty] | 1 | [6 empty] | 1 |  |  |  | 2 | [21 empty] | 115.056 |  |  | 57.528
22 | 37 | 28.6 | 820.3 | [10 empty] | 1 | [6 empty] | 1 |  |  |  | 2 | [21 empty] | 58.344 |  |  | 29.172 | [14 empty] | 1
23 | 39 | 32.1 | 852.4 | [10 empty] | 1 | [6 empty] | 1 |  |  |  | 2 | [21 empty] | 65.484 |  |  | 32.742 | [14 empty] | 1 | [15 empty] | 1
24 | 41 | 37.1 | 889.5 | [10 empty] | 1 | [6 empty] | 1 |  |  |  | 2 | [21 empty] | 75.684 |  |  | 37.842 | [14 empty] | 1
25 | 43 | 62.1 | 951.6 | [10 empty] | 1 | [6 empty] | 1 |  |  |  | 2 | [21 empty] | 126.684 |  |  | 63.342 | [14 empty] | 2
26 | 45 | 38.2 | 989.8 | [10 empty] | 1 | [6 empty] | 1 |  |  |  | 2 | [21 empty] | 77.928 |  |  | 38.964 | [14 empty] | 1
27 | 47 | 42.3 | 1032.1 | [10 empty] | 1 | [6 empty] | 1 |  |  |  | 2 | [21 empty] | 86.292 |  |  | 43.146
28 | 49 | 38.4 | 1070.5 | [10 empty] | 1 | [6 empty] | 1 |  |  |  | 2 | [21 empty] | 78.336 |  |  | 39.168 | [14 empty] | 6 | [15 empty] | 1
29 | 329/78/26/30P |  | 1070.5 | [43 empty] | 0 |  |  | 0
30 | 2 | 38.4 | 1108.9 | [10 empty] | 1 | [6 empty] | 1 |  |  |  | 2 | [21 empty] | 78.336 |  |  | 39.168 | [14 empty] | 2
31 | 4 | 42.5 | 1151.4 | [10 empty] | 1 | [6 empty] | 1 |  |  |  | 2 | [21 empty] | 86.7 |  |  | 43.35 | [14 empty] | 2
32 | 6 | 38.3 | 1189.7 | [10 empty] | 1 | [6 empty] | 1 |  |  |  | 2 | [21 empty] | 78.132 |  |  | 39.066 | [14 empty] | 3
33 | 8 | 33.1 | 1222.8 | [10 empty] | 1 | [6 empty] | 1 |  |  |  | 2 | [21 empty] | 67.524 |  |  | 33.762 | [14 empty] | 2
34 | 10 | 46.4 | 1269.2 | [10 empty] | 1 | [6 empty] | 1 |  |  |  | 2 | [21 empty] | 94.656 |  |  | 47.328 | [14 empty] | 3 | [15 empty] | 1
35 | 12 | 35.3 | 1304.5 | [10 empty] | 1 | [6 empty] | 1 |  |  |  | 2 | [21 empty] | 72.012 |  |  | 36.006 | [14 empty] | 1
36 | 14 | 37.1 | 1341.6 | [10 empty] | 1 | [6 empty] | 1 |  |  |  | 2 | [21 empty] | 75.684 |  |  | 37.842
37 | 16 | 42.3 | 1383.9 | [10 empty] | 1 | [6 empty] | 1 |  |  |  | 2 | [21 empty] | 86.292 |  |  | 43.146 | [14 empty] | 1
38 | 18 | 45.8 | 1429.7 | [10 empty] | 1 | [6 empty] | 1 |  |  |  | 2 | [21 empty] | 93.432 |  |  | 46.716
39 | 20 | 42.4 | 1472.1 | [10 empty] | 1 | [6 empty] | 1 |  |  |  | 2 | [21 empty] | 86.496 |  |  | 43.248 | [14 empty] | 1 | [15 empty] | 1
40 | 22 | 40.2 | 1512.3 | [10 empty] | 1 | [6 empty] | 1 |  |  |  | 2 | [21 empty] | 82.008 |  |  | 41.004 | [14 empty] | 2
41 | 24 | 47.1 | 1559.4 | [10 empty] | 1 | [6 empty] | 1 |  |  |  | 2 | [21 empty] | 96.084 |  |  | 48.042 | [14 empty] | 2
42 | 26 | 53.1 | 1612.5 | [10 empty] | 1 | [6 empty] | 1 |  |  |  | 2 | [21 empty] | 108.324 |  |  | 54.162
43 | 28 | 44.3 | 1656.8 | [10 empty] | 1 | [6 empty] | 1 |  |  |  | 2 | [21 empty] | 90.372 |  |  | 45.186
44 | 30 | 31.9 | 1688.7 | [10 empty] | 1 | [6 empty] | 1 |  |  |  | 2 | [21 empty] | 65.076 |  |  | 32.538 | [14 empty] | 1 | [15 empty] | 1
45 | 32 | 40 | 1728.7 | [10 empty] | 1 | [6 empty] | 1 |  |  |  | 2 | [21 empty] | 81.6 |  |  | 40.8 | [14 empty] | 2
46 | 34 | 36.4 | 1765.1 | [10 empty] | 1 | [6 empty] | 1 |  |  |  | 2 | [21 empty] | 74.256 |  |  | 37.128 | [14 empty] | 3
47 | 36 | 42.8 | 1807.9 | [10 empty] | 1 | [6 empty] | 1 |  |  |  | 2 | [21 empty] | 87.312 |  |  | 43.656
48 | 38 | 44.4 | 1852.3 | [10 empty] | 1 | [6 empty] | 1 |  |  |  | 2 | [21 empty] | 90.576 |  |  | 45.288 | [14 empty] | 1
49 | 40 | 37.5 | 1889.8 | [10 empty] | 1 | [6 empty] | 1 |  |  |  | 2 | [21 empty] | 76.5 |  |  | 38.25 | [14 empty] | 1 | [15 empty] | 1
50 | 42 | 36.4 | 1926.2 | [10 empty] | 1 | [6 empty] | 1 |  |  |  | 2 | [21 empty] | 74.256 |  |  | 37.128 | [14 empty] | 1
51 | 44 | 37.9 | 1964.1 | [10 empty] | 1 | [6 empty] | 1 |  |  |  | 2 | [21 empty] | 77.316 |  |  | 38.658 | [14 empty] | 1
52 | 46 | 28.3 | 1992.4 | [10 empty] | 1 | [6 empty] | 1 |  |  |  | 2 | [21 empty] | 57.732 |  |  | 28.866
53 | 48 | 30.1 | 2022.5 | [10 empty] | 1 | [6 empty] | 1 |  |  |  | 2 | [21 empty] | 61.404 |  |  | 30.702 | [14 empty] | 1
54 | 50 | 29.5 | 2052 | [10 empty] | 1 | [6 empty] | 1 |  |  |  | 2 | [21 empty] | 60.18 |  |  | 30.09 | [14 empty] | 3 | [15 empty] | 1
| Tổng | 2052 | 2052 | 0 | 0 | 0 | 1 | 0 | 0 | 0 | 0 | 0 | 0 | 51 | 0 | 0 | 0 | 0 | 0 | 0 | 53 | 0 | 0 | 0 | 102 | 2 | 0 | 0 | 0 | 0 | 0 | 0 | 0 | 0 | 0 | 0 | 0 | 0 | 0 | 0 | 0 | 0 | 0 | 0 | 0 | 0 | 4186.08 | 0 | 0 | 2093.04 | 0 | 0 | 0 | 0 | 0 | 0 | 0 | 0 | 0 | 0 | 0 | 0 | 0 | 0 | 69 | 0 | 0 | 0 | 0 | 0 | 0 | 0 | 0 | 0 | 0 | 0 | 0 | 0 | 0 | 0 | 10
21 | ĐDHA TBA SÔNG HẬU 18A
1 | 329/78/26/28P |  | 0 |  |  |  | 1 | [13 empty] | 2 |  |  |  |  | 2 | [20 empty] | 0 |  |  | 0
2 | 1 | 40 | 40 | [10 empty] | 1 | [6 empty] | 1 |  |  |  | 2 | [21 empty] | 81.6 |  |  | 40.8 | [14 empty] | 1
3 | 3 | 40 | 80 | [10 empty] | 1 | [6 empty] | 1 |  |  |  | 2 | [21 empty] | 81.6 |  |  | 40.8 | [14 empty] | 1
4 | 5 | 32 | 112 | [10 empty] | 1 | [6 empty] | 1 |  |  |  | 2 | [21 empty] | 65.28 |  |  | 32.64 | [14 empty] | 1
5 | 7 | 37 | 149 | [10 empty] | 1 | [6 empty] | 1 |  |  |  | 2 | [21 empty] | 75.48 |  |  | 37.74 | [14 empty] | 1
6 | 9 | 40.5 | 189.5 | [10 empty] | 1 | [6 empty] | 1 |  |  |  | 2 | [21 empty] | 82.62 |  |  | 41.31 | [14 empty] | 1 | [15 empty] | 1
7 | 11 | 38 | 227.5 | [10 empty] | 1 | [6 empty] | 1 |  |  |  | 2 | [21 empty] | 77.52 |  |  | 38.76
8 | 13 | 41 | 268.5 | [10 empty] | 1 | [6 empty] | 1 |  |  |  | 2 | [21 empty] | 83.64 |  |  | 41.82
9 | 15 | 35 | 303.5 | [10 empty] | 1 | [6 empty] | 1 |  |  |  | 2 | [21 empty] | 71.4 |  |  | 35.7 | [14 empty] | 1
10 | 17 | 41 | 344.5 | [10 empty] | 1 | [6 empty] | 1 |  |  |  | 2 | [21 empty] | 83.64 |  |  | 41.82 | [14 empty] | 2
11 | 19 | 42 | 386.5 | [10 empty] | 1 | [6 empty] | 1 |  |  |  | 2 | [21 empty] | 85.68 |  |  | 42.84 | [14 empty] | 2 | [15 empty] | 1
12 | 21 | 44 | 430.5 | [10 empty] | 1 | [6 empty] | 1 |  |  |  | 2 | [21 empty] | 89.76 |  |  | 44.88 | [14 empty] | 1
13 | 23 | 34.5 | 465 | [10 empty] | 1 | [6 empty] | 1 |  |  |  | 2 | [21 empty] | 70.38 |  |  | 35.19 | [14 empty] | 1
14 | 25 | 37 | 502 | [10 empty] | 1 | [6 empty] | 1 |  |  |  | 2 | [21 empty] | 75.48 |  |  | 37.74 | [14 empty] | 1
15 | 27 | 42 | 544 | [10 empty] | 1 | [6 empty] | 1 |  |  |  | 2 | [21 empty] | 85.68 |  |  | 42.84 | [14 empty] | 1
16 | 29 | 42 | 586 | [10 empty] | 1 | [6 empty] | 1 |  |  |  | 2 | [21 empty] | 85.68 |  |  | 42.84 | [14 empty] | 1 | [15 empty] | 1
17 | 31 | 46 | 632 | [10 empty] | 1 | [6 empty] | 1 |  |  |  | 2 | [21 empty] | 93.84 |  |  | 46.92
18 | 33 | 39 | 671 | [10 empty] | 1 | [6 empty] | 1 |  |  |  | 2 | [21 empty] | 79.56 |  |  | 39.78 | [14 empty] | 1
19 | 35 | 39 | 710 | [10 empty] | 1 | [6 empty] | 1 |  |  |  | 2 | [21 empty] | 79.56 |  |  | 39.78
20 | 37 | 45.5 | 755.5 | [10 empty] | 1 | [6 empty] | 1 |  |  |  | 2 | [21 empty] | 92.82 |  |  | 46.41
21 | 39 | 40 | 795.5 | [10 empty] | 1 | [6 empty] | 1 |  |  |  | 2 | [21 empty] | 81.6 |  |  | 40.8 | [14 empty] | 1 | [15 empty] | 1
22 | 41 | 42 | 837.5 | [10 empty] | 1 | [6 empty] | 1 |  |  |  | 2 | [21 empty] | 85.68 |  |  | 42.84 | [14 empty] | 1 | [16 empty] | TBA
23 | 43 | 42 | 879.5 | [10 empty] | 1 | [6 empty] | 1 |  |  |  | 2 | [21 empty] | 85.68 |  |  | 42.84 | [14 empty] | 1
24 | 45 | 42 | 921.5 | [10 empty] | 1 | [6 empty] | 1 |  |  |  | 2 | [21 empty] | 85.68 |  |  | 42.84 | [14 empty] | 2
25 | 47 | 31 | 952.5 | [10 empty] | 1 | [6 empty] | 1 |  |  |  | 2 | [21 empty] | 63.24 |  |  | 31.62 | [14 empty] | 1 | [15 empty] | 1
26 | 329/78/26/29P | [5 empty] | 1 | [13 empty] | 1 |  |  |  |  | 2 | [20 empty] | 0 |  |  | 0 | [14 empty] | 1
27 | 329/78/26/28P | 40 | 992.5 | [43 empty] | 81.6 |  |  | 40.8
28 | 2 | 40 | 1032.5 | [10 empty] | 1 | [6 empty] | 1 |  |  |  | 2 | [21 empty] | 81.6 |  |  | 40.8 | [14 empty] | 2
29 | 4 | 41 | 1073.5 | [10 empty] | 1 | [6 empty] | 1 |  |  |  | 2 | [21 empty] | 83.64 |  |  | 41.82 | [14 empty] | 1
30 | 6 | 41 | 1114.5 | [10 empty] | 1 | [6 empty] | 1 |  |  |  | 2 | [21 empty] | 83.64 |  |  | 41.82 | [14 empty] | 1
31 | 8 | 37 | 1151.5 | [10 empty] | 1 | [6 empty] | 1 |  |  |  | 2 | [21 empty] | 75.48 |  |  | 37.74 | [14 empty] | 1
32 | 10 | 38 | 1189.5 | [10 empty] | 1 | [6 empty] | 1 |  |  |  | 2 | [21 empty] | 77.52 |  |  | 38.76 | [14 empty] | 1 | [15 empty] | 1
33 | 12 | 51 | 1240.5 | [10 empty] | 1 | [6 empty] | 1 |  |  |  | 2 | [21 empty] | 104.04 |  |  | 52.02 | [14 empty] | 1
34 | 14 | 39 | 1279.5 | [10 empty] | 1 | [6 empty] | 1 |  |  |  | 2 | [21 empty] | 79.56 |  |  | 39.78
35 | 16 | 41 | 1320.5 | [10 empty] | 1 | [6 empty] | 1 |  |  |  | 2 | [21 empty] | 83.64 |  |  | 41.82 | [14 empty] | 1
36 | 18 | 43 | 1363.5 | [10 empty] | 1 | [6 empty] | 1 |  |  |  | 2 | [21 empty] | 87.72 |  |  | 43.86
37 | 20 | 41 | 1404.5 | [10 empty] | 1 | [6 empty] | 1 |  |  |  | 2 | [21 empty] | 83.64 |  |  | 41.82 | [14 empty] | 2 | [15 empty] | 1
38 | 22 | 39 | 1443.5 | [10 empty] | 1 | [6 empty] | 1 |  |  |  | 2 | [21 empty] | 79.56 |  |  | 39.78 | [14 empty] | 1
39 | 24 | 33 | 1476.5 | [10 empty] | 1 | [6 empty] | 1 |  |  |  | 2 | [21 empty] | 67.32 |  |  | 33.66 | [14 empty] | 3
40 | 26 | 38 | 1514.5 | [10 empty] | 1 | [6 empty] | 1 |  |  |  | 2 | [21 empty] | 77.52 |  |  | 38.76 | [14 empty] | 1
41 | 28 | 37 | 1551.5 | [10 empty] | 1 | [6 empty] | 1 |  |  |  | 2 | [21 empty] | 75.48 |  |  | 37.74 | [14 empty] | 2
42 | 30 | 36 | 1587.5 | [10 empty] | 1 | [6 empty] | 1 |  |  |  | 2 | [21 empty] | 73.44 |  |  | 36.72 | [14 empty] | 1 | [15 empty] | 1
43 | 32 | 39 | 1626.5 | [10 empty] | 1 | [6 empty] | 1 |  |  |  | 2 | [21 empty] | 79.56 |  |  | 39.78 | [14 empty] | 1
44 | 34 | 40 | 1666.5 | [10 empty] | 1 | [6 empty] | 1 |  |  |  | 2 | [21 empty] | 81.6 |  |  | 40.8
45 | 36 | 43 | 1709.5 | [10 empty] | 1 | [6 empty] | 1 |  |  |  | 2 | [21 empty] | 87.72 |  |  | 43.86 | [14 empty] | 2
46 | 38 | 32 | 1741.5 | [10 empty] | 1 | [6 empty] | 1 |  |  |  | 2 | [21 empty] | 65.28 |  |  | 32.64 | [14 empty] | 1
47 | 40 | 34.5 | 1776 | [10 empty] | 1 | [6 empty] | 1 |  |  |  | 2 | [21 empty] | 70.38 |  |  | 35.19 | [14 empty] | 2 | [15 empty] | 1
48 | 42 | 43 | 1819 | [10 empty] | 1 | [6 empty] | 1 |  |  |  | 2 | [21 empty] | 87.72 |  |  | 43.86 | [14 empty] | 1
49 | 44 | 36 | 1855 | [10 empty] | 1 | [6 empty] | 1 |  |  |  | 2 | [21 empty] | 73.44 |  |  | 36.72 | [14 empty] | 2
50 | 46 | 35.5 | 1890.5 | [10 empty] | 1 | [6 empty] | 1 |  |  |  | 2 | [21 empty] | 72.42 |  |  | 36.21 | [14 empty] | 1
51 | 48 | 38 | 1928.5 | [10 empty] | 1 | [6 empty] | 1 |  |  |  | 2 | [21 empty] | 77.52 |  |  | 38.76 | [14 empty] | 2
52 | 50 | 33 | 1961.5 | [10 empty] | 1 | [6 empty] | 1 |  |  |  | 2 | [21 empty] | 67.32 |  |  | 33.66 | [30 empty] | 1
53 | 52 | 20 | 1981.5 | [10 empty] | 1 | [6 empty] | 1 |  |  |  | 2 | [21 empty] | 40.8 |  |  | 20.4 | [14 empty] | 2
| Tổng | 1981.5 | 1981.5 | 0 | 0 | 0 | 2 | 0 | 0 | 0 | 0 | 0 | 0 | 50 | 0 | 0 | 0 | 0 | 0 | 0 | 53 | 0 | 0 | 0 | 100 | 4 | 0 | 0 | 0 | 0 | 0 | 0 | 0 | 0 | 0 | 0 | 0 | 0 | 0 | 0 | 0 | 0 | 0 | 0 | 0 | 0 | 4042.26 | 0 | 0 | 2021.13 | 0 | 0 | 0 | 0 | 0 | 0 | 0 | 0 | 0 | 0 | 0 | 0 | 0 | 0 | 55 | 0 | 0 | 0 | 0 | 0 | 0 | 0 | 0 | 0 | 0 | 0 | 0 | 0 | 0 | 0 | 10
Tổng cộng |  | 41854.46 | 41854.46 | 3 | 0 | 0 | 44 | 2 | 0 | 21 | 2 | 1 | 2 | 912 | 9 | 16 | 0 | 62 | 0 | 0 | 963 | 41 | 18 | 50 | 1846 | 118 | 5 | 7 | 15 | 23 | 6 | 0 | 0 | 0 | 0 | 0 | 0 | 0 | 24 | 0 | 0 | 11 | 1 | 728.688 | 0 | 0 | 83920.6632 | 0 | 2715.3726 | 38935.7154 | 0 | 0 | 0 | 0 | 0 | 0 | 0 | 0 | 0 | 0 | 0 | 20 | 20 | 0 | 1472 | 0 | 0 | 0 | 0 | 0 | 0 | 0 | 0 | 0 | 0 | 0 | 0 | 0 | 0 | 0 | 194
25

## TK HA DK (hidden)
BẢNG TỔNG KÊ DỰ KIẾN & SDL ĐƯỜNG DÂY HẠ ÁP
Công trình: Sửa chữa lưới điện trung áp khu vực xã Thạnh Phú và xã Cờ Đỏ - Năm 2026
Địa điểm: Xã Thạnh Phú và Xã Cờ Đỏ - TP. Cần Thơ.
[25 empty] | Dự kiến | [82 empty] | Thu hồi
STT | Số trụ | Khoảng trụ |  | Trụ + móng | [25 empty] | Cách điện | [15 empty] | Nối Kẹp |  | Nối ép |  | Loại Móng | [5 empty] | Loại Chằng |  |  | Dây dẫn | [15 empty] | Kẹp quai tại trạm hiện hữu | Kẹp WR 815 dự kiến (cái) xử lý dây trung tính | Kẹp WR 259 dự kiến (cái) |  |  |  | Phụ kiện | [10 empty] | Số lượng kẹp nối rẽ IPC hiện hữu | Kẹp WR379 dự kiến (cái) đấu nối tại trạm | Kẹp WR279 dự kiến (cái) đấu nối tại trạm | Kẹp nối rẽ IPC 95-70 đấu nối nhánh rẽ dự kiến | Kẹp nối rẽ IPC 120-120 đấu nối nhánh rẽ dự kiến | Hộp phân phối 6 cực (bộ) dự kiến | Hộp phân phối 9 cực (bộ) dự kiến | Thùng điện 2 ngăn kế dự kiến | Bulon móc 16x250 dự kiến | Bulon móc 16x350 dự kiến | Bulon mắt 16x250 dự kiến | Bulon mắt 16x350 dự kiến | Bulon mắt 16x450 dự kiến | Tiếp đất đường dây dự kiến | Số lượng kẹp IPC nhánh rẽ hiện hữu | Kẹp WR 259 (25-50& 35-70) đấu lại Tiếp đất đường dây hiện hữu | Trụ |  | Cách điện |  |  | Phụ kiện |  |  |  | Loại Chằng |  | Dây dẫn |  | GHI CHÚ
|  | Khoảng Cách | Cộng dồn | BTLT 14m ghép | BTLT 14m | BTLT 14m nghiêng | BTLT 12m tháp đà ghép | BTLT 12m tháp đà | BTLT 12m nghiên | BTLT 12m | BTLT 12m ghép tháp đà đôi | BTLT 12m ghép | BTLT 10,5m tháp đà nghiêng | BTLT 10,5m tháp đà ghép | BTLT 10,5m tháp đà | BTLT 10,5m | BTLT 8,5m ghép | BTLT 8,5m | BTLT 7,5m ghép | BTLT 7,5m nghiêng | BTLT 7,5m | BTV 7,5m THU HỒI | BTLT 10,5m chinh trụ nghiêng | BTLT 7,5m chỉnh trụ nghiêng | Trụ BTLT 7,5m dự kiến | Móng 8a | trụ nhôm 7,5m | Trụ sắt phi 60 | Trụ BTLT 7,5m bị nghiêng | Đà U120-2m | Rack 4 + sứ ống chỉ | Rack 3 + sứ ống chỉ | Rack 2 + sứ ống chỉ | Uclevic + Sứ Ống chỉ | Bu lông 14x150 | Bu lông 16x200 | Bu lông 16x350 | Bu lông 16x300 | Bu lông 16x650 | Bu lông móc 16x350 | Bu lông móc 16x300 | Bu lông móc 16x250 | LBFCO | Kẹp dừng cáp ABC | Kẹp treo cáp ABC | Kẹp dây pha HH | Kẹp dây trung hòa HH | Nối ép dây pha HH | Nối ép dây trung hòa HH | M-12ba | M-14ba | M-12ba | M-7a | M-8aa | M-14ba | Xuống | Lệch | Cáp ngầm CXV/DSTA 0,6/1kV 3x70mm2 + 1x70mm2 | Dây pha ABC 4x70mm2 | Cáp ngầm hạ áp 50mm2 | Dây pha AV 95mm2 | Dây pha AV 50mm2 | Dây trung hòa AC 150mm2 | Dây pha AV 50mm2(lèo) | Dây trung hòa AC 50mm2 | Dây trung hòa AC 35mm2 | Dây trung hòa AV 35mm2 | Dây AV 70mm2 dự kiến (mét) | Dây ABC 4x70mm2 ruột nhôm hiện hữu (mét) | Dây ABC 3x70mm2 ruột nhôm hiện hữu (mét) | Dây ABC 3x95mm2 hiện hữu (mét) | Dây ABC 4x120mm2 dự kiến (mét) | Dây ABC 3x70mm2 dự kiến (mét) | Dây ABC 3x70mm2 SDL (mét) |  |  |  | Dây trung hòa AC 35mm2 (lèo) | Cáp đồng bọc 95mm2 - 600V (lộ ra TBA) | Cáp đồng bọc hạ thế CV 16mm2 | Kẹp nối rẽ song song Cu10/95-Al25/150 | Kẹp nối bọc cách điện IPC 95-35 | Ống nối dây ABC 50 | Ống nối ép chịu sức căng 35mm2 | Băng keo hạ áp | Kẹp nối bọc cách điện IPC 95-35 nhánh ĐDHA | Kẹp WR 259 (25-50& 35-70) đấu nhánh ĐDHA | Kẹp bulon U cỡ 70-95 | Kẹp WR 259 (25-50& 35-70) đấu nhánh rẽ | Dây pha ABC 4x70mm2 (lộ ra TBA) | Kẹp nối bọc cách điện IPC 95-35 đấu nhánh rẽ | [16 empty] | BTV 7,5m thu hồi | trụ nhôm 7,5m | Rack 3 + sứ ống chỉ | Rack 2 + sứ ống chỉ | Uclevic + Sứ Ống chỉ | Bu lông 14x150 | Bu lông 16x200 | Bu lông 16x300 | Bu lông 16x650 | Xuống | Lệch | Dây pha AV 50mm2 | Dây trung hòa AC 35mm2
1 | ĐDHA TBA ĐIỂN HÒA 1
1 | 335/20T/24/1 | [13 empty] | 1 | [17 empty] | HH | HH |  |  |  | HH | [23 empty] | 0 |  | 1 | HH | [14 empty] | 0.2 | [7 empty] | 4 | 1 |  | 3 | [15 empty] | 1
2 | 15H | 41 | 41 | [17 empty] | 1 | [10 empty] | HH |  |  |  | HH | [25 empty] | 82 |  |  | HH | [14 empty] | 0.2 | [8 empty] | 1 |  | 7 | [27 empty] | 82
3 | 335/20T/24/2 | 38.5 | 79.5 | [11 empty] | 1 | [17 empty] | HH | HH |  |  |  | HH | [23 empty] | 77 |  |  | HH | [14 empty] | 0.2 | [8 empty] | 1 |  | 3 | [27 empty] | 77
4 | 13H | 38 | 117.5 | [17 empty] | 1 | [10 empty] | HH |  |  |  | HH | [25 empty] | 76 |  |  | HH | [14 empty] | 0.2 | [8 empty] | 1 |  | 1 | [27 empty] | 76
5 | 335/20T/24/3 | 38 | 155.5 | [11 empty] | 1 | [17 empty] | HH | HH |  |  |  | HH | [23 empty] | 76 |  |  | HH | [14 empty] | 0.2 | [8 empty] | 1 |  | 1 | [27 empty] | 76
6 | 11H | 45 | 200.5 | [17 empty] | 1 | [10 empty] | HH |  |  |  | HH | [25 empty] | 90 |  |  | HH | [53 empty] | 90
7 | 335/20T/24/4 | 37.6 | 238.1 | [11 empty] | 1 | [17 empty] | HH | HH |  |  |  | HH | [23 empty] | 75.2 |  |  | HH | [53 empty] | 75.2
8 | 9H | 37.6 | 275.7 | [17 empty] | 1 | [10 empty] | HH |  |  |  | HH | [25 empty] | 75.2 |  |  | HH | [53 empty] | 75.2
9 | 335/20T/24/5 | 46 | 321.7 | [11 empty] | 1 | [17 empty] | HH | HH |  |  |  | HH | [23 empty] | 92 |  |  | HH | [17 empty] | 2 | [23 empty] | 1 | [11 empty] | 92
10 | 7H | 41 | 362.7 | [17 empty] | 1 | [10 empty] | HH |  |  |  | HH | [25 empty] | 82 |  |  | HH | [53 empty] | 82
11 | 335/20T/24/6 | 46 | 408.7 | [11 empty] | 1 | [17 empty] | HH | HH |  |  |  | HH | [23 empty] | 92 |  |  | HH | [53 empty] | 92
12 | 5H | 40 | 448.7 | [17 empty] | 1 | [10 empty] | HH |  |  |  | HH | [25 empty] | 80 |  |  | HH | [14 empty] | 0.2 | [8 empty] | 1 |  | 2 | [27 empty] | 80
13 | 335/20T/24/7 | 38.7 | 487.4 | [11 empty] | 1 | [17 empty] | HH | HH |  |  |  | HH | [23 empty] | 77.4 |  |  | HH | [14 empty] | 0.2 | [8 empty] | 1 |  | 1 | [27 empty] | 77.4
14 | 3H | 30.7 | 518.1 | [17 empty] | 1 | [10 empty] | HH |  |  |  | HH | [25 empty] | 61.4 |  |  | HH | [14 empty] | 0.2 | [8 empty] | 1 |  | 1 | [27 empty] | 61.4
15 | 335/20T/24/8 | 44 | 562.1 | [11 empty] | 1 | [17 empty] | HH | HH |  |  |  | HH | [23 empty] | 88 |  |  | HH | [14 empty] | 0.2 | [8 empty] | 1 |  | 1 | [27 empty] | 88
16 | 1H | 34.7 | 596.8 | [17 empty] | 1 | [10 empty] | HH |  |  |  | HH | [25 empty] | 69.4 |  |  | HH | [14 empty] | 0.2 | [8 empty] | 1 |  | 1 | [27 empty] | 69.4
17 | 335/20T/24/9 | 45.5 | 642.3 | [11 empty] | 1 | [16 empty] | HH | HH | HH |  |  |  | HH | [23 empty] | 91 |  | 2 | HH | [14 empty] | 0.2 | 4 |  |  |  | 1 | 4 | 2 | 4 | 1 |  | 5 | [27 empty] | 91 |  | TBA
18 | 2H | 41.6 | 683.9 | [17 empty] | 1 | [10 empty] | HH |  |  |  | HH | [25 empty] | 83.2 |  |  | HH | [14 empty] | 0.2 | [8 empty] | 1 |  | 1 | [27 empty] | 83.2
| 335/20T/24/10 | 51.3 | 735.2 | [11 empty] | 1 | [46 empty] | 102.6 |  |  | HH | [14 empty] | 0.2 | [8 empty] | 1 |  | 1 | [15 empty] | 1 | [11 empty] | 102.6
19 | 4H | 41.7 | 776.9 | [17 empty] | 1 | [10 empty] | HH |  |  |  | HH | [25 empty] | 83.4 |  |  | HH | [53 empty] | 83.4
20 | 335/20T/24/11 | 41 | 817.9 | [11 empty] | 1 | [46 empty] | 82 |  |  | HH | [53 empty] | 82
21 | 6H | 42.3 | 860.2 | [17 empty] | 1 | [10 empty] | HH |  |  |  | HH | [25 empty] | 84.6 |  |  | HH | [53 empty] | 84.6
22 | 335/20T/24/12 | 44.4 | 904.6 | [11 empty] | 1 | [46 empty] | 88.8 |  |  | HH | [14 empty] | 0.2 | [8 empty] | 1 |  | 1 | [27 empty] | 88.8
23 | 8H | 39.3 | 943.9 | [17 empty] | 1 | [10 empty] | HH |  |  |  | HH | [25 empty] | 78.6 |  |  | HH | [14 empty] | 0.2 | [8 empty] | 1 |  | 1 | [27 empty] | 78.6
24 | 335/20T/24/13 | 41.1 | 985 | [11 empty] | 1 | [46 empty] | 82.2 |  |  | HH | [14 empty] | 0.2 |  |  | 2 | [35 empty] | 82.2
25 | 10H | 37.4 | 1022.4 | [17 empty] | 1 | [10 empty] | HH |  |  |  | HH | [25 empty] | 74.8 |  |  | HH | [14 empty] | 0.2 | [8 empty] | 1 |  | 2 | [27 empty] | 74.8
26 | 335/20T/24/14 | 43.5 | 1065.9 | [11 empty] | 1 | [46 empty] | 87 |  |  | HH | [14 empty] | 0.2 | [8 empty] | 1 |  | 3 | [27 empty] | 87
27 | 12H | 48 | 1113.9 | [17 empty] | 1 | [10 empty] | HH |  |  |  | HH | [25 empty] | 96 |  |  | HH | [14 empty] | 0.2 | [8 empty] | 1 |  | 1 | [27 empty] | 96
28 | 335/20T/24/15 | 38.5 | 1152.4 | [9 empty] | 1 |  | 1 | [7 empty] | 1 | [38 empty] | 77 |  |  | HH | [14 empty] | 0.2 | [8 empty] | 1 |  | 1 | [15 empty] | 1 | [11 empty] | 77
29 | 14H | 31.6 | 1184 | [16 empty] | 1 | 1 |  |  | 1 | [7 empty] | HH |  |  |  | HH | [25 empty] | 63.2 |  |  | HH | [53 empty] | 63.2
30 | 335/20T/24/16 | 36.9 | 1220.9 | [11 empty] | 1 | [46 empty] | 73.8 |  |  | HH | [53 empty] | 73.8
31 | 16H | 27.5 | 1248.4 | [16 empty] | 1 | 1 |  |  | 1 | [7 empty] | HH |  |  |  | HH | [25 empty] | 55 |  | 1 | HH | [22 empty] | 2 | [30 empty] | 55
32 | 1d |  | 1248.4 | [58 empty] | 0 |  |  |  | 0 | [19 empty] | 4 | 2 | [31 empty] | 0 | 0
33 | 1b | 39.2 | 1287.6 | [17 empty] | 1 | [10 empty] | HH |  |  |  | HH | [25 empty] | 78.4 |  |  |  | 39.2 | [52 empty] | 78.4 | 39.2
34 | 3b | 43.9 | 1331.5 | [17 empty] | 1 | [10 empty] | HH |  |  |  | HH | [25 empty] | 87.8 |  |  |  | 43.9 | [13 empty] | 0.2 | [8 empty] | 1 |  | 1 | [27 empty] | 87.8 | 43.9
35 | 5b | 39.4 | 1370.9 | [17 empty] | 1 | [10 empty] | HH |  |  |  | HH | [25 empty] | 78.8 |  |  |  | 39.4 | [13 empty] | 0.2 | [8 empty] | 1 |  | 1 | [27 empty] | 78.8 | 39.4
36 | 7b | 33.3 | 1404.2 | [17 empty] | 1 | [10 empty] | HH |  |  |  | HH | [25 empty] | 66.6 |  |  |  | 33.3 | [16 empty] | 2 | 1 | [34 empty] | 66.6 | 33.3
37 | 9b | 38.9 | 1443.1 | [17 empty] | 1 | [10 empty] | HH |  |  |  | HH | [25 empty] | 77.8 |  |  |  | 38.9 | [13 empty] | 0.2 | [8 empty] | 1 |  | 2 | [15 empty] | 1 | [11 empty] | 77.8 | 38.9
38 | 11b | 40 | 1483.1 | [17 empty] | 1 | [10 empty] | HH |  |  |  | HH | [25 empty] | 80 |  |  |  | 40 | [52 empty] | 80 | 40
39 | 13b | 35.6 | 1518.7 | [16 empty] | 1 | 1 | [10 empty] | HH |  |  |  | HH | [25 empty] | 71.2 |  |  |  | 35.6 | [13 empty] | 0.2 | [8 empty] | 1 |  | 1 | [27 empty] | 71.2 | 35.6
40 | 15b | 53.7 | 1572.4 | [17 empty] | 1 | [10 empty] | HH |  |  |  | HH | [25 empty] | 107.4 |  |  |  | 53.7 | [13 empty] | 0.2 | [8 empty] | 1 |  | 1 | [27 empty] | 107.4 | 53.7
41 | 17b | 33.8 | 1606.2 | [17 empty] | 1 | [7 empty] | 1 |  |  | HH |  |  |  | HH | [25 empty] | 67.6 |  |  |  | 33.8 | [13 empty] | 0.2 | [8 empty] | 1 |  | 1 | [27 empty] | 67.6 | 33.8 |  | 979.6
42 | 19b | 40.6 | 1646.8 | [17 empty] | 1 | [7 empty] | 1 |  |  | HH |  |  |  | HH | [25 empty] | 81.2 |  | 1 |  | 40.6 | [11 empty] | 0.5 |  | 0.2 | [7 empty] | 6 | 1 |  | 2 | [15 empty] | 1 | [11 empty] | 81.2 | 40.6
43 | 335/20T/24/9 |  | 1646.8 | [58 empty] | 0 |  | 2 |  | 0 | [11 empty] | 1 | [9 empty] | 6 | [30 empty] | 0 | 0
44 | 1d | 36.7 | 1683.5 | [17 empty] | 1 | [10 empty] | HH |  |  |  | HH | [19 empty] | 3 | [5 empty] | 73.4 |  | 2 |  | 36.7 | [11 empty] | 1 | [9 empty] | 18 | [28 empty] | 3 |  | 73.4 | 36.7
45 | 2a | 46.2 | 1729.7 | [17 empty] | 1 | [10 empty] | HH |  |  |  | HH | [25 empty] | 92.4 |  |  |  | 46.2 | [13 empty] | 0.2 | [8 empty] | 1 |  | 1 | [27 empty] | 92.4 | 46.2
46 | 4a | 41.7 | 1771.4 | [17 empty] | 1 | [10 empty] | HH |  |  |  | HH | [25 empty] | 83.4 |  |  |  | 41.7 | [13 empty] | 0.2 | [8 empty] | 1 |  | 1 | [27 empty] | 83.4 | 41.7
47 | 6a | 40.6 | 1812 | [17 empty] | 1 | [10 empty] | HH |  |  |  | HH | [25 empty] | 81.2 |  |  |  | 40.6 | [13 empty] | 0.2 | [8 empty] | 1 |  | 1 | [27 empty] | 81.2 | 40.6
48 | 8a | 32 | 1844 | [17 empty] | 1 | [10 empty] | HH |  |  |  | HH | [25 empty] | 64 |  |  |  | 32 | [13 empty] | 0.2 |  |  | 2 | 1 |  |  |  |  | 1 |  | 2 | [27 empty] | 64 | 32
49 | 10a | 40.2 | 1884.2 | [17 empty] | 1 | [7 empty] | 1 |  |  | HH |  |  |  | HH | [25 empty] | 80.4 |  |  |  | 40.2 | [13 empty] | 0.2 | [8 empty] | 1 |  | 2 | [15 empty] | 1 | [11 empty] | 80.4 | 40.2
50 | 12a | 46.9 | 1931.1 | [17 empty] | 1 | [7 empty] | 1 |  |  | HH |  |  |  | HH | [25 empty] | 93.8 |  |  |  | 46.9 | [52 empty] | 93.8 | 46.9
51 | 14a | 44.3 | 1975.4 | [17 empty] | 1 | [10 empty] | HH |  |  |  | HH | [25 empty] | 88.6 |  |  |  | 44.3 | [13 empty] | 0.2 | [8 empty] | 1 |  | 2 | [27 empty] | 88.6 | 44.3
52 | 16a | 34.2 | 2009.6 | [17 empty] | 1 | [10 empty] | HH |  |  |  | HH | [25 empty] | 68.4 |  |  |  | 34.2 | [13 empty] | 0.2 | [8 empty] | 1 |  | 2 | [27 empty] | 68.4 | 34.2
53 | 18a | 42 | 2051.6 | [17 empty] | 1 | [10 empty] | HH |  |  |  | HH | [25 empty] | 84 |  |  |  | 42 | [13 empty] | 0.2 | [8 empty] | 1 |  | 2 | [27 empty] | 84 | 42
54 | 20a | 41.9 | 2093.5 | [17 empty] | 1 | [7 empty] | 1 |  |  | HH |  |  |  | HH | [19 empty] | 1 | [5 empty] | 83.8 |  | 1 |  | 41.9 | [11 empty] | 0.5 |  | 0.2 | [7 empty] | 6 | 1 |  | 1 | [15 empty] | 1 | [9 empty] | 1 |  | 83.8 | 41.9
| Tổng | 2093.5 | 2093.5 | 0 | 0 | 0 | 0 | 0 | 0 | 0 | 0 | 0 | 1 | 0 | 16 | 0 | 0 | 0 | 0 | 3 | 37 | 0 | 1 | 2 | 0 | 0 | 0 | 0 | 5 | 0 | 0 | 0 | 0 | 0 | 0 | 0 | 0 | 0 | 0 | 0 | 0 | 0 | 0 | 0 | 0 | 0 | 0 | 0 | 0 | 0 | 0 | 0 | 0 | 0 | 0 | 4 | 0 | 0 | 0 | 0 | 0 | 4187 | 0 | 10 | 0 | 845.1 | 0 | 0 | 0 | 0 | 0 | 0 | 0 | 0 | 0 | 0 | 0 | 3 | 0 | 7.2 | 4 | 0 | 8 | 2 | 1 | 8 | 4 | 46 | 35 | 0 | 60 | 0 | 0 | 0 | 0 | 0 | 0 | 0 | 0 | 0 | 0 | 0 | 0 | 0 | 0 | 0 | 8 | 0 | 0 | 0 | 0 | 0 | 0 | 0 | 0 | 0 | 4 | 0 | 4187 | 845.1
2 | ĐDHA TBA ĐIỂN HÒA 2
1 | 335/20T/24/20 | [13 empty] | 1 | [17 empty] | HH | HH |  |  |  | HH | [23 empty] | 0 |  | 1 | [15 empty] | 0.2 | [7 empty] | 4 | 1 |  | 1
2 | 11H | 41.3 | 41.3 | [17 empty] | 1 | [10 empty] | HH |  |  |  | HH | [25 empty] | 82.6 |  |  | HH | [14 empty] | 0.2 | [8 empty] | 1 |  | 1 | [27 empty] | 82.6
3 | 335/20T/24/21 | 43.7 | 85 | [11 empty] | 1 | [17 empty] | HH | HH |  |  |  | HH | [23 empty] | 87.4 |  |  | HH | [14 empty] | 0.2 | [8 empty] | 1 |  | 1 | [15 empty] | 1 | [11 empty] | 87.4
4 | 9H | 42.8 | 127.8 | [17 empty] | 1 | [10 empty] | HH |  |  |  | HH | [25 empty] | 85.6 |  |  | HH | [53 empty] | 85.6
5 | 335/20T/24/22 | 37.2 | 165 | [11 empty] | 1 | [17 empty] | HH | HH |  |  |  | HH | [23 empty] | 74.4 |  |  | HH | [53 empty] | 74.4
6 | 7H | 46.9 | 211.9 | [17 empty] | 1 | [10 empty] | HH |  |  |  | HH | [25 empty] | 93.8 |  |  | HH | [53 empty] | 93.8
7 | 335/20T/24/23 | 38.1 | 250 | [11 empty] | 1 | [17 empty] | HH | HH |  |  |  | HH | [23 empty] | 76.2 |  |  | HH | [14 empty] | 0.2 | [8 empty] | 1 |  | 1 | [27 empty] | 76.2
8 | 5H | 40.9 | 290.9 | [17 empty] | 1 | [10 empty] | HH |  |  |  | HH | [25 empty] | 81.8 |  |  | HH | [14 empty] | 0.2 | [8 empty] | 1 |  | 1 | [27 empty] | 81.8
9 | 335/20T/24/24 | 37.1 | 328 | [11 empty] | 1 | [17 empty] | HH | HH |  |  |  | HH | [23 empty] | 74.2 |  |  | HH | [14 empty] | 0.2 | [8 empty] | 1 |  | 2 | [27 empty] | 74.2
10 | 3H | 41.5 | 369.5 | [17 empty] | 1 | [10 empty] | HH |  |  |  | HH | [25 empty] | 83 |  |  | HH | [14 empty] | 0.2 | [8 empty] | 1 |  | 4 | [27 empty] | 83
11 | 335/20T/24/25 | 40.5 | 410 | [11 empty] | 1 | [17 empty] | HH | HH |  |  |  | HH | [23 empty] | 81 |  |  | HH | [14 empty] | 0.2 | [8 empty] | 1 |  | 2 | [15 empty] | 1 | [11 empty] | 81
12 | 1H | 50.2 | 460.2 | [17 empty] | 1 | [10 empty] | HH |  |  |  | HH | [25 empty] | 100.4 |  |  | HH | [14 empty] | 0.2 | [8 empty] | 1 |  | 2 | [27 empty] | 100.4
13 | 335/20T/24/26 | 38.8 | 499 | [28 empty] | HH | [5 empty] | HH | [23 empty] | 77.6 |  | 2 | HH | [14 empty] | 0.2 | 4 |  |  |  | 1 | 4 |  | 4 | 1 |  | 4 | [27 empty] | 77.6 |  | TBA
14 | 2H | 35.3 | 534.3 | [17 empty] | 1 | [10 empty] | HH |  |  |  | HH | [25 empty] | 70.6 |  |  | HH | [14 empty] | 0.2 | [8 empty] | 1 |  | 6 | [27 empty] | 70.6
15 | 335/20T/24/27 | 33.7 | 568 | [11 empty] | 1 | [17 empty] | HH | HH |  |  |  | HH | [23 empty] | 67.4 |  |  | HH | [14 empty] | 0.2 | [8 empty] | 1 |  | 2 | [27 empty] | 67.4
16 | 4H | 46.5 | 614.5 | [17 empty] | 1 | [10 empty] | HH |  |  |  | HH | [25 empty] | 93 |  |  | HH | [14 empty] | 0.2 | [8 empty] | 1 |  | 4 | [27 empty] | 93
17 | 335/20T/24/28 | 40.5 | 655 | [11 empty] | 1 | [17 empty] | HH | HH |  |  |  | HH | [23 empty] | 81 |  |  | HH | [14 empty] | 0.2 | [8 empty] | 1 |  | 1 | [27 empty] | 81
18 | 6H | 38 | 693 | [17 empty] | 1 | [10 empty] | HH |  |  |  | HH | [25 empty] | 76 |  |  | HH | [14 empty] | 0.2 | [8 empty] | 1 |  | 1 | [27 empty] | 76
19 | 335/20T/24/29 | 48 | 741 | [11 empty] | 1 | [17 empty] | HH | HH |  |  |  | HH | [23 empty] | 96 |  |  | HH | [14 empty] | 0.2 |  |  | 2 | [5 empty] | 1 |  | 2 | [27 empty] | 96
20 | 8H | 41.8 | 782.8 | [17 empty] | 1 | [10 empty] | HH |  |  |  | HH | [25 empty] | 83.6 |  |  | HH | [14 empty] | 0.2 | [8 empty] | 1 |  | 3 | [27 empty] | 83.6
21 | 335/20T/24/30 | 39.2 | 822 | [11 empty] | 1 | [17 empty] | HH | HH |  |  |  | HH | [23 empty] | 78.4 |  |  | HH | [14 empty] | 0.2 | [8 empty] | 1 |  | 3 | [27 empty] | 78.4
22 | 10H | 32.1 | 854.1 | [17 empty] | 1 | [10 empty] | HH |  |  |  | HH | [25 empty] | 64.2 |  |  | HH | [14 empty] | 0.2 | [8 empty] | 1 |  | 2 | [27 empty] | 64.2
23 | 335/20T/24/31 | 42.9 | 897 | [11 empty] | 1 | [17 empty] | HH | HH |  |  |  | HH | [23 empty] | 85.8 |  |  | HH | [14 empty] | 0.2 | [8 empty] | 1 |  | 1 | [15 empty] | 1 | [11 empty] | 85.8
24 | 12H | 46.8 | 943.8 | [17 empty] | 1 | [10 empty] | HH |  |  |  | HH | [25 empty] | 93.6 |  |  | HH | [14 empty] | 0.2 | [8 empty] | 1 |  | 1 | [27 empty] | 93.6
25 | 335/20T/24/32 | 34.2 | 978 | [11 empty] | 1 | [17 empty] | HH | HH |  |  |  | HH | [23 empty] | 68.4 |  |  | HH | [23 empty] | 1 | [29 empty] | 68.4
26 | 14H | 32.8 | 1010.8 | [17 empty] | 1 | [10 empty] | HH |  |  |  | HH | [25 empty] | 65.6 |  |  | HH | [14 empty] | 0.2 | [8 empty] | 1 |  | 2 | [27 empty] | 65.6
27 | 335/20T/24/33 | 47.2 | 1058 | [11 empty] | 1 | [17 empty] | HH | HH |  |  |  | HH | [23 empty] | 94.4 |  |  | HH | [14 empty] | 0.2 | [8 empty] | 1 |  | 4 | [27 empty] | 94.4
28 | 16H | 41 | 1099 | [17 empty] | 1 | [10 empty] | HH |  |  |  | HH | [25 empty] | 82 |  |  | HH | [14 empty] | 0.2 | [8 empty] | 1 |  | 1 | [27 empty] | 82
29 | 335/20T/24/34 | 43 | 1142 | [11 empty] | 1 | [17 empty] | HH | HH |  |  |  | HH | [23 empty] | 86 |  | 1 | HH | [14 empty] | 0.2 | [7 empty] | 4 | 1 |  | 1 | [27 empty] | 86
30 | 1-1 |  | 1142 | [11 empty] | 1 | [46 empty] | 0 |  | 2 |  | 0 | [11 empty] | 1 | [7 empty] | 4 | 2 | 18 | [30 empty] | 0 | 0
31 | 2-1 | 40.8 | 1182.8 | [17 empty] | 1 | [10 empty] | HH |  |  |  | HH | [25 empty] | 81.6 |  |  |  | 40.8 | [52 empty] | 81.6 | 40.8
32 | 2-2 | 39.4 | 1222.2 | [17 empty] | 1 | [10 empty] | HH |  |  |  | HH | [25 empty] | 78.8 |  |  |  | 39.4 | [52 empty] | 78.8 | 39.4
33 | 2-3 | 38.9 | 1261.1 | [17 empty] | 1 | [10 empty] | HH |  |  |  | HH | [25 empty] | 77.8 |  |  |  | 38.9 | [52 empty] | 77.8 | 38.9
34 | 2-4 | 38.4 | 1299.5 | [17 empty] | 1 | [10 empty] | HH |  |  |  | HH | [25 empty] | 76.8 |  |  |  | 38.4 | [52 empty] | 76.8 | 38.4
35 | 2-5 | 42.1 | 1341.6 | [16 empty] | 1 |  |  |  | 1 | [7 empty] | HH |  |  |  | HH | [25 empty] | 84.2 |  |  |  | 42.1 | [40 empty] | 1 | [11 empty] | 84.2 | 42.1
36 | 2-6 | 38.5 | 1380.1 | [17 empty] | 1 | [10 empty] | HH |  |  |  | HH | [25 empty] | 77 |  |  |  | 38.5 | [52 empty] | 77 | 38.5
37 | 2-7 | 37.9 | 1418 | [17 empty] | 1 | [10 empty] | HH |  |  |  | HH | [25 empty] | 75.8 |  |  |  | 37.9 | [13 empty] | 0.2 | [8 empty] | 1 |  | 2 | [27 empty] | 75.8 | 37.9
38 | 2-8 | 42.8 | 1460.8 | [17 empty] | 1 | [10 empty] | HH |  |  |  | HH | [25 empty] | 85.6 |  |  |  | 42.8 | [13 empty] | 0.2 |  |  | 2 | 1 |  |  |  |  | 1 |  | 4 | [27 empty] | 85.6 | 42.8
39 | 2-9 | 39 | 1499.8 | [17 empty] | 1 | [10 empty] | HH |  |  |  | HH | [25 empty] | 78 |  |  |  | 39 | [13 empty] | 0.2 | [8 empty] | 1 |  | 3 | [27 empty] | 78 | 39
40 | 2-10 | 38.9 | 1538.7 | [17 empty] | 1 | [10 empty] | HH |  |  |  | HH | [25 empty] | 77.8 |  |  |  | 38.9 | [13 empty] | 0.2 | [8 empty] | 1 |  | 3 | [15 empty] | 1 | [11 empty] | 77.8 | 38.9
41 | 2-11 | 37.4 | 1576.1 | [17 empty] | 1 | [10 empty] | HH |  |  |  | HH | [25 empty] | 74.8 |  |  |  | 37.4 | [52 empty] | 74.8 | 37.4
42 | 2-12 | 38.7 | 1614.8 | [17 empty] | 1 | [10 empty] | HH |  |  |  | HH | [25 empty] | 77.4 |  |  |  | 38.7 | [52 empty] | 77.4 | 38.7
43 | 2-13 | 41.7 | 1656.5 | [17 empty] | 1 | [10 empty] | HH |  |  |  | HH | [25 empty] | 83.4 |  |  |  | 41.7 | [52 empty] | 83.4 | 41.7 |  | 768.8
44 | 2-14 | 42 | 1698.5 | [17 empty] | 1 | [10 empty] | HH |  |  |  | HH | [25 empty] | 84 |  |  |  | 42 | [52 empty] | 84 | 42
45 | 2-15 | 40 | 1738.5 | [17 empty] | 1 | [10 empty] | HH |  |  |  | HH | [25 empty] | 80 |  |  |  | 40 | [52 empty] | 80 | 40
46 | 2-16 | 43 | 1781.5 | [17 empty] | 1 | [10 empty] | HH |  |  |  | HH | [19 empty] | 1 | [5 empty] | 86 |  | 1 |  | 43 | [11 empty] | 0.5 |  | 0.2 | [7 empty] | 6 | 1 |  | 1 | [15 empty] | 1 | [9 empty] | 1 |  | 86 | 43
47 | 335/20T/24/26 |  | 1781.5 | [58 empty] | 0 |  | 2 |  | 0 | [11 empty] | 1 | [9 empty] | 6 | [30 empty] | 0 | 0
48 | 1-1 | 40 | 1821.5 | [28 empty] | HH | [5 empty] | HH | [17 empty] | 1 | [5 empty] | 80 |  |  |  | 40 | [13 empty] | 0.2 | [8 empty] | 1 |  | 1 | [25 empty] | 1 |  | 80 | 40
49 | 1-2 | 39.4 | 1860.9 | [17 empty] | 1 | [10 empty] | HH |  |  |  | HH | [25 empty] | 78.8 |  |  |  | 39.4 | [13 empty] | 0.2 | [8 empty] | 1 |  | 3 | [27 empty] | 78.8 | 39.4
50 | 1-3 | 39.8 | 1900.7 | [17 empty] | 1 | [10 empty] | HH |  |  |  | HH | [25 empty] | 79.6 |  |  |  | 39.8 | [13 empty] | 0.2 | [8 empty] | 1 |  | 1 | [27 empty] | 79.6 | 39.8
51 | 1-4 | 41 | 1941.7 | [17 empty] | 1 | [10 empty] | HH |  |  |  | HH | [25 empty] | 82 |  |  |  | 41 | [13 empty] | 0.2 | [8 empty] | 1 |  | 2 | [27 empty] | 82 | 41
52 | 1-5 | 40.9 | 1982.6 | [17 empty] | 1 | [10 empty] | HH |  |  |  | HH | [25 empty] | 81.8 |  |  |  | 40.9 | [13 empty] | 0.2 | [8 empty] | 1 |  | 3 | [27 empty] | 81.8 | 40.9
53 | 1-6 | 40.2 | 2022.8 | [16 empty] | 1 |  |  |  | 1 | [7 empty] | HH |  |  |  | HH | [25 empty] | 80.4 |  |  |  | 40.2 | [13 empty] | 0.2 | [8 empty] | 1 |  | 2 | [27 empty] | 80.4 | 40.2
54 | 1-7 | 35.2 | 2058 | [16 empty] | 1 |  |  |  | 1 | [7 empty] | HH |  |  |  | HH | [25 empty] | 70.4 |  |  |  | 35.2 | [13 empty] | 0.2 | [8 empty] | 1 |  | 1 | [15 empty] | 1 | [11 empty] | 70.4 | 35.2
55 | 1-8 | 46.9 | 2104.9 | [17 empty] | 1 | [10 empty] | HH |  |  |  | HH | [25 empty] | 93.8 |  |  |  | 46.9 | [13 empty] | 0.2 |  |  | 2 | 1 |  |  |  |  | 1 |  | 1 | [27 empty] | 93.8 | 46.9
56 | 1-9 | 43.7 | 2148.6 | [17 empty] | 1 | [10 empty] | HH |  |  |  | HH | [25 empty] | 87.4 |  |  |  | 43.7 | [13 empty] | 0.2 | [8 empty] | 1 |  | 1 | [27 empty] | 87.4 | 43.7
57 | 1-10 | 35.8 | 2184.4 | [17 empty] | 1 | [10 empty] | HH |  |  |  | HH | [25 empty] | 71.6 |  |  |  | 35.8 | [13 empty] | 0.2 | [8 empty] | 1 |  | 1 | [27 empty] | 71.6 | 35.8
58 | 1-11 | 35.7 | 2220.1 | [17 empty] | 1 | [10 empty] | HH |  |  |  | HH | [25 empty] | 71.4 |  |  |  | 35.7 | [13 empty] | 0.2 | [8 empty] | 1 |  | 1 | [27 empty] | 71.4 | 35.7
59 | 1-12 | 42.4 | 2262.5 | [17 empty] | 1 | [10 empty] | HH |  |  |  | HH | [25 empty] | 84.8 |  |  |  | 42.4 | [13 empty] | 0.2 | [8 empty] | 1 |  | 2 | [27 empty] | 84.8 | 42.4
60 | 1-13 | 45 | 2307.5 | [16 empty] | 1 |  |  |  | 1 | [7 empty] | HH |  |  |  | HH | [19 empty] | 1 | [5 empty] | 90 |  | 1 |  | 45 | [11 empty] | 0.5 |  | 0.2 | [7 empty] | 6 | 1 |  | 1 | [15 empty] | 1 | [9 empty] | 1 |  | 90 | 45
| Tổng | 2307.5 | 2307.5 | 0 | 0 | 0 | 0 | 0 | 0 | 0 | 0 | 0 | 0 | 0 | 15 | 0 | 0 | 0 | 0 | 4 | 38 | 0 | 0 | 4 | 0 | 0 | 0 | 0 | 0 | 0 | 0 | 0 | 0 | 0 | 0 | 0 | 0 | 0 | 0 | 0 | 0 | 0 | 0 | 0 | 0 | 0 | 0 | 0 | 0 | 0 | 0 | 0 | 0 | 0 | 0 | 3 | 0 | 0 | 0 | 0 | 0 | 4615 | 0 | 10 | 0 | 1165.5 | 0 | 0 | 0 | 0 | 0 | 0 | 0 | 0 | 0 | 0 | 0 | 3 | 0 | 8.6 | 4 | 0 | 6 | 2 | 1 | 8 | 2 | 48 | 44 | 0 | 86 | 0 | 0 | 0 | 0 | 0 | 0 | 0 | 0 | 0 | 0 | 0 | 0 | 0 | 0 | 0 | 8 | 0 | 0 | 0 | 0 | 0 | 0 | 0 | 0 | 0 | 3 | 0 | 4615 | 1165.5
3 | ĐDHA TBA KINH GIÁP NƯỚC
1 | 3325/20T/24/17 | [13 empty] | 1 | [17 empty] | HH | HH |  |  |  | HH | [23 empty] | 0 |  | 1 | [23 empty] | 4 | [30 empty] | 0
2 | 3 | 44 | 44 | [17 empty] | 1 | [10 empty] | HH |  |  |  | HH | [25 empty] | 88 |  |  | HH | [14 empty] | 0.2 | [8 empty] | 1 |  | 1 | [27 empty] | 88
3 | 3325/20T/24/18 | 44 | 88 | [11 empty] | 1 | [16 empty] | HH | HH |  |  |  |  | HH | [23 empty] | 88 |  |  | HH | [14 empty] | 0.2 | 4 |  |  |  | 1 |  |  | 10 | 1 |  | 2 | [27 empty] | 88 |  | TBA
4 | 2 | 44 | 132 | [17 empty] | 1 | [10 empty] | HH |  |  |  | HH | [25 empty] | 88 |  |  | HH | [14 empty] | 0.2 | [8 empty] | 1 |  | 3 | [27 empty] | 88
5 | 3325/20T/24/19 | 43 | 175 | [11 empty] | 1 | [16 empty] | HH | [5 empty] | HH | [23 empty] | 86 |  |  | HH | [14 empty] | 0.2 | [8 empty] | 1 |  | 1 | [27 empty] | 86
6 | 1 | 34 | 209 | [17 empty] | 1 | [10 empty] | HH |  |  |  | HH | [25 empty] | 68 |  |  | HH | [14 empty] | 0.2 | [8 empty] | 1 |  | 1 | [27 empty] | 68
7 | 3325/20T/24/20 | 40 | 249 | [11 empty] | 1 | [16 empty] | HH | [5 empty] | HH | [23 empty] | 80 |  | 1 | HH | [14 empty] | 0.2 | [8 empty] | 1 |  | 1 | [27 empty] | 80
8 | 3325/20T/24/18 |  | 249 | [58 empty] | 0 |  | 2 |  | 0 | [11 empty] | 1 | [7 empty] | 4 | 2 | 4 | [30 empty] | 0
9 | 1-1 | 40 | 289 | [16 empty] | 1 |  |  |  | 1 | [7 empty] | HH |  |  |  | HH | [19 empty] | 1 | [5 empty] | 80 |  | 2 |  | 40 | [11 empty] | 1 | [7 empty] | 4 | 2 | 18 | [28 empty] | 1 |  | 80 | 40
10 | 1-2 | 43.1 | 332.1 | [17 empty] | 1 | [10 empty] | HH |  |  |  | HH | [25 empty] | 86.2 |  |  |  | 43.1 | [52 empty] | 86.2 | 43.1
11 | 1-3 | 38.4 | 370.5 | [16 empty] | 1 |  |  |  | 1 | [7 empty] | HH |  |  |  | HH | [25 empty] | 76.8 |  |  |  | 38.4 | [13 empty] | 0.2 | [8 empty] | 1 |  | 2 | [27 empty] | 76.8 | 38.4
12 | 1-4 | 40.7 | 411.2 | [16 empty] | 1 |  |  |  | 1 | [7 empty] | HH |  |  |  | HH | [19 empty] | 1 | [5 empty] | 81.4 |  | 1 |  | 40.7 | [11 empty] | 0.5 | [9 empty] | 6 | [18 empty] | 1 | [9 empty] | 1 |  | 81.4 | 40.7
13 | 1-1 |  | 411.2 | [58 empty] | 0 |  |  |  | 0 | [52 empty] | 0 | 0
14 | 2-1 | 38.1 | 449.3 | [17 empty] | 1 | [10 empty] | HH |  |  |  | HH | [25 empty] | 76.2 |  |  |  | 38.1 | [40 empty] | 1 | [11 empty] | 76.2 | 38.1
15 | 2-2 | 41.5 | 490.8 | [17 empty] | 1 | [10 empty] | HH |  |  |  | HH | [25 empty] | 83 |  |  |  | 41.5 | [13 empty] | 0.2 | [8 empty] | 1 |  | 1 | [27 empty] | 83 | 41.5
16 | 2-3 | 36.9 | 527.7 | [17 empty] | 1 | [10 empty] | HH |  |  |  | HH | [25 empty] | 73.8 |  |  |  | 36.9 | [52 empty] | 73.8 | 36.9
17 | 2-4 | 45 | 572.7 | [17 empty] | 1 | [10 empty] | HH |  |  |  | HH | [19 empty] | 1 | [5 empty] | 90 |  |  |  | 45 | [13 empty] | 0.2 | [8 empty] | 1 |  | 1 | [25 empty] | 1 |  | 90 | 45
18 | 2-5 | 44.2 | 616.9 | [17 empty] | 1 | [10 empty] | HH |  |  |  | HH | [19 empty] | 2 | [5 empty] | 88.4 |  | 2 |  | 44.2 | [11 empty] | 1 |  | 0.2 | [7 empty] | 12 | 1 |  | 2 | [15 empty] | 1 | [9 empty] | 2 |  | 88.4 | 44.2
19 | 2-6 | 36 | 652.9 | [17 empty] | 1 | [10 empty] | HH |  |  |  | HH | [25 empty] | 72 |  |  |  | 36 | [13 empty] | 0.2 | [8 empty] | 1 |  | 4 | [27 empty] | 72 | 36
20 | 2-7 | 39.6 | 692.5 | [17 empty] | 1 | [10 empty] | HH |  |  |  | HH | [25 empty] | 79.2 |  |  |  | 39.6 | [52 empty] | 79.2 | 39.6
21 | 2-8 | 49.1 | 741.6 | [17 empty] | 1 | [10 empty] | HH |  |  |  | HH | [19 empty] | 1 | [5 empty] | 98.2 |  |  |  | 49.1 | [50 empty] | 1 |  | 98.2 | 49.1
22 | 2-9 | 33.5 | 775.1 | [17 empty] | 1 | [10 empty] | HH |  |  |  | HH | [19 empty] | 1 | [5 empty] | 67 |  |  |  | 33.5 | [13 empty] | 0.2 | [8 empty] | 1 |  | 2 | [15 empty] | 1 | [9 empty] | 1 |  | 67 | 33.5
23 | 2-10 | 32.9 | 808 | [17 empty] | 1 | [10 empty] | HH |  |  |  | HH | [25 empty] | 65.8 |  |  |  | 32.9 | [16 empty] | 2 | 1 | [34 empty] | 65.8 | 32.9
24 | 2-11 | 42.8 | 850.8 | [17 empty] | 1 | [10 empty] | HH |  |  |  | HH | [25 empty] | 85.6 |  |  |  | 42.8 | [13 empty] | 0.2 | [8 empty] | 1 |  | 2 | [27 empty] | 85.6 | 42.8
25 | 2-12 | 32.8 | 883.6 | [16 empty] | 1 |  |  |  | 1 | [7 empty] | HH |  |  |  | HH | [25 empty] | 65.6 |  |  |  | 32.8 | [52 empty] | 65.6 | 32.8
26 | 2-13 | 40.4 | 924 | [17 empty] | 1 | [10 empty] | HH |  |  |  | HH | [25 empty] | 80.8 |  |  |  | 40.4 | [52 empty] | 80.8 | 40.4
27 | 2-14 | 40.1 | 964.1 | [17 empty] | 1 | [10 empty] | HH |  |  |  | HH | [25 empty] | 80.2 |  |  |  | 40.1 | [52 empty] | 80.2 | 40.1 |  | 1131.4
28 | 2-15 | 40.8 | 1004.9 | [17 empty] | 1 | [10 empty] | HH |  |  |  | HH | [25 empty] | 81.6 |  |  |  | 40.8 | [52 empty] | 81.6 | 40.8
29 | 2-16 | 40.1 | 1045 | [17 empty] | 1 | [10 empty] | HH |  |  |  | HH | [19 empty] | 1 | [5 empty] | 80.2 |  |  |  | 40.1 | [50 empty] | 1 |  | 80.2 | 40.1
30 | 2-17 | 37.2 | 1082.2 | [17 empty] | 1 | [10 empty] | HH |  |  |  | HH | [25 empty] | 74.4 |  |  |  | 37.2 | [13 empty] | 0.2 | [8 empty] | 1 |  | 1 | [15 empty] | 1 | [11 empty] | 74.4 | 37.2
31 | 2-18 | 42.9 | 1125.1 | [17 empty] | 1 | [10 empty] | HH |  |  |  | HH | [19 empty] | 1 | [5 empty] | 85.8 |  |  |  | 42.9 | [13 empty] | 0.2 | [8 empty] | 1 |  | 2 | [25 empty] | 1 |  | 85.8 | 42.9
32 | 2-19 | 36.3 | 1161.4 | [17 empty] | 1 | [10 empty] | HH |  |  |  | HH | [25 empty] | 72.6 |  |  |  | 36.3 | [52 empty] | 72.6 | 36.3
33 | 2-20 | 43.9 | 1205.3 | [17 empty] | 1 | [10 empty] | HH |  |  |  | HH | [25 empty] | 87.8 |  |  |  | 43.9 | [52 empty] | 87.8 | 43.9
34 | 2-21 | 40 | 1245.3 | [17 empty] | 1 | [10 empty] | HH |  |  |  | HH | [25 empty] | 80 |  |  |  | 40 | [13 empty] | 0.2 | [8 empty] | 1 |  | 1 | [27 empty] | 80 | 40
35 | 2-22 | 41.2 | 1286.5 | [17 empty] | 1 | [10 empty] | HH |  |  |  | HH | [25 empty] | 82.4 |  |  |  | 41.2 | [52 empty] | 82.4 | 41.2
36 | 2-23 | 37 | 1323.5 | [17 empty] | 1 | [10 empty] | HH |  |  |  | HH | [25 empty] | 74 |  |  |  | 37 | [40 empty] | 1 | [11 empty] | 74 | 37
37 | 2-24 | 39.5 | 1363 | [17 empty] | 1 | [10 empty] | HH |  |  |  | HH | [25 empty] | 79 |  |  |  | 39.5 | [16 empty] | 2 | 1 | [34 empty] | 79 | 39.5
38 | 2-25 | 40 | 1403 | [17 empty] | 1 | [10 empty] | HH |  |  |  | HH | [25 empty] | 80 |  |  |  | 40 | [13 empty] | 0.2 | [8 empty] | 1 |  | 2 | [15 empty] | 1 | [11 empty] | 80 | 40
39 | 2-26 | 36.3 | 1439.3 | [17 empty] | 1 | [10 empty] | HH |  |  |  | HH | [19 empty] | 2 | [5 empty] | 72.6 |  | 2 |  | 36.3 | [11 empty] | 1 |  | 0.2 | [7 empty] | 12 | 1 |  | 1 | [25 empty] | 2 |  | 72.6 | 36.3
40 | 2-27 | 35 | 1474.3 | [17 empty] | 1 | [10 empty] | HH |  |  |  | HH | [19 empty] | 2 | [5 empty] | 70 |  | 2 |  | 35 | [11 empty] | 1 | [9 empty] | 12 | [28 empty] | 2 |  | 70 | 35
41 | 2-28 | 38.1 | 1512.4 | [17 empty] | 1 | [10 empty] | HH |  |  |  | HH | [19 empty] | 1 | [5 empty] | 76.2 |  |  |  | 38.1 | [13 empty] | 0.2 | [8 empty] | 1 |  | 4 | [25 empty] | 1 |  | 76.2 | 38.1
42 | 2-29 | 39.1 | 1551.5 | [17 empty] | 1 | [10 empty] | HH |  |  |  | HH | [19 empty] | 1 | [5 empty] | 78.2 |  |  |  | 39.1 | [13 empty] | 0.2 | [8 empty] | 1 |  | 1 | [25 empty] | 1 |  | 78.2 | 39.1
43 | 2-30 | 43.6 | 1595.1 | [17 empty] | 1 | [10 empty] | HH |  |  |  | HH | [25 empty] | 87.2 |  |  |  | 43.6 | [13 empty] | 0.2 | [8 empty] | 1 |  | 1 | [27 empty] | 87.2 | 43.6
44 | 2-31 | 33.1 | 1628.2 | [17 empty] | 1 | [10 empty] | HH |  |  |  | HH | [25 empty] | 66.2 |  |  |  | 33.1 | [13 empty] | 0.2 | [8 empty] | 1 |  | 2 | [27 empty] | 66.2 | 33.1
45 | 2-32 | 43.1 | 1671.3 | [17 empty] | 1 | [10 empty] | HH |  |  |  | HH | [25 empty] | 86.2 |  |  |  | 43.1 | [40 empty] | 1 | [11 empty] | 86.2 | 43.1
46 | 2-33 | 44 | 1715.3 | [17 empty] | 1 | [10 empty] | HH |  |  |  | HH | [25 empty] | 88 |  |  |  | 44 | [52 empty] | 88 | 44
47 | 2-34 | 31 | 1746.3 | [17 empty] | 1 | [10 empty] | HH |  |  |  | HH | [25 empty] | 62 |  |  |  | 31 | [52 empty] | 62 | 31
48 | 2-35 | 38 | 1784.3 | [17 empty] | 1 | [10 empty] | HH |  |  |  | HH | [19 empty] | 1 | [5 empty] | 76 |  | 1 |  | 38 | [11 empty] | 0.5 | [9 empty] | 6 | [18 empty] | 1 | [9 empty] | 1 |  | 76 | 38
| Tổng | 1784.3 | 1784.3 | 0 | 0 | 0 | 0 | 0 | 0 | 0 | 0 | 0 | 0 | 0 | 4 | 0 | 0 | 0 | 0 | 4 | 38 | 0 | 0 | 4 | 0 | 0 | 0 | 0 | 0 | 0 | 0 | 0 | 0 | 0 | 0 | 0 | 0 | 0 | 0 | 0 | 0 | 0 | 0 | 0 | 0 | 0 | 0 | 0 | 0 | 0 | 0 | 0 | 0 | 0 | 0 | 16 | 0 | 0 | 0 | 0 | 0 | 3568.6 | 0 | 14 | 0 | 1535.3 | 0 | 0 | 0 | 0 | 0 | 0 | 0 | 0 | 0 | 0 | 0 | 6 | 0 | 4.4 | 4 | 0 | 4 | 2 | 1 | 8 | 4 | 84 | 22 | 0 | 38 | 0 | 0 | 0 | 0 | 0 | 0 | 0 | 0 | 0 | 0 | 0 | 0 | 0 | 0 | 0 | 9 | 0 | 0 | 0 | 0 | 0 | 0 | 0 | 0 | 0 | 16 | 0 | 3568.6 | 1535.3
4 | ĐDHA TBA ĐIỂN HÒA 3
1 | 335/20T/24/35 | [13 empty] | 1 | [16 empty] | HH | [5 empty] | HH | [23 empty] | 0 |  | 1 | [15 empty] | 0.2 | [7 empty] | 2 | 1 |  | 2 | [15 empty] | 1
2 | 1-8 | 41 | 41 | [17 empty] | 1 | [10 empty] | HH |  |  |  | HH | [25 empty] | 82 |  |  | HH | [53 empty] | 82
3 | 335/20T/24/36 | 40 | 81 | [11 empty] | 1 | [17 empty] | HH | HH |  |  |  | HH | [23 empty] | 80 |  |  | HH | [53 empty] | 80
4 | 1-7 | 40 | 121 | [17 empty] | 1 | [10 empty] | HH |  |  |  | HH | [25 empty] | 80 |  |  | HH | [14 empty] | 0.2 | [8 empty] | 1 |  | 2 | [27 empty] | 80
5 | 335/20T/24/37 | 36 | 157 | [11 empty] | 1 | [17 empty] | HH | HH |  |  |  | HH | [23 empty] | 72 |  |  | HH | [14 empty] | 0.2 | [8 empty] | 1 |  | 1 | [27 empty] | 72
6 | 1-6 | 34 | 191 | [17 empty] | 1 | [10 empty] | HH |  |  |  | HH | [25 empty] | 68 |  |  | HH | [53 empty] | 68
7 | 335/20T/24/38 | 40 | 231 | [11 empty] | 1 | [17 empty] | HH | HH |  |  |  | HH | [23 empty] | 80 |  |  | HH | [14 empty] | 0.2 | [8 empty] | 1 |  | 1 | [27 empty] | 80
8 | 1-5 | 40 | 271 | [17 empty] | 1 | [10 empty] | HH |  |  |  | HH | [25 empty] | 80 |  |  | HH | [14 empty] | 0.2 | [8 empty] | 1 |  | 1 | [27 empty] | 80
9 | 335/20T/24/39 | 42 | 313 | [11 empty] | 1 | [17 empty] | HH | HH |  |  |  | HH | [23 empty] | 84 |  |  | HH | [14 empty] | 0.2 |  |  | 2 | [5 empty] | 1 |  | 1 | [27 empty] | 84
10 | 1-4 | 50 | 363 | [17 empty] | 1 | [10 empty] | HH |  |  |  | HH | [25 empty] | 100 |  |  | HH | [53 empty] | 100
11 | 335/20T/24/40 | 44 | 407 | [11 empty] | 1 | [17 empty] | HH | HH |  |  |  | HH | [23 empty] | 88 |  |  | HH | [41 empty] | 1 | [11 empty] | 88
12 | 1-3 | 40 | 447 | [17 empty] | 1 | [10 empty] | HH |  |  |  | HH | [25 empty] | 80 |  |  | HH | [53 empty] | 80
13 | 335/20T/24/41 | 47 | 494 | [11 empty] | 1 | [17 empty] | HH | HH |  |  |  | HH | [23 empty] | 94 |  |  | HH | [53 empty] | 94
14 | 1-2 | 50 | 544 | [17 empty] | 1 | [10 empty] | HH |  |  |  | HH | [25 empty] | 100 |  |  | HH | [53 empty] | 100
15 | 335/20T/24/42 | 44 | 588 | [11 empty] | 1 | [17 empty] | HH | HH |  |  |  | HH | [23 empty] | 88 |  |  | HH | [53 empty] | 88
16 | 1-1 | 50 | 638 | [17 empty] | 1 | [10 empty] | HH |  |  |  | HH | [25 empty] | 100 |  |  | HH | [53 empty] | 100
17 | 335/20T/24/43 | 43 | 681 | [11 empty] | 1 | [16 empty] | HH | HH | HH |  |  |  | HH | [23 empty] | 86 |  |  | HH | [15 empty] | 4 |  |  |  | 2 |  |  | 10 | [30 empty] | 86 |  | TBA
18 | 2-1 | 41 | 722 | [16 empty] | 1 |  |  |  | 1 | [7 empty] | HH |  |  |  | HH | [25 empty] | 82 |  |  |  | 41 | [52 empty] | 82 | 41
19 | 2-2 | 37 | 759 | [16 empty] | 1 |  |  |  | 1 | [7 empty] | HH |  |  |  | HH | [25 empty] | 74 |  |  |  | 37 | [13 empty] | 0.2 | [8 empty] | 1 |  | 1 | [27 empty] | 74 | 37
20 | 2-3 | 40 | 799 | [17 empty] | 1 | [10 empty] | HH |  |  |  | HH | [25 empty] | 80 |  |  |  | 40 | [52 empty] | 80 | 40
21 | 2-4 | 41 | 840 | [17 empty] | 1 | [10 empty] | HH |  |  |  | HH | [25 empty] | 82 |  |  |  | 41 | [13 empty] | 0.2 | [8 empty] | 1 |  | 1 | [27 empty] | 82 | 41
22 | 2-5 | 41 | 881 | [17 empty] | 1 | [10 empty] | HH |  |  |  | HH | [25 empty] | 82 |  |  |  | 41 | [13 empty] | 0.2 | [8 empty] | 1 |  | 1 | [15 empty] | 1 | [11 empty] | 82 | 41
23 | 2-6 | 41 | 922 | [17 empty] | 1 | [10 empty] | HH |  |  |  | HH | [25 empty] | 82 |  |  |  | 41 | [52 empty] | 82 | 41
24 | 2-7 | 40 | 962 | [17 empty] | 1 | [10 empty] | HH |  |  |  | HH | [25 empty] | 80 |  | 1 |  | 40 | [11 empty] | 0.5 | [40 empty] | 80 | 40 |  | 1226
25 | 2-8 | 41 | 1003 | [17 empty] | 1 | [10 empty] | HH |  |  |  | HH | [21 empty] | HH | [5 empty] | 1 | [13 empty] | 0.5 | [7 empty] | 2 | 2 | [33 empty] | Cáp Ngầm
26 | 2-9 | 42 | 1045 | [17 empty] | 1 | [10 empty] | HH |  |  |  | HH | [25 empty] | 84 |  |  |  | 42 | [19 empty] | 2 | 2 | [31 empty] | 84 | 42
27 | 2-10 | 41 | 1086 | [17 empty] | 1 | [10 empty] | HH |  |  |  | HH | [25 empty] | 82 |  |  |  | 41 | [13 empty] | 0.2 | [8 empty] | 1 |  | 1 | [15 empty] | 1 | [11 empty] | 82 | 41
28 | 2-11 | 41 | 1127 | [17 empty] | 1 | [10 empty] | HH |  |  |  | HH | [25 empty] | 82 |  |  |  | 41 | [16 empty] | 2 | 1 | [34 empty] | 82 | 41
29 | 2-12 | 42 | 1169 | [17 empty] | 1 | [10 empty] | HH |  |  |  | HH | [25 empty] | 84 |  |  |  | 42 | [52 empty] | 84 | 42
30 | 2-13 | 39 | 1208 | [23 empty] | 1 |  |  |  |  | HH |  |  |  | HH | [25 empty] | 78 |  |  |  | 39 | [13 empty] | 0.2 | [8 empty] | 1 |  | 3 | [27 empty] | 78 | 39
31 | 2-14 | 45 | 1253 | [23 empty] | 1 |  |  |  |  | HH |  |  |  | HH | [25 empty] | 90 |  |  |  | 45 | [52 empty] | 90 | 45
32 | 2-15 | 38 | 1291 | [23 empty] | 1 |  |  |  |  | HH |  |  |  | HH | [25 empty] | 76 |  |  |  | 38 | [13 empty] | 0.2 | [8 empty] | 1 |  | 1 | [15 empty] | 1 | [11 empty] | 76 | 38
33 | 2-16 | 42 | 1333 | [17 empty] | 1 | [10 empty] | HH |  |  |  | HH | [19 empty] | 1 | [5 empty] | 84 |  |  |  | 42 | [50 empty] | 1 |  | 84 | 42
34 | 2-17 | 42 | 1375 | [17 empty] | 1 | [10 empty] | HH |  |  |  | HH | [25 empty] | 84 |  |  |  | 42 | [13 empty] | 0.2 | [8 empty] | 1 |  | 2 | [27 empty] | 84 | 42
35 | 2-18 | 30 | 1405 | [17 empty] | 1 | [10 empty] | HH |  |  |  | HH | [25 empty] | 60 |  |  |  | 30 | [13 empty] | 0.2 | [8 empty] | 1 |  | 3 | [27 empty] | 60 | 30
36 | 2-19 | 39 | 1444 | [17 empty] | 1 | [10 empty] | HH |  |  |  | HH | [25 empty] | 78 |  |  |  | 39 | [13 empty] | 0.2 | [8 empty] | 1 |  | 1 | [27 empty] | 78 | 39
37 | 2-20 | 37 | 1481 | [17 empty] | 1 | [10 empty] | HH |  |  |  | HH | [19 empty] | 1 | [5 empty] | 74 |  | 1 |  | 37 | [11 empty] | 0.5 |  | 0.2 | [7 empty] | 6 | 1 |  | 2 | [15 empty] | 1 | [9 empty] | 1 |  | 74 | 37
38 | 335/20T/24/43 |  | 1481 | [58 empty] | 0 |  | 2 |  | 0 | [11 empty] | 1 | [7 empty] | 4 | 2 | 6 | [30 empty] | 0 | 0
39 | 3-1 | 55 | 1536 |  |  | 1 | [16 empty] | 1 | [8 empty] | HH |  |  |  | HH | [19 empty] | 2 | [5 empty] | 110 |  | 2 |  | 55 | [11 empty] | 1 | [9 empty] | 12 | [28 empty] | 2 |  | 110 | 55
40 | 3-2 | 41 | 1577 | [16 empty] | 1 |  |  |  | 1 | [7 empty] | HH |  |  |  | HH | [25 empty] | 82 |  |  |  | 41 | [52 empty] | 82 | 41
41 | 3-3 | 40 | 1617 | [16 empty] | 1 |  |  |  | 1 | [7 empty] | HH |  |  |  | HH | [25 empty] | 80 |  |  |  | 40 | [52 empty] | 80 | 40
42 | 3-4 | 41 | 1658 | [16 empty] | 1 |  |  |  | 1 | [7 empty] | HH |  |  |  | HH | [25 empty] | 82 |  |  |  | 41 | [52 empty] | 82 | 41
43 | 3-5 | 42 | 1700 | [16 empty] | 1 |  |  |  | 1 | [7 empty] | HH |  |  |  | HH | [19 empty] | 1 | [5 empty] | 84 |  |  |  | 42 | [16 empty] | 2 | 1 | [22 empty] | 1 | [9 empty] | 1 |  | 84 | 42
44 | 3-6 | 39 | 1739 | [16 empty] | 1 |  |  |  | 1 | [7 empty] | HH |  |  |  | HH | [25 empty] | 78 |  |  |  | 39 | [52 empty] | 78 | 39
45 | 3-7 | 41 | 1780 | [16 empty] | 1 |  |  |  | 1 | [7 empty] | HH |  |  |  | HH | [25 empty] | 82 |  |  |  | 41 | [52 empty] | 82 | 41
46 | 3-8 | 35 | 1815 | [16 empty] | 1 |  |  |  | 1 | [7 empty] | HH |  |  |  | HH | [25 empty] | 70 |  |  |  | 35 | [52 empty] | 70 | 35
47 | 3-9 | 47 | 1862 | [17 empty] | 1 | [10 empty] | HH |  |  |  | HH | [25 empty] | 94 |  |  |  | 47 | [13 empty] | 0.2 | [10 empty] | 1 | [27 empty] | 94 | 47
48 | 3-10 | 45 | 1907 | [17 empty] | 1 | [10 empty] | HH |  |  |  | HH | [19 empty] | 1 | [5 empty] | 90 |  | 1 |  | 45 | [11 empty] | 0.5 | [9 empty] | 6 | [18 empty] | 1 | [9 empty] | 1 |  | 90 | 45
| Tổng | 1907 | 1907 | 0 | 0 | 1 | 0 | 0 | 0 | 0 | 0 | 0 | 0 | 0 | 9 | 0 | 0 | 0 | 0 | 9 | 25 | 0 | 1 | 9 | 0 | 0 | 3 | 0 | 0 | 0 | 0 | 0 | 0 | 0 | 0 | 0 | 0 | 0 | 0 | 0 | 0 | 0 | 0 | 0 | 0 | 0 | 0 | 0 | 0 | 0 | 0 | 0 | 0 | 0 | 0 | 6 | 0 | 0 | 0 | 0 | 0 | 3732 | 0 | 9 | 0 | 1185 | 0 | 0 | 0 | 0 | 0 | 0 | 0 | 0 | 0 | 0 | 0 | 4 | 0 | 3.4 | 4 | 0 | 6 | 2 | 2 | 8 | 6 | 42 | 16 | 0 | 25 | 0 | 0 | 0 | 0 | 0 | 0 | 0 | 0 | 0 | 0 | 0 | 0 | 0 | 0 | 0 | 8 | 0 | 0 | 0 | 0 | 0 | 0 | 0 | 0 | 0 | 6 | 0 | 3732 | 1185
5 | ĐDHA TBA Kinh 1A Nóc Bằng
1 | 231/9/1 |  |  | 1 | [27 empty] | 1 | [6 empty] | 2 | [22 empty] | 0 |  | 1 | [15 empty] | 0.2 | [7 empty] | 4 | 1 |  | 8 | [18 empty] | 1 | [5 empty] | 2 |  |  | 0
2 | 235/11/1 | 59 | 59 | [11 empty] | 1 | [17 empty] | 1 | HH |  |  |  | 2 | [23 empty] | 118 |  |  | HH | [14 empty] | 0.2 | [8 empty] | 1 |  | 8 | [19 empty] | 1 |  |  |  | 2 |  |  |  | 118
3 | 235/11/2 | 63.2 | 122.2 | [11 empty] | 1 | [17 empty] | 1 | HH |  |  |  | 2 | [23 empty] | 126.4 |  |  | HH | [14 empty] | 0.2 | [8 empty] | 1 |  | 11 | [15 empty] | 1 |  |  |  | 1 |  |  |  | 2 |  |  |  | 126.4
4 | 235/11/3 | 53.2 | 175.4 | [11 empty] | 1 | [17 empty] | 1 | HH |  |  |  | 2 | [23 empty] | 106.4 |  |  | HH | [14 empty] | 0.2 | [8 empty] | 1 |  | 9 | [19 empty] | 1 |  |  |  | 2 |  |  |  | 106.4
5 | 235/11/4 | 58.3 | 233.7 | [11 empty] | 1 | [17 empty] | 1 | HH |  |  |  | 2 | [23 empty] | 116.6 |  |  | HH | [14 empty] | 0.2 |  |  | 2 | [5 empty] | 1 |  | 10 | [19 empty] | 1 |  |  |  | 2 |  |  |  | 116.6
6 | 235/11/5 | 67 | 300.7 | [11 empty] | 1 | [17 empty] | 1 | HH |  |  |  | 2 | [23 empty] | 134 |  |  | HH | [14 empty] | 0.2 | [8 empty] | 1 |  | 6 | [15 empty] | 1 |  |  |  | 1 |  |  |  | 2 |  |  |  | 134
7 | 235/11/6 | 56.7 | 357.4 | [11 empty] | 1 | [17 empty] | 1 | HH |  |  |  | 2 | [23 empty] | 113.4 |  |  | HH | [14 empty] | 0.2 | [8 empty] | 1 |  | 12 | [19 empty] | 1 |  |  |  | 2 |  |  |  | 113.4
8 | 235/11/7 | 70 | 427.4 | [11 empty] | 1 | [17 empty] | 1 | HH |  |  |  | 2 | [23 empty] | 140 |  |  | HH | [14 empty] | 0.2 | [8 empty] | 1 |  | 11 | [19 empty] | 1 |  |  |  | 2 |  |  |  | 140
9 | 235/11/8 | 54.5 | 481.9 | [11 empty] | 1 | [17 empty] | 1 | HH |  |  |  | 2 | [23 empty] | 109 |  |  | HH | [14 empty] | 0.2 | [8 empty] | 1 |  | 9 | [19 empty] | 1 |  |  |  | 2 |  |  |  | 109
10 | 235/11/9 | 60 | 541.9 | [11 empty] | 1 | [17 empty] | 1 | HH |  |  |  | 2 | [23 empty] | 120 |  |  | HH | [14 empty] | 0.2 | [8 empty] | 1 |  | 11 | [19 empty] | 1 |  |  |  | 2 |  |  |  | 120
11 | 235/11/10 | 60 | 601.9 | [11 empty] | 1 | [17 empty] | 2 | HH |  |  |  | 2 | [23 empty] | 120 |  | 2 | HH | [14 empty] | 0.2 | 4 |  |  |  | 1 |  |  | 8 | 1 |  | 10 | [19 empty] | 2 |  |  |  | 2 |  |  |  | 120 |  | TBA
12 | 235/11/11 | 66.4 | 668.3 |  | 1 | [26 empty] | 1 | [5 empty] | 2 | [23 empty] | 132.8 |  |  | HH | [14 empty] | 0.2 | [8 empty] | 1 |  | 6 | [18 empty] | 1 |  |  |  |  | 2 |  |  |  | 132.8
13 | 235/11/12 | 60 | 728.3 | [11 empty] | 1 | [17 empty] | 1 | HH |  |  |  | 2 | [23 empty] | 120 |  |  | HH | [14 empty] | 0.2 | [8 empty] | 1 |  | 11 | [19 empty] | 1 |  |  |  | 2 |  |  |  | 120
14 | 235/11/13 | 58.7 | 787 | [11 empty] | 1 | [17 empty] | 1 | HH |  |  |  | 2 | [23 empty] | 117.4 |  |  | HH | [14 empty] | 0.2 | [8 empty] | 1 |  | 10 | [19 empty] | 1 |  |  |  | 2 |  |  |  | 117.4
15 | 235/11/14 | 60 | 847 | [11 empty] | 1 | [17 empty] | 1 | HH |  |  |  | 2 | [23 empty] | 120 |  |  | HH | [14 empty] | 0.2 | [8 empty] | 1 |  | 4 | [19 empty] | 1 |  |  |  | 2 |  |  |  | 120
16 | 235/11/15 | 61.4 | 908.4 | [11 empty] | 1 | [17 empty] | 1 | HH |  |  |  | 2 | [23 empty] | 122.8 |  |  | HH | [14 empty] | 0.2 | [8 empty] | 1 |  | 7 | [15 empty] | 1 |  |  |  | 1 |  |  |  | 2 |  |  |  | 122.8
17 | 235/11/16 | 61.2 | 969.6 | [11 empty] | 1 | [17 empty] | 1 | HH |  |  |  | 2 | [23 empty] | 122.4 |  |  | HH | [14 empty] | 0.2 |  |  | 2 | [5 empty] | 1 |  | 5 | [19 empty] | 1 |  |  |  | 2 |  |  |  | 122.4
18 | 235/11/17 | 58.6 | 1028.2 | [11 empty] | 1 | [17 empty] | 1 | HH |  |  |  | 2 | [23 empty] | 117.2 |  |  | HH | [14 empty] | 0.2 | [8 empty] | 1 |  | 12 | [19 empty] | 1 |  |  |  | 2 |  |  |  | 117.2
19 | 235/11/18 | 63.6 | 1091.8 | [11 empty] | 1 | [17 empty] | 1 | HH |  |  |  | 2 | [23 empty] | 127.2 |  |  | HH | [14 empty] | 0.2 | [8 empty] | 1 |  | 7 | [19 empty] | 1 |  |  |  | 2 |  |  |  | 127.2
20 | 235/11/19 | 58.7 | 1150.5 | [11 empty] | 1 | [17 empty] | 1 | HH |  |  |  | 2 | [23 empty] | 117.4 |  |  | HH | [14 empty] | 0.2 | [8 empty] | 1 |  | 5 | [19 empty] | 1 |  |  |  | 2 |  |  |  | 117.4
21 | 235/11/20 | 69.4 | 1219.9 | [11 empty] | 1 | [17 empty] | 1 | HH |  |  |  | 2 | [23 empty] | 138.8 |  |  | HH | [14 empty] | 0.2 | [8 empty] | 1 |  | 6 | [15 empty] | 1 |  |  |  | 1 |  |  |  | 2 |  |  |  | 138.8
22 | 235/11/21 | 60 | 1279.9 | [11 empty] | 1 | [17 empty] | 1 | HH |  |  |  | 2 | [23 empty] | 120 |  | 1 | HH | [14 empty] | 0.2 | [7 empty] | 4 | 1 |  | 6 | [19 empty] | 1 |  |  |  | 2 |  |  |  | 120
| Tổng | 1279.9 | 1279.9 | 1 | 1 | 0 | 0 | 0 | 0 | 0 | 0 | 0 | 0 | 0 | 20 | 0 | 0 | 0 | 0 | 0 | 0 | 0 | 0 | 0 | 0 | 0 | 0 | 0 | 0 | 0 | 0 | 2 | 21 | 0 | 0 | 0 | 0 | 42 | 2 | 0 | 0 | 0 | 0 | 0 | 0 | 0 | 0 | 0 | 0 | 0 | 0 | 0 | 0 | 0 | 0 | 0 | 0 | 0 | 0 | 0 | 0 | 2559.8 | 0 | 4 | 0 | 0 | 0 | 0 | 0 | 0 | 0 | 0 | 0 | 0 | 0 | 0 | 0 | 0 | 0 | 4.4 | 4 | 0 | 4 | 0 | 1 | 0 | 0 | 16 | 22 | 0 | 184 | 0 | 0 | 0 | 0 | 0 | 0 | 0 | 0 | 0 | 0 | 0 | 0 | 0 | 0 | 0 | 4 | 0 | 0 | 2 | 21 | 0 | 0 | 0 | 42 | 2 | 0 | 0 | 2559.8 | 0
6 | ĐDHA TBA Kinh 1A-1 Nóc Bằng
1 | 27 | [18 empty] | 1 |  |  |  | 1 | [7 empty] | HH |  |  |  | HH | [19 empty] | HH | [5 empty] | 0 |  | 1 |  | 0 | [11 empty] | 0.5 |  | 0.2 | [7 empty] | 6 | 1 |  | 3 | [15 empty] | 1
2 | 25 | 40.7 | 40.7 | [17 empty] | 1 | [10 empty] | HH |  |  |  | HH | [25 empty] | 81.4 |  |  |  | 40.7 | [13 empty] | 0.2 | [8 empty] | 1 |  | 4 | [27 empty] | 81.4 | 40.7
3 | 23 | 40.9 | 81.6 | [16 empty] | 1 |  |  |  | 1 | [7 empty] | HH |  |  |  | HH | [25 empty] | 81.8 |  |  |  | 40.9 | [13 empty] | 0.2 | [8 empty] | 1 |  | 4 | [27 empty] | 81.8 | 40.9
4 | 21 | 46.1 | 127.7 | [16 empty] | 1 |  |  |  | 1 | [7 empty] | HH |  |  |  | HH | [25 empty] | 92.2 |  |  |  | 46.1 | [13 empty] | 0.2 | [8 empty] | 1 |  | 2 | [27 empty] | 92.2 | 46.1
5 | 19 | 47 | 174.7 | [16 empty] | 1 |  |  |  | 1 | [7 empty] | HH |  |  |  | HH | [25 empty] | 94 |  |  |  | 47 | [13 empty] | 0.2 | [8 empty] | 1 |  | 1 | [15 empty] | 1 | [11 empty] | 94 | 47
6 | 17 | 38.5 | 213.2 | [16 empty] | 1 |  |  |  | 1 | [7 empty] | HH |  |  |  | HH | [25 empty] | 77 |  |  |  | 38.5 | [13 empty] | 0.2 |  |  | 2 | 1 |  |  |  |  | 1 |  | 3 | [27 empty] | 77 | 38.5
7 | 15 | 28.7 | 241.9 | [17 empty] | 1 | [10 empty] | HH |  |  |  | HH | [25 empty] | 57.4 |  |  |  | 28.7 | [13 empty] | 0.2 | [8 empty] | 1 |  | 3 | [27 empty] | 57.4 | 28.7
8 | 13 | 38.1 | 280 | [17 empty] | 1 | [10 empty] | HH |  |  |  | HH | [25 empty] | 76.2 |  |  |  | 38.1 | [13 empty] | 0.2 | [8 empty] | 1 |  | 4 | [27 empty] | 76.2 | 38.1
9 | 11 | 37.2 | 317.2 | [17 empty] | 1 | [10 empty] | HH |  |  |  | HH | [25 empty] | 74.4 |  |  |  | 37.2 | [13 empty] | 0.2 | [8 empty] | 1 |  | 3 | [27 empty] | 74.4 | 37.2
10 | 9 | 41.8 | 359 | [17 empty] | 1 | [10 empty] | HH |  |  |  | HH | [25 empty] | 83.6 |  |  |  | 41.8 | [13 empty] | 0.2 | [8 empty] | 1 |  | 8 | [15 empty] | 1 | [11 empty] | 83.6 | 41.8
11 | 7 | 45.2 | 404.2 | [16 empty] | 1 |  |  |  | 1 | [7 empty] | HH |  |  |  | HH | [25 empty] | 90.4 |  |  |  | 45.2 | [13 empty] | 0.2 | [8 empty] | 1 |  | 6 | [27 empty] | 90.4 | 45.2
12 | 5 | 34.5 | 438.7 | [16 empty] | 1 |  |  |  | 1 | [7 empty] | HH |  |  |  | HH | [25 empty] | 69 |  |  |  | 34.5 | [13 empty] | 0.2 | [8 empty] | 1 |  | 5 | [27 empty] | 69 | 34.5
13 | 3 | 33.7 | 472.4 | [17 empty] | 1 | [10 empty] | HH |  |  |  | HH | [25 empty] | 67.4 |  |  |  | 33.7 | [13 empty] | 0.2 | [8 empty] | 1 |  | 4 | [27 empty] | 67.4 | 33.7
14 | 1 | 42.7 | 515.1 | [16 empty] | 1 |  |  |  | 1 | [7 empty] | HH |  |  |  | HH | [25 empty] | 85.4 |  |  |  | 42.7 | [13 empty] | 0.2 | [8 empty] | 1 |  | 4 | [27 empty] | 85.4 | 42.7
15 | 235/11/1 | 34.4 | 549.5 | [8 empty] | 1 | [19 empty] | HH | [5 empty] | HH | [23 empty] | 68.8 |  | 2 |  | 34.4 | [11 empty] | 1 |  | 0.2 | 4 |  |  |  | 1 |  |  | 12 | 1 |  | 7 | [27 empty] | 68.8 | 34.4 | TBA
16 | 2 | 49.5 | 599 | [17 empty] | 1 | [10 empty] | HH |  |  |  | HH | [25 empty] | 99 |  |  |  | 49.5 | [13 empty] | 0.2 | [8 empty] | 1 |  | 7 | [27 empty] | 99 | 49.5
17 | 4 | 42.2 | 641.2 | [16 empty] | 1 |  |  |  | 1 | [7 empty] | HH |  |  |  | HH | [25 empty] | 84.4 |  |  |  | 42.2 | [13 empty] | 0.2 | [8 empty] | 1 |  | 3 | [27 empty] | 84.4 | 42.2
18 | 6 | 37.9 | 679.1 | [17 empty] | 1 | [10 empty] | HH |  |  |  | HH | [25 empty] | 75.8 |  |  |  | 37.9 | [13 empty] | 0.2 | [8 empty] | 1 |  | 1 | [27 empty] | 75.8 | 37.9
19 | 8 | 37.5 | 716.6 | [17 empty] | 1 | [10 empty] | HH |  |  |  | HH | [25 empty] | 75 |  |  |  | 37.5 | [13 empty] | 0.2 | [8 empty] | 1 |  | 1 | [27 empty] | 75 | 37.5
20 | 10 | 42.5 | 759.1 | [17 empty] | 1 | [10 empty] | HH |  |  |  | HH | [25 empty] | 85 |  |  |  | 42.5 | [13 empty] | 0.2 | [8 empty] | 1 |  | 2 | [15 empty] | 1 | [11 empty] | 85 | 42.5
21 | 12 | 46.6 | 805.7 | [17 empty] | 1 | [10 empty] | HH |  |  |  | HH | [25 empty] | 93.2 |  |  |  | 46.6 | [13 empty] | 0.2 | [8 empty] | 1 |  | 2 | [27 empty] | 93.2 | 46.6
22 | 14 | 36.2 | 841.9 | [16 empty] | 1 |  |  |  | 1 | [7 empty] | HH |  |  |  | HH | [25 empty] | 72.4 |  |  |  | 36.2 | [13 empty] | 0.2 | [8 empty] | 1 |  | 4 | [27 empty] | 72.4 | 36.2
23 | 16 | 38.9 | 880.8 | [17 empty] | 1 | [10 empty] | HH |  |  |  | HH | [25 empty] | 77.8 |  |  |  | 38.9 | [13 empty] | 0.2 | [8 empty] | 1 |  | 3 | [27 empty] | 77.8 | 38.9
24 | 18 | 36.4 | 917.2 | [16 empty] | 1 |  |  |  | 1 | [7 empty] | HH |  |  |  | HH | [25 empty] | 72.8 |  |  |  | 36.4 | [13 empty] | 0.2 | [8 empty] | 1 |  | 2 | [27 empty] | 72.8 | 36.4
25 | 20 | 41.2 | 958.4 | [17 empty] | 1 | [10 empty] | HH |  |  |  | HH | [25 empty] | 82.4 |  |  |  | 41.2 | [13 empty] | 0.2 | [8 empty] | 1 |  | 3 | [15 empty] | 1 | [11 empty] | 82.4 | 41.2
26 | 22 | 38.3 | 996.7 | [17 empty] | 1 | [10 empty] | HH |  |  |  | HH | [25 empty] | 76.6 |  |  |  | 38.3 | [13 empty] | 0.2 | [8 empty] | 1 |  | 1 | [27 empty] | 76.6 | 38.3
27 | 24 | 42.1 | 1038.8 | [17 empty] | 1 | [10 empty] | HH |  |  |  | HH | [25 empty] | 84.2 |  |  |  | 42.1 | [13 empty] | 0.2 | [8 empty] | 1 |  | 3 | [27 empty] | 84.2 | 42.1
28 | 26 | 37.1 | 1075.9 | [17 empty] | 1 | [10 empty] | HH |  |  |  | HH | [25 empty] | 74.2 |  |  |  | 37.1 | [13 empty] | 0.2 |  |  | 2 | 1 |  |  |  |  | 1 |  | 4 | [27 empty] | 74.2 | 37.1
29 | 28 | 39.8 | 1115.7 | [17 empty] | 1 | [10 empty] | HH |  |  |  | HH | [25 empty] | 79.6 |  |  |  | 39.8 | [52 empty] | 79.6 | 39.8
30 | 30 | 38.4 | 1154.1 | [17 empty] | 1 | [10 empty] | HH |  |  |  | HH | [25 empty] | 76.8 |  |  |  | 38.4 | [40 empty] | 1 | [11 empty] | 76.8 | 38.4
31 | 32 | 46.6 | 1200.7 | [16 empty] | 1 |  |  |  | 1 | [7 empty] | HH |  |  |  | HH | [25 empty] | 93.2 |  |  |  | 46.6 | [13 empty] | 0.2 | [8 empty] | 1 |  | 4 | [27 empty] | 93.2 | 46.6
32 | 34 | 39.9 | 1240.6 | [16 empty] | 1 |  |  |  | 1 | [7 empty] | HH |  |  |  | HH | [25 empty] | 79.8 |  |  |  | 39.9 | [13 empty] | 0.2 | [8 empty] | 1 |  | 2 | [27 empty] | 79.8 | 39.9
33 | 36 | 44.6 | 1285.2 | [16 empty] | 1 |  |  |  | 1 | [7 empty] | HH |  |  |  | HH | [19 empty] | HH | [5 empty] | 89.2 |  |  |  | 44.6 | [13 empty] | 0.2 | [8 empty] | 1 |  | 9 | [27 empty] | 89.2 | 44.6
34 | 38 | 30.5 | 1315.7 | [16 empty] | 1 |  |  |  | 1 | [7 empty] | HH |  |  |  | HH | [25 empty] | 61 |  |  |  | 30.5 | [52 empty] | 61 | 30.5
35 | 40 | 34.2 | 1349.9 | [17 empty] | 1 | [10 empty] | HH |  |  |  | HH | [25 empty] | 68.4 |  |  |  | 34.2 | [40 empty] | 1 | [11 empty] | 68.4 | 34.2
36 | 42 | 42.1 | 1392 | [17 empty] | 1 | [10 empty] | HH |  |  |  | HH | [25 empty] | 84.2 |  |  |  | 42.1 | [52 empty] | 84.2 | 42.1
37 | 44 | 35.5 | 1427.5 | [17 empty] | 1 | [10 empty] | HH |  |  |  | HH | [25 empty] | 71 |  |  |  | 35.5 | [52 empty] | 71 | 35.5
38 | 46 | 50.8 | 1478.3 | [17 empty] | 1 | [10 empty] | HH |  |  |  | HH | [19 empty] | HH | [5 empty] | 101.6 |  | 1 |  | 50.8 | [11 empty] | 0.5 | [9 empty] | 6 | [18 empty] | 1 | [11 empty] | 101.6 | 50.8
| Tổng | 1478.3 | 1478.3 | 0 | 0 | 0 | 0 | 0 | 0 | 0 | 0 | 1 | 0 | 0 | 0 | 0 | 0 | 0 | 0 | 15 | 22 | 0 | 0 | 15 | 0 | 0 | 0 | 0 | 0 | 0 | 0 | 0 | 0 | 0 | 0 | 0 | 0 | 0 | 0 | 0 | 0 | 0 | 0 | 0 | 0 | 0 | 0 | 0 | 0 | 0 | 0 | 0 | 0 | 0 | 0 | 0 | 0 | 0 | 0 | 0 | 0 | 2956.6 | 0 | 4 | 0 | 1478.3 | 0 | 0 | 0 | 0 | 0 | 0 | 0 | 0 | 0 | 0 | 0 | 2 | 0 | 6.2 | 4 | 0 | 4 | 2 | 1 | 0 | 0 | 24 | 31 | 0 | 112 | 0 | 0 | 0 | 0 | 0 | 0 | 0 | 0 | 0 | 0 | 0 | 0 | 0 | 0 | 0 | 8 | 0 | 0 | 0 | 0 | 0 | 0 | 0 | 0 | 0 | 0 | 0 | 2956.6 | 1478.3
7 | ĐDHA TBA 1B NÓC BẰNG
1 | 235/11/22 | [13 empty] | 1 | [17 empty] | 1 | HH |  |  |  | 2 | [23 empty] | 0 |  | 1 | [15 empty] | 0.2 | [7 empty] | 4 | 1 |  | 3 | [19 empty] | 1 |  |  |  | 2 |  |  |  | 0
2 | 235/11/23 | 55.5 | 55.5 | [11 empty] | 1 | [17 empty] | 1 | HH |  |  |  | 2 | [23 empty] | 111 |  |  | HH | [14 empty] | 0.2 | [8 empty] | 1 |  | 4 | [19 empty] | 1 |  |  |  | 2 |  |  |  | 111
3 | 235/11/24 | 60.7 | 116.2 | [11 empty] | 1 | [17 empty] | 1 | HH |  |  |  | 2 | [23 empty] | 121.4 |  |  | HH | [14 empty] | 0.2 | [8 empty] | 1 |  | 2 | [19 empty] | 1 |  |  |  | 2 |  |  |  | 121.4
4 | 235/11/25 | 66 | 182.2 | [10 empty] | 1 | [18 empty] | 1 | HH |  |  |  | 2 | [23 empty] | 132 |  |  | HH | [14 empty] | 0.2 | [8 empty] | 1 |  | 4 | [15 empty] | 1 |  |  |  | 1 |  |  |  | 2 |  |  |  | 132
5 | 235/11/26 | 56.1 | 238.3 | [11 empty] | 1 | [17 empty] | 1 | HH |  |  |  | 2 | [23 empty] | 112.2 |  |  | HH | [14 empty] | 0.2 |  |  | 2 | [5 empty] | 1 |  | 10 | [19 empty] | 1 |  |  |  | 2 |  |  |  | 112.2
6 | 235/11/27 | 61.5 | 299.8 | [11 empty] | 1 | [17 empty] | 1 | HH |  |  |  | 2 | [23 empty] | 123 |  |  | HH | [14 empty] | 0.2 | [8 empty] | 1 |  | 7 | [19 empty] | 1 |  |  |  | 2 |  |  |  | 123
7 | 235/11/28 | 57.9 | 357.7 | [11 empty] | 1 | [17 empty] | 1 | HH |  |  |  | 2 | [23 empty] | 115.8 |  |  | HH | [14 empty] | 0.2 | [8 empty] | 1 |  | 4 | [19 empty] | 1 |  |  |  | 2 |  |  |  | 115.8
8 | 235/11/29 | 54 | 411.7 | [11 empty] | 1 | [17 empty] | 1 | HH |  |  |  | 2 | [23 empty] | 108 |  |  | HH | [14 empty] | 0.2 | [8 empty] | 1 |  | 3 | [19 empty] | 1 |  |  |  | 2 |  |  |  | 108
9 | 235/11/30 | 64.6 | 476.3 | [11 empty] | 1 | [17 empty] | 1 | HH |  |  |  | 2 | [23 empty] | 129.2 |  |  | HH | [14 empty] | 0.2 | [8 empty] | 1 |  | 6 | [15 empty] | 1 |  |  |  | 1 |  |  |  | 2 |  |  |  | 129.2
10 | 235/11/31 | 59 | 535.3 | [10 empty] | 1 | [18 empty] | 2 | HH |  |  |  | 2 | [23 empty] | 118 |  | 2 | HH | [14 empty] | 0.2 | 4 |  |  |  | 1 |  |  | 8 | 1 |  | 9 | [19 empty] | 2 |  |  |  | 2 |  |  |  | 118 |  | TBA
11 | 235/11/32 | 70 | 605.3 | [11 empty] | 1 | [17 empty] | 1 | HH |  |  |  | 2 | [23 empty] | 140 |  |  | HH | [14 empty] | 0.2 | [8 empty] | 1 |  | 7 | [19 empty] | 1 |  |  |  | 2 |  |  |  | 140
12 | 235/11/33 | 62 | 667.3 | [11 empty] | 1 | [17 empty] | 1 | HH |  |  |  | 2 | [23 empty] | 124 |  |  | HH | [14 empty] | 0.2 | [8 empty] | 1 |  | 5 | [19 empty] | 1 |  |  |  | 2 |  |  |  | 124
13 | 235/11/34 | 47.5 | 714.8 | [11 empty] | 1 | [17 empty] | 1 | HH |  |  |  | 2 | [23 empty] | 95 |  |  | HH | [14 empty] | 0.2 | [8 empty] | 1 |  | 5 | [19 empty] | 1 |  |  |  | 2 |  |  |  | 95
14 | 235/11/35 | 66.6 | 781.4 | [11 empty] | 1 | [17 empty] | 1 | HH |  |  |  | 2 | [23 empty] | 133.2 |  |  | HH | [14 empty] | 0.2 | [8 empty] | 1 |  | 4 | [15 empty] | 1 |  |  |  | 1 |  |  |  | 2 |  |  |  | 133.2
15 | 235/11/36 | 67.7 | 849.1 | [11 empty] | 1 | [17 empty] | 1 | HH |  |  |  | 2 | [23 empty] | 135.4 |  |  | HH | [14 empty] | 0.2 | [8 empty] | 1 |  | 5 | [19 empty] | 1 |  |  |  | 2 |  |  |  | 135.4
16 | 235/11/37 | 62.5 | 911.6 | [11 empty] | 1 | [17 empty] | 1 | HH |  |  |  | 2 | [23 empty] | 125 |  |  | HH | [14 empty] | 0.2 | [8 empty] | 1 |  | 7 | [19 empty] | 1 |  |  |  | 2 |  |  |  | 125
17 | 235/11/38 | 60.6 | 972.2 | [11 empty] | 1 | [17 empty] | 1 | HH |  |  |  | 2 | [23 empty] | 121.2 |  |  | HH | [14 empty] | 0.2 |  |  | 2 | [5 empty] | 1 |  | 6 | [19 empty] | 1 |  |  |  | 2 |  |  |  | 121.2
18 | 235/11/39 | 48.5 | 1020.7 | [11 empty] | 1 | [17 empty] | 1 | HH |  |  |  | 2 | [23 empty] | 97 |  |  | HH | [14 empty] | 0.2 | [8 empty] | 1 |  | 6 | [19 empty] | 1 |  |  |  | 2 |  |  |  | 97
19 | 235/11/40 | 32 | 1052.7 | [11 empty] | 1 | [17 empty] | 1 | HH |  |  |  | 2 | [23 empty] | 64 |  |  | HH | [14 empty] | 0.2 | [8 empty] | 1 |  | 12 | [15 empty] | 1 |  |  |  | 1 |  |  |  | 2 |  |  |  | 64
20 | 235/11/41 | 53 | 1105.7 | [11 empty] | 1 | [17 empty] | 1 | HH |  |  |  | 2 | [17 empty] | HH | [5 empty] | 106 |  |  | HH | [14 empty] | 0.2 | [8 empty] | 1 |  | 5 | [19 empty] | 1 |  |  |  | 2 |  |  |  | 106
21 | 235/11/42 | 71.5 | 1177.2 | [11 empty] | 1 | [17 empty] | 1 | HH |  |  |  | 2 | [23 empty] | 143 |  |  | HH | [14 empty] | 0.2 | [8 empty] | 1 |  | 5 | [19 empty] | 1 |  |  |  | 2 |  |  |  | 143
22 | 235/11/43 | 51.1 | 1228.3 | [11 empty] | 1 | [17 empty] | 1 | HH |  |  |  | 2 | [23 empty] | 102.2 |  | 1 | HH | [14 empty] | 0.2 | [7 empty] | 4 | 1 |  | 9 | [19 empty] | 1 |  |  |  | 2 |  |  |  | 102.2
| Tổng | 1228.3 | 1228.3 | 0 | 0 | 0 | 0 | 0 | 0 | 0 | 0 | 0 | 0 | 2 | 19 | 0 | 0 | 0 | 0 | 0 | 0 | 0 | 0 | 0 | 0 | 0 | 0 | 0 | 0 | 0 | 0 | 0 | 22 | 0 | 0 | 0 | 0 | 42 | 0 | 0 | 0 | 0 | 0 | 0 | 0 | 0 | 0 | 0 | 0 | 0 | 0 | 0 | 0 | 0 | 0 | 0 | 0 | 0 | 0 | 0 | 0 | 2456.6 | 0 | 3 | 0 | 0 | 0 | 0 | 0 | 0 | 0 | 0 | 0 | 0 | 0 | 0 | 0 | 0 | 0 | 4.2 | 4 | 0 | 4 | 0 | 1 | 0 | 0 | 12 | 21 | 0 | 125 | 0 | 0 | 0 | 0 | 0 | 0 | 0 | 0 | 0 | 0 | 0 | 0 | 0 | 0 | 0 | 4 | 0 | 0 | 0 | 22 | 0 | 0 | 0 | 42 | 0 | 0 | 0 | 2456.6 | 0
8 | ĐDHA TBA 1B-1 NÓC BẰNG
1 | 14a | [18 empty] | 1 |  |  |  | 1 | [7 empty] | HH |  |  |  | HH | [25 empty] | 0 |  | 1 |  | 0 | [11 empty] | 0.5 | [9 empty] | 6 | [30 empty] | 0 | 0
2 | 12a | 43.5 | 43.5 | [17 empty] | 1 | [10 empty] | HH |  |  |  | HH | [25 empty] | 87 |  |  |  | 43.5 | [13 empty] | 0.2 | [8 empty] | 1 |  | 1 | [27 empty] | 87 | 43.5
3 | 10a | 33.4 | 76.9 | [16 empty] | 1 |  |  |  | 1 | [7 empty] | HH |  |  |  | HH | [25 empty] | 66.8 |  |  |  | 33.4 | [13 empty] | 0.2 | [8 empty] | 1 |  | 1 | [15 empty] | 1 | [11 empty] | 66.8 | 33.4
4 | 8a | 39.4 | 116.3 | [17 empty] | 1 | [10 empty] | HH |  |  |  | HH | [25 empty] | 78.8 |  |  |  | 39.4 | [52 empty] | 78.8 | 39.4
5 | 6a | 42.6 | 158.9 | [17 empty] | 1 | [10 empty] | HH |  |  |  | HH | [25 empty] | 85.2 |  |  |  | 42.6 | [13 empty] | 0.2 | [8 empty] | 1 |  | 2 | [27 empty] | 85.2 | 42.6
6 | 4a | 38.9 | 197.8 | [17 empty] | 1 | [10 empty] | HH |  |  |  | HH | [25 empty] | 77.8 |  |  |  | 38.9 | [13 empty] | 0.2 | [8 empty] | 1 |  | 1 | [27 empty] | 77.8 | 38.9
7 | 2a | 49.4 | 247.2 | [16 empty] | 1 |  |  |  | 1 | [7 empty] | HH |  |  |  | HH | [25 empty] | 98.8 |  |  |  | 49.4 | [52 empty] | 98.8 | 49.4
8 | 1d | 27.4 | 274.6 | [17 empty] | 1 | [10 empty] | HH |  |  |  | HH | [19 empty] | HH | [5 empty] | 54.8 |  | 2 |  | 27.4 | [11 empty] | 1 |  | 0.2 | [7 empty] | 18 | 1 |  | 3 | [27 empty] | 54.8 | 27.4
9 | 235/30 | 45 | 319.6 |  |  |  |  | 1 | [23 empty] | HH | [5 empty] | HH | [23 empty] | 90 |  | 1 |  | 45 | [11 empty] | 0.5 |  |  | 4 |  |  |  | 1 |  |  | 6 | [30 empty] | 90 | 45 | TBA
10 | 1d |  | 319.6 | [58 empty] | 0 |  |  |  | 0 | [19 empty] | 4 | 2 | [31 empty] | 0 | 0
11 | 3b | 43 | 362.6 | [17 empty] | 1 | [10 empty] | HH |  |  |  | HH | [25 empty] | 86 |  |  |  | 43 | [13 empty] | 0.2 | [8 empty] | 1 |  | 2 | [27 empty] | 86 | 43
12 | 5b | 38.8 | 401.4 | [17 empty] | 1 | [10 empty] | HH |  |  |  | HH | [25 empty] | 77.6 |  |  |  | 38.8 | [13 empty] | 0.2 | [8 empty] | 1 |  | 4 | [27 empty] | 77.6 | 38.8
13 | 7b | 37.5 | 438.9 | [17 empty] | 1 | [10 empty] | HH |  |  |  | HH | [19 empty] | HH | [5 empty] | 75 |  |  |  | 37.5 | [13 empty] | 0.2 | [8 empty] | 1 |  | 3 | [27 empty] | 75 | 37.5
14 | 9b | 35.5 | 474.4 | [17 empty] | 1 | [10 empty] | HH |  |  |  | HH | [25 empty] | 71 |  |  |  | 35.5 | [13 empty] | 0.2 | [8 empty] | 1 |  | 4 | [15 empty] | 1 | [11 empty] | 71 | 35.5
15 | 11b | 44.3 | 518.7 | [17 empty] | 1 | [10 empty] | HH |  |  |  | HH | [19 empty] | HH | [5 empty] | 88.6 |  |  |  | 44.3 | [13 empty] | 0.2 | [8 empty] | 1 |  | 3 | [27 empty] | 88.6 | 44.3
16 | 13b | 44.9 | 563.6 | [17 empty] | 1 | [10 empty] | HH |  |  |  | HH | [19 empty] | HH | [5 empty] | 89.8 |  |  |  | 44.9 | [13 empty] | 0.2 | [8 empty] | 1 |  | 3 | [27 empty] | 89.8 | 44.9
17 | 15b | 37.9 | 601.5 | [17 empty] | 1 | [10 empty] | HH |  |  |  | HH | [19 empty] | HH | [5 empty] | 75.8 |  |  |  | 37.9 | [13 empty] | 0.2 | [8 empty] | 1 |  | 3 | [27 empty] | 75.8 | 37.9
18 | 17b | 33.6 | 635.1 | [17 empty] | 1 | [10 empty] | HH |  |  |  | HH | [19 empty] | HH | [5 empty] | 67.2 |  |  |  | 33.6 | [13 empty] | 0.2 |  |  | 2 | 1 |  |  |  |  | 1 |  | 1 | [27 empty] | 67.2 | 33.6
19 | 19b | 42.5 | 677.6 | [17 empty] | 1 | [10 empty] | HH |  |  |  | HH | [19 empty] | HH | [5 empty] | 85 |  |  |  | 42.5 | [13 empty] | 0.2 | [8 empty] | 1 |  | 1 | [15 empty] | 1 | [11 empty] | 85 | 42.5
20 | 21b | 38.4 | 716 | [17 empty] | 1 | [10 empty] | HH |  |  |  | HH | [25 empty] | 76.8 |  |  |  | 38.4 | [13 empty] | 0.2 | [8 empty] | 1 |  | 4 | [27 empty] | 76.8 | 38.4
21 | 23b | 46.5 | 762.5 | [17 empty] | 1 | [10 empty] | HH |  |  |  | HH | [25 empty] | 93 |  |  |  | 46.5 | [13 empty] | 0.2 | [8 empty] | 1 |  | 4 | [27 empty] | 93 | 46.5
22 | 25b | 39.3 | 801.8 | [17 empty] | 1 | [10 empty] | HH |  |  |  | HH | [25 empty] | 78.6 |  |  |  | 39.3 | [13 empty] | 0.2 | [8 empty] | 1 |  | 3 | [27 empty] | 78.6 | 39.3
23 | 27b | 44.9 | 846.7 | [17 empty] | 1 | [10 empty] | HH |  |  |  | HH | [25 empty] | 89.8 |  |  |  | 44.9 | [13 empty] | 0.2 | [8 empty] | 1 |  | 3 | [27 empty] | 89.8 | 44.9
24 | 29b | 42.2 | 888.9 | [17 empty] | 1 | [10 empty] | HH |  |  |  | HH | [25 empty] | 84.4 |  |  |  | 42.2 | [40 empty] | 1 | [11 empty] | 84.4 | 42.2
25 | 31b | 41.5 | 930.4 | [17 empty] | 1 | [10 empty] | HH |  |  |  | HH | [25 empty] | 83 |  |  |  | 41.5 | [13 empty] | 0.2 | [8 empty] | 1 |  | 3 | [27 empty] | 83 | 41.5
26 | 33b | 39 | 969.4 | [17 empty] | 1 | [10 empty] | HH |  |  |  | HH | [25 empty] | 78 |  |  |  | 39 | [13 empty] | 0.2 | [8 empty] | 1 |  | 1 | [27 empty] | 78 | 39
27 | 35b | 37.8 | 1007.2 | [17 empty] | 1 | [10 empty] | HH |  |  |  | HH | [25 empty] | 75.6 |  |  |  | 37.8 | [13 empty] | 0.2 | [8 empty] | 1 |  | 1 | [27 empty] | 75.6 | 37.8
28 | 37b | 43.5 | 1050.7 | [17 empty] | 1 | [10 empty] | HH |  |  |  | HH | [25 empty] | 87 |  |  |  | 43.5 | [13 empty] | 0.2 | [8 empty] | 1 |  | 1 | [27 empty] | 87 | 43.5
29 | 39b | 37.5 | 1088.2 | [17 empty] | 1 | [10 empty] | HH |  |  |  | HH | [25 empty] | 75 |  |  |  | 37.5 | [13 empty] | 0.2 | [8 empty] | 1 |  | 2 | [15 empty] | 1 | [11 empty] | 75 | 37.5
30 | 41b | 33 | 1121.2 | [17 empty] | 1 | [10 empty] | HH |  |  |  | HH | [19 empty] | HH | [5 empty] | 66 |  | 1 |  | 33 | [11 empty] | 0.5 |  | 0.2 | [7 empty] | 6 | 1 |  | 6 | [27 empty] | 66 | 33
| Tổng | 1121.2 | 1121.2 | 0 | 0 | 0 | 0 | 1 | 0 | 0 | 0 | 0 | 0 | 0 | 0 | 0 | 0 | 0 | 0 | 3 | 25 | 0 | 0 | 3 | 0 | 0 | 0 | 0 | 0 | 0 | 0 | 0 | 0 | 0 | 0 | 0 | 0 | 0 | 0 | 0 | 0 | 0 | 0 | 0 | 0 | 0 | 0 | 0 | 0 | 0 | 0 | 0 | 0 | 0 | 0 | 0 | 0 | 0 | 0 | 0 | 0 | 2242.4 | 0 | 5 | 0 | 1121.2 | 0 | 0 | 0 | 0 | 0 | 0 | 0 | 0 | 0 | 0 | 0 | 2.5 | 0 | 4.8 | 4 | 0 | 2 | 1 | 1 | 4 | 2 | 36 | 24 | 0 | 60 | 0 | 0 | 0 | 0 | 0 | 0 | 0 | 0 | 0 | 0 | 0 | 0 | 0 | 0 | 0 | 5 | 0 | 0 | 0 | 0 | 0 | 0 | 0 | 0 | 0 | 0 | 0 | 2242.4 | 1121.2
9 | ĐDHA TBA KINH 1C NÓC BẰNG
1 | 235/11/44 | [13 empty] | 1 | [17 empty] | 1 | HH |  |  |  | 2 | [23 empty] | 0 |  | 1 | [15 empty] | 0.2 | [7 empty] | 4 | 1 |  | 6 | [19 empty] | 1 |  |  |  | 2 |  |  |  | 0
2 | 235/11/45 | 60.3 | 60.3 | [11 empty] | 1 | [17 empty] | 1 | HH |  |  |  | 2 | [23 empty] | 120.6 |  |  | HH | [14 empty] | 0.2 | [8 empty] | 1 |  | 8 | [15 empty] | 1 |  |  |  | 1 |  |  |  | 2 |  |  |  | 120.6
3 | 235/11/46 | 65.5 | 125.8 | [11 empty] | 1 | [17 empty] | 1 | HH |  |  |  | 2 | [23 empty] | 131 |  |  | HH | [14 empty] | 0.2 | [8 empty] | 1 |  | 8 | [19 empty] | 1 |  |  |  | 2 |  |  |  | 131
4 | 235/11/47 | 54.2 | 180 | [11 empty] | 1 | [17 empty] | 1 | HH |  |  |  | 2 | [23 empty] | 108.4 |  |  | HH | [14 empty] | 0.2 |  |  | 2 | [5 empty] | 1 |  | 7 | [19 empty] | 1 |  |  |  | 2 |  |  |  | 108.4
5 | 235/11/48 | 63.5 | 243.5 | [11 empty] | 1 | [17 empty] | 1 | HH |  |  |  | 2 | [23 empty] | 127 |  |  | HH | [14 empty] | 0.2 | [8 empty] | 1 |  | 11 | [19 empty] | 1 |  |  |  | 2 |  |  |  | 127
6 | 235/11/49 | 60.4 | 303.9 | [11 empty] | 1 | [17 empty] | 1 | HH |  |  |  | 2 | [23 empty] | 120.8 |  |  | HH | [14 empty] | 0.2 | [8 empty] | 1 |  | 4 | [19 empty] | 1 |  |  |  | 2 |  |  |  | 120.8
7 | 235/11/50 | 56.4 | 360.3 | [11 empty] | 1 | [17 empty] | 1 | HH |  |  |  | 2 | [23 empty] | 112.8 |  |  | HH | [14 empty] | 0.2 | [8 empty] | 1 |  | 8 | [15 empty] | 1 |  |  |  | 1 |  |  |  | 2 |  |  |  | 112.8
8 | 235/11/51 | 68.7 | 429 | [11 empty] | 1 | [17 empty] | 1 | HH |  |  |  | 2 | [23 empty] | 137.4 |  |  | HH | [14 empty] | 0.2 | [8 empty] | 1 |  | 3 | [19 empty] | 1 |  |  |  | 2 |  |  |  | 137.4
9 | 235/11/52 | 58.2 | 487.2 | [11 empty] | 1 | [17 empty] | 1 | HH |  |  |  | 2 | [23 empty] | 116.4 |  |  | HH | [14 empty] | 0.2 | [8 empty] | 1 |  | 5 | [19 empty] | 1 |  |  |  | 2 |  |  |  | 116.4
10 | 235/11/53 | 59 | 546.2 | [11 empty] | 1 | [16 empty] | 1 | 1 | HH |  |  |  | 2 | [23 empty] | 118 |  | 2 | HH | [12 empty] | 0.5 |  | 0.2 | 4 |  |  |  | 1 |  |  | 10 | 1 |  | 4 | [18 empty] | 1 | 1 |  |  |  | 2 |  |  |  | 118 |  | TBA
11 | 2 | 37 | 583.2 | [17 empty] | 1 | [10 empty] | 1 |  |  |  | 2 | [25 empty] | 74 |  |  |  | 37 | [13 empty] | 0.2 | [8 empty] | 1 |  | 3 | [18 empty] | 1 |  |  |  | 2 |  |  |  |  | 74 | 37
12 | 4 | 43.1 | 626.3 | [17 empty] | 1 | [10 empty] | 1 |  |  |  | 2 | [25 empty] | 86.2 |  |  |  | 43.1 | [13 empty] | 0.2 | [8 empty] | 1 |  | 2 | [18 empty] | 1 |  |  |  | 2 |  |  |  |  | 86.2 | 43.1
13 | 6 | 45 | 671.3 | [17 empty] | 1 | [10 empty] | 1 |  |  |  | 2 | [25 empty] | 90 |  |  |  | 45 | [13 empty] | 0.2 | [8 empty] | 1 |  | 3 | [18 empty] | 1 |  |  |  | 2 |  |  |  |  | 90 | 45
14 | 8 | 43.9 | 715.2 | [17 empty] | 1 | [10 empty] | 1 |  |  |  | 2 | [25 empty] | 87.8 |  |  |  | 43.9 | [13 empty] | 0.2 | [8 empty] | 1 |  | 5 | [18 empty] | 1 |  |  |  | 2 |  |  |  |  | 87.8 | 43.9
15 | 10 | 43 | 758.2 | [17 empty] | 1 | [10 empty] | 1 |  |  |  | 2 | [25 empty] | 86 |  |  |  | 43 | [13 empty] | 0.2 | [8 empty] | 1 |  | 2 | [15 empty] | 1 |  |  | 1 |  |  |  | 2 |  |  |  |  | 86 | 43
16 | 12 | 38 | 796.2 | [17 empty] | 1 | [10 empty] | 1 |  |  |  | 2 | [25 empty] | 76 |  |  |  | 38 | [13 empty] | 0.2 | [8 empty] | 1 |  | 4 | [18 empty] | 1 |  |  |  | 2 |  |  |  |  | 76 | 38
17 | 14 | 43 | 839.2 | [17 empty] | 1 | [10 empty] | 1 |  |  |  | 2 | [25 empty] | 86 |  |  |  | 43 | [13 empty] | 0.2 |  |  | 2 | 1 |  |  |  |  | 1 |  | 7 | [18 empty] | 1 |  |  |  | 2 |  |  |  |  | 86 | 43
18 | 16 | 40.4 | 879.6 | [17 empty] | 1 | [10 empty] | 1 |  |  |  | 2 | [25 empty] | 80.8 |  |  |  | 40.4 | [13 empty] | 0.2 | [8 empty] | 1 |  | 7 | [18 empty] | 1 |  |  |  | 2 |  |  |  |  | 80.8 | 40.4
19 | 18 | 40 | 919.6 | [17 empty] | 1 | [10 empty] | 1 |  |  |  | 2 | [25 empty] | 80 |  |  |  | 40 | [13 empty] | 0.2 | [8 empty] | 1 |  | 4 | [18 empty] | 1 |  |  |  | 2 |  |  |  |  | 80 | 40
20 | 20 | 36 | 955.6 | [17 empty] | 1 | [10 empty] | 1 |  |  |  | 2 | [25 empty] | 72 |  |  |  | 36 | [13 empty] | 0.2 | [8 empty] | 1 |  | 1 | [15 empty] | 1 |  |  | 1 |  |  |  | 2 |  |  |  |  | 72 | 36
21 | 22 | 40 | 995.6 | [17 empty] | 1 | [10 empty] | 1 |  |  |  | 2 | [25 empty] | 80 |  |  |  | 40 | [13 empty] | 0.2 | [8 empty] | 1 |  | 1 | [18 empty] | 1 |  |  |  | 2 |  |  |  |  | 80 | 40
22 | 24 | 41.5 | 1037.1 | [17 empty] | 1 | [10 empty] | 1 |  |  |  | 2 | [25 empty] | 83 |  |  |  | 41.5 | [13 empty] | 0.2 | [8 empty] | 1 |  | 2 | [18 empty] | 1 |  |  |  | 2 |  |  |  |  | 83 | 41.5
23 | 26 | 42 | 1079.1 | [17 empty] | 1 | [10 empty] | 1 |  |  |  | 2 | [25 empty] | 84 |  |  |  | 42 | [13 empty] | 0.2 | [8 empty] | 1 |  | 6 | [18 empty] | 1 |  |  |  | 2 |  |  |  |  | 84 | 42
24 | 28 | 42 | 1121.1 | [17 empty] | 1 | [10 empty] | 1 |  |  |  | 2 | [25 empty] | 84 |  |  |  | 42 | [13 empty] | 0.2 | [8 empty] | 1 |  | 3 | [18 empty] | 1 |  |  |  | 2 |  |  |  |  | 84 | 42
25 | 30 | 35 | 1156.1 | [17 empty] | 1 | [10 empty] | 1 |  |  |  | 2 | [25 empty] | 70 |  |  |  | 35 | [13 empty] | 0.2 | [8 empty] | 1 |  | 2 | [15 empty] | 1 |  |  | 1 |  |  |  | 2 |  |  |  |  | 70 | 35
26 | 32 | 25 | 1181.1 | [17 empty] | 1 | [10 empty] | 1 |  |  |  | 2 | [25 empty] | 50 |  | 1 |  | 25 | [11 empty] | 0.5 | [9 empty] | 6 | [21 empty] | 1 |  |  |  | 2 |  |  |  |  | 50 | 25
| Tổng | 1181.1 | 1181.1 | 0 | 0 | 0 | 0 | 0 | 0 | 0 | 0 | 0 | 0 | 0 | 10 | 0 | 0 | 0 | 0 | 0 | 16 | 0 | 0 | 0 | 0 | 0 | 0 | 0 | 0 | 0 | 0 | 17 | 10 | 0 | 0 | 32 | 0 | 20 | 0 | 0 | 0 | 0 | 0 | 0 | 0 | 0 | 0 | 0 | 0 | 0 | 0 | 0 | 0 | 0 | 0 | 0 | 0 | 0 | 0 | 0 | 0 | 2362.2 | 0 | 4 | 0 | 634.9 | 0 | 0 | 0 | 0 | 0 | 0 | 0 | 0 | 0 | 0 | 0 | 1 | 0 | 5 | 4 | 0 | 4 | 1 | 1 | 0 | 0 | 20 | 25 | 0 | 116 | 0 | 0 | 0 | 0 | 0 | 0 | 0 | 0 | 0 | 0 | 0 | 0 | 0 | 0 | 0 | 5 | 0 | 0 | 17 | 10 | 0 | 0 | 32 | 20 | 0 | 0 | 0 | 2362.2 | 634.9
10 | ĐDHA TBA T17 Kinh KH5-1
1 | 62a | [19 empty] | 1 | [10 empty] | HH |  |  |  | HH | [19 empty] | HH | [5 empty] | 0 |  | 1 |  | 0 | [11 empty] | 0.5 | [9 empty] | 6 | [30 empty] | 0 | 0
2 | 60a | 39.7 | 39.7 | [17 empty] | 1 | [10 empty] | HH |  |  |  | HH | [25 empty] | 79.4 |  |  |  | 39.7 | [13 empty] | 0.2 | [8 empty] | 1 |  | 5 | [15 empty] | 1 | [11 empty] | 79.4 | 39.7
3 | 58a | 31.6 | 71.3 | [17 empty] | 1 | [10 empty] | HH |  |  |  | HH | [25 empty] | 63.2 |  |  |  | 31.6 | [13 empty] | 0.2 | [8 empty] | 1 |  | 2 | [27 empty] | 63.2 | 31.6
4 | 56a | 36.1 | 107.4 | [17 empty] | 1 | [10 empty] | HH |  |  |  | HH | [25 empty] | 72.2 |  |  |  | 36.1 | [13 empty] | 0.2 | [8 empty] | 1 |  | 1 | [27 empty] | 72.2 | 36.1
5 | 54a | 39.1 | 146.5 | [17 empty] | 1 | [10 empty] | HH |  |  |  | HH | [25 empty] | 78.2 |  |  |  | 39.1 | [13 empty] | 0.2 | [8 empty] | 1 |  | 3 | [27 empty] | 78.2 | 39.1
6 | 52a | 39.7 | 186.2 | [17 empty] | 1 | [10 empty] | HH |  |  |  | HH | [19 empty] | HH | [5 empty] | 79.4 |  |  |  | 39.7 | [13 empty] | 0.2 | [8 empty] | 1 |  | 2 | [27 empty] | 79.4 | 39.7
7 | 50a | 36.6 | 222.8 | [17 empty] | 1 | [10 empty] | HH |  |  |  | HH | [25 empty] | 73.2 |  |  |  | 36.6 | [13 empty] | 0.2 |  |  | 2 | 1 |  |  |  |  | 1 |  | 2 | [15 empty] | 1 | [11 empty] | 73.2 | 36.6
8 | 48a | 38.5 | 261.3 | [17 empty] | 1 | [10 empty] | HH |  |  |  | HH | [25 empty] | 77 |  |  |  | 38.5 | [13 empty] | 0.2 | [8 empty] | 1 |  | 1 | [27 empty] | 77 | 38.5
9 | 46a | 38.9 | 300.2 | [16 empty] | 1 |  |  |  | 1 | [7 empty] | HH |  |  |  | HH | [25 empty] | 77.8 |  |  |  | 38.9 | [13 empty] | 0.2 | [8 empty] | 1 |  | 4 | [27 empty] | 77.8 | 38.9
10 | 44a | 41.7 | 341.9 | [16 empty] | 1 |  |  |  | 1 | [7 empty] | HH |  |  |  | HH | [25 empty] | 83.4 |  |  |  | 41.7 | [13 empty] | 0.2 | [8 empty] | 1 |  | 2 | [27 empty] | 83.4 | 41.7
11 | 42a | 27 | 368.9 | [17 empty] | 1 | [10 empty] | HH |  |  |  | HH | [25 empty] | 54 |  |  |  | 27 | [13 empty] | 0.2 | [8 empty] | 1 |  | 2 | [27 empty] | 54 | 27
12 | 40a | 41.5 | 410.4 | [17 empty] | 1 | [10 empty] | HH |  |  |  | HH | [25 empty] | 83 |  |  |  | 41.5 | [13 empty] | 0.2 | [8 empty] | 1 |  | 1 | [15 empty] | 1 | [11 empty] | 83 | 41.5
13 | 38a | 42.9 | 453.3 | [17 empty] | 1 | [10 empty] | HH |  |  |  | HH | [25 empty] | 85.8 |  |  |  | 42.9 | [13 empty] | 0.2 | [8 empty] | 1 |  | 1 | [27 empty] | 85.8 | 42.9
14 | 36a | 42 | 495.3 | [16 empty] | 1 |  |  |  | 1 | [7 empty] | HH |  |  |  | HH | [25 empty] | 84 |  |  |  | 42 | [13 empty] | 0.2 | [8 empty] | 1 |  | 1 | [27 empty] | 84 | 42
15 | 34a | 47.7 | 543 | [17 empty] | 1 | [10 empty] | HH |  |  |  | HH | [25 empty] | 95.4 |  |  |  | 47.7 | [13 empty] | 0.2 | [8 empty] | 1 |  | 1 | [27 empty] | 95.4 | 47.7
16 | 32a | 32.4 | 575.4 | [17 empty] | 1 | [10 empty] | HH |  |  |  | HH | [25 empty] | 64.8 |  |  |  | 32.4 | [13 empty] | 0.2 | [8 empty] | 1 |  | 2 | [27 empty] | 64.8 | 32.4
17 | 30a | 34.3 | 609.7 | [17 empty] | 1 | [10 empty] | HH |  |  |  | HH | [25 empty] | 68.6 |  |  |  | 34.3 | [13 empty] | 0.2 | [8 empty] | 1 |  | 1 | [15 empty] | 1 | [11 empty] | 68.6 | 34.3
18 | 28a | 36.9 | 646.6 | [16 empty] | 1 |  |  |  | 1 | [7 empty] | HH |  |  |  | HH | [25 empty] | 73.8 |  |  |  | 36.9 | [13 empty] | 0.2 | [8 empty] | 1 |  | 2 | [27 empty] | 73.8 | 36.9
19 | 26a | 36.5 | 683.1 | [16 empty] | 1 |  |  |  | 1 | [7 empty] | HH |  |  |  | HH | [25 empty] | 73 |  |  |  | 36.5 | [13 empty] | 0.2 | [8 empty] | 1 |  | 1 | [27 empty] | 73 | 36.5
20 | 24a | 31.3 | 714.4 | [16 empty] | 1 |  |  |  | 1 | [7 empty] | HH |  |  |  | HH | [25 empty] | 62.6 |  |  |  | 31.3 | [13 empty] | 0.2 | [8 empty] | 1 |  | 1 | [27 empty] | 62.6 | 31.3
21 | 22a | 39.3 | 753.7 | [17 empty] | 1 | [10 empty] | HH |  |  |  | HH | [25 empty] | 78.6 |  |  |  | 39.3 | [13 empty] | 0.2 | [8 empty] | 1 |  | 1 | [27 empty] | 78.6 | 39.3
22 | 20a | 49.2 | 802.9 | [16 empty] | 1 |  |  |  | 1 | [7 empty] | HH |  |  |  | HH | [25 empty] | 98.4 |  |  |  | 49.2 | [13 empty] | 0.2 | [8 empty] | 1 |  | 1 | [15 empty] | 1 | [11 empty] | 98.4 | 49.2
23 | 18a | 37.8 | 840.7 | [17 empty] | 1 | [10 empty] | HH |  |  |  | HH | [25 empty] | 75.6 |  |  |  | 37.8 | [13 empty] | 0.2 |  |  | 2 | 1 |  |  |  |  | 1 |  | 1 | [27 empty] | 75.6 | 37.8
24 | 16a | 37.6 | 878.3 | [16 empty] | 1 |  |  |  | 1 | [7 empty] | HH |  |  |  | HH | [25 empty] | 75.2 |  |  |  | 37.6 | [13 empty] | 0.2 | [8 empty] | 1 |  | 2 | [27 empty] | 75.2 | 37.6
25 | 14a | 40.2 | 918.5 | [17 empty] | 1 | [10 empty] | HH |  |  |  | HH | [25 empty] | 80.4 |  |  |  | 40.2 | [13 empty] | 0.2 | [8 empty] | 1 |  | 3 | [27 empty] | 80.4 | 40.2
26 | 12a | 32.3 | 950.8 | [17 empty] | 1 | [10 empty] | HH |  |  |  | HH | [25 empty] | 64.6 |  |  |  | 32.3 | [13 empty] | 0.2 | [8 empty] | 1 |  | 1 | [27 empty] | 64.6 | 32.3
27 | 10a | 25.1 | 975.9 | [16 empty] | 1 |  |  |  | 1 | [7 empty] | HH |  |  |  | HH | [25 empty] | 50.2 |  |  |  | 25.1 | [13 empty] | 0.2 | [8 empty] | 1 |  | 1 | [15 empty] | 1 | [11 empty] | 50.2 | 25.1
28 | 8a | 42 | 1017.9 | [17 empty] | 1 | [10 empty] | HH |  |  |  | HH | [25 empty] | 84 |  |  |  | 42 | [13 empty] | 0.2 | [8 empty] | 1 |  | 3 | [27 empty] | 84 | 42
29 | 6a | 45.6 | 1063.5 | [17 empty] | 1 | [10 empty] | HH |  |  |  | HH | [25 empty] | 91.2 |  |  |  | 45.6 | [13 empty] | 0.2 | [8 empty] | 1 |  | 1 | [27 empty] | 91.2 | 45.6
30 | 4a | 42.8 | 1106.3 | [17 empty] | 1 | [10 empty] | HH |  |  |  | HH | [25 empty] | 85.6 |  |  |  | 42.8 | [13 empty] | 0.2 | [8 empty] | 1 |  | 4 | [27 empty] | 85.6 | 42.8
31 | 2a | 35.9 | 1142.2 | [17 empty] | 1 | [10 empty] | HH |  |  |  | HH | [25 empty] | 71.8 |  |  |  | 35.9 | [52 empty] | 71.8 | 35.9
32 | 1d | 37 | 1179.2 | [6 empty] | 1 | [21 empty] | HH |  |  |  | HH | [25 empty] | 74 |  | 2 |  | 37 | [11 empty] | 1 |  | 0.2 | [7 empty] | 18 | 1 |  | 3 | [27 empty] | 74 | 37
33 | 1b | 32.1 | 1211.3 | [17 empty] | 1 | [10 empty] | HH |  |  |  | HH | [25 empty] | 64.2 |  |  |  | 32.1 | [13 empty] | 0.2 | [8 empty] | 1 |  | 1 | [27 empty] | 64.2 | 32.1
34 | 3b | 35.7 | 1247 | [16 empty] | 1 |  |  |  | 1 | [7 empty] | HH |  |  |  | HH | [19 empty] | HH | [5 empty] | 71.4 |  |  |  | 35.7 | [52 empty] | 71.4 | 35.7
35 | 5b | 41.1 | 1288.1 | [16 empty] | 1 |  |  |  | 1 | [7 empty] | HH |  |  |  | HH | [25 empty] | 82.2 |  |  |  | 41.1 | [52 empty] | 82.2 | 41.1
36 | 7b | 25.9 | 1314 | [17 empty] | 1 | [10 empty] | HH |  |  |  | HH | [25 empty] | 51.8 |  |  |  | 25.9 | [52 empty] | 51.8 | 25.9
37 | 9b | 36.4 | 1350.4 | [17 empty] | 1 | [10 empty] | HH |  |  |  | HH | [25 empty] | 72.8 |  |  |  | 36.4 | [40 empty] | 1 | [11 empty] | 72.8 | 36.4
38 | 11b | 36.7 | 1387.1 | [17 empty] | 1 | [10 empty] | HH |  |  |  | HH | [25 empty] | 73.4 |  |  |  | 36.7 | [52 empty] | 73.4 | 36.7
39 | 13b | 39.6 | 1426.7 | [17 empty] | 1 | [10 empty] | HH |  |  |  | HH | [25 empty] | 79.2 |  |  |  | 39.6 | [52 empty] | 79.2 | 39.6
40 | 15b | 38 | 1464.7 | [17 empty] | 1 | [10 empty] | HH |  |  |  | HH | [19 empty] | HH | [5 empty] | 76 |  | 1 |  | 38 | [11 empty] | 0.5 |  | 0.2 | [7 empty] | 6 | 1 |  | 3 | [15 empty] | 1 | [11 empty] | 76 | 38
41 | 1d |  | 1464.7 | [58 empty] | 0 |  |  |  | 0 | [19 empty] | 4 | 2 | [31 empty] | 0 | 0
42 | 231/9/61 | 43.9 | 1508.6 | 1 | [27 empty] | HH | HH | HH |  |  |  |  | HH | [22 empty] | 87.8 |  | 2 |  | 43.9 | [11 empty] | 1 |  | 0.2 | 4 |  |  |  | 1 |  |  | 10 | 1 |  | 3 | [27 empty] | 87.8 | 43.9 | TBA
43 | 231/9/62 | 40 | 1548.6 |  | 1 | [27 empty] | HH | HH |  |  |  | HH | [23 empty] | 80 |  |  | HH | [53 empty] | 80
44 | 231/9/62A | 37 | 1585.6 |  | 1 | [27 empty] | HH | HH |  |  |  | HH | [23 empty] | 74 |  |  | HH | [53 empty] | 74
45 | 231/9/63 | 37.6 | 1623.2 | 1 | [28 empty] | HH | HH |  |  |  |  | HH | [22 empty] | 75.2 |  |  | HH | [14 empty] | 0.2 | [8 empty] | 1 |  | 2 | [27 empty] | 75.2
46 | 231/9/63A | 34.4 | 1657.6 | 1 | [28 empty] | HH | HH |  |  |  |  | HH | [22 empty] | 68.8 |  |  | HH | [53 empty] | 68.8
47 | 231/9/64 | 55 | 1712.6 | 1 | [28 empty] | HH | HH |  |  |  |  | HH | [22 empty] | 110 |  |  | HH | [14 empty] | 0.2 | [8 empty] | 1 |  | 3 | [27 empty] | 110
48 | 1H | 34.9 | 1747.5 | [17 empty] | 1 | [10 empty] | HH |  |  |  | HH | [25 empty] | 69.8 |  |  | HH | [14 empty] | 0.2 | [8 empty] | 1 |  | 1 | [27 empty] | 69.8
49 | 231/9/65 | 37.6 | 1785.1 | [11 empty] | 1 | [17 empty] | HH | HH |  |  |  | HH | [23 empty] | 75.2 |  |  | HH | [14 empty] | 0.2 | [8 empty] | 1 |  | 2 | [15 empty] | 1 | [11 empty] | 75.2
50 | 3H | 42.4 | 1827.5 | [17 empty] | 1 | [10 empty] | HH |  |  |  | HH | [25 empty] | 84.8 |  |  | HH | [14 empty] | 0.2 | [8 empty] | 1 |  | 3 | [27 empty] | 84.8
51 | 231/9/66 | 44.5 | 1872 | [11 empty] | 1 | [17 empty] | HH | HH |  |  |  | HH | [23 empty] | 89 |  |  | HH | [14 empty] | 0.2 | [8 empty] | 1 |  | 5 | [27 empty] | 89
52 | 5H | 22.5 | 1894.5 | [17 empty] | 1 | [10 empty] | HH |  |  |  | HH | [25 empty] | 45 |  |  | HH | [14 empty] | 0.2 | [8 empty] | 1 |  | 2 | [27 empty] | 45
53 | 231/9/67 | 20.5 | 1915 | [11 empty] | 1 | [17 empty] | HH | HH |  |  |  | HH | [23 empty] | 41 |  |  | HH | [14 empty] | 0.2 |  |  | 2 | [5 empty] | 1 |  | 3 | [27 empty] | 41
54 | 7H | 38.5 | 1953.5 | [17 empty] | 1 | [10 empty] | HH |  |  |  | HH | [25 empty] | 77 |  |  | HH | [14 empty] | 0.2 | [8 empty] | 1 |  | 1 | [27 empty] | 77
55 | 231/9/68 | 35.5 | 1989 | [11 empty] | 1 | [17 empty] | HH | HH |  |  |  | HH | [23 empty] | 71 |  |  | HH | [14 empty] | 0.2 | [8 empty] | 1 |  | 4 | [27 empty] | 71
56 | 9H | 44.5 | 2033.5 | [17 empty] | 1 | [10 empty] | HH |  |  |  | HH | [25 empty] | 89 |  |  | HH | [14 empty] | 0.2 | [8 empty] | 1 |  | 5 | [27 empty] | 89
57 | 231/9/69 | 50.8 | 2084.3 | [11 empty] | 1 | [17 empty] | HH | HH |  |  |  | HH | [23 empty] | 101.6 |  |  | HH | [14 empty] | 0.2 | [8 empty] | 1 |  | 4 | [27 empty] | 101.6
58 | 11H | 33.2 | 2117.5 | [17 empty] | 1 | [10 empty] | HH |  |  |  | HH | [25 empty] | 66.4 |  |  | HH | [14 empty] | 0.2 | [8 empty] | 1 |  | 5 | [27 empty] | 66.4
59 | 231/9/70 | 30.3 | 2147.8 | [11 empty] | 1 | [17 empty] | HH | HH |  |  |  | HH | [23 empty] | 60.6 |  |  | HH | [14 empty] | 0.2 | [8 empty] | 1 |  | 2 | [15 empty] | 1 | [11 empty] | 60.6
60 | 13H | 43.2 | 2191 | [17 empty] | 1 | [10 empty] | HH |  |  |  | HH | [25 empty] | 86.4 |  |  | HH | [14 empty] | 0.2 | [8 empty] | 1 |  | 2 | [27 empty] | 86.4
61 | 231/9/71 | 42.8 | 2233.8 | [11 empty] | 1 | [17 empty] | HH | HH |  |  |  | HH | [23 empty] | 85.6 |  |  | HH | [14 empty] | 0.2 | [8 empty] | 1 |  | 2 | [27 empty] | 85.6
62 | 15H | 38.2 | 2272 | [17 empty] | 1 | [10 empty] | HH |  |  |  | HH | [25 empty] | 76.4 |  |  | HH | [14 empty] | 0.2 | [8 empty] | 1 |  | 3 | [27 empty] | 76.4
63 | 231/9/72 | 38.8 | 2310.8 | [11 empty] | 1 | [17 empty] | HH | HH |  |  |  | HH | [23 empty] | 77.6 |  | 1 | HH | [14 empty] | 0.2 | [7 empty] | 4 | 1 |  | 6 | [27 empty] | 77.6
| Tổng | 2310.8 | 2310.8 | 4 | 2 | 0 | 0 | 0 | 0 | 1 | 0 | 0 | 0 | 0 | 8 | 0 | 0 | 0 | 0 | 11 | 36 | 0 | 0 | 11 | 0 | 0 | 0 | 0 | 0 | 0 | 0 | 0 | 0 | 0 | 0 | 0 | 0 | 0 | 0 | 0 | 0 | 0 | 0 | 0 | 0 | 0 | 0 | 0 | 0 | 0 | 0 | 0 | 0 | 0 | 0 | 0 | 0 | 0 | 0 | 0 | 0 | 4621.6 | 0 | 7 | 0 | 1508.6 | 0 | 0 | 0 | 0 | 0 | 0 | 0 | 0 | 0 | 0 | 0 | 3 | 0 | 10.2 | 4 | 0 | 6 | 2 | 1 | 4 | 2 | 44 | 51 | 0 | 118 | 0 | 0 | 0 | 0 | 0 | 0 | 0 | 0 | 0 | 0 | 0 | 0 | 0 | 0 | 0 | 10 | 0 | 0 | 0 | 0 | 0 | 0 | 0 | 0 | 0 | 0 | 0 | 4621.6 | 1508.6
11 | ĐDHA TBA T18 Kinh KH5-2
1 | 235/11/73 | [13 empty] | 1 | [17 empty] | HH | HH |  |  |  | HH | [23 empty] | 0 |  | 1 | [15 empty] | 0.2 | [7 empty] | 4 | 1 |  | 5 | [27 empty] | 0
2 | 18H | 36.5 | 36.5 | [28 empty] | HH | [29 empty] | 73 |  |  | HH | [14 empty] | 0.2 | [8 empty] | 1 |  | 1 | [27 empty] | 73
3 | 235/11/74 | 39.5 | 76 | [11 empty] | 1 | [17 empty] | HH | HH |  |  |  | HH | [23 empty] | 79 |  |  | HH | [14 empty] | 0.2 | [8 empty] | 1 |  | 3 | [27 empty] | 79
4 | 16H | 39 | 115 | [28 empty] | HH | [29 empty] | 78 |  |  | HH | [14 empty] | 0.2 | [8 empty] | 1 |  | 2 | [27 empty] | 78
5 | 235/11/75 | 43 | 158 | [11 empty] | 1 | [17 empty] | HH | HH |  |  |  | HH | [23 empty] | 86 |  |  | HH | [41 empty] | 1 | [11 empty] | 86
6 | 14H | 55 | 213 | [28 empty] | HH | [29 empty] | 110 |  |  | HH | [14 empty] | 0.2 | [8 empty] | 1 |  | 1 | [27 empty] | 110
7 | 235/11/76 | 44 | 257 | [11 empty] | 1 | [17 empty] | HH | HH |  |  |  | HH | [23 empty] | 88 |  |  | HH | [14 empty] | 0.2 |  |  | 2 | [5 empty] | 1 |  | 1 | [27 empty] | 88
8 | 12H | 37.5 | 294.5 | [28 empty] | HH | [29 empty] | 75 |  |  | HH | [14 empty] | 0.2 | [8 empty] | 1 |  | 2 | [27 empty] | 75
9 | 235/11/77 | 38.5 | 333 | [11 empty] | 1 | [17 empty] | HH | HH |  |  |  | HH | [23 empty] | 77 |  |  | HH | [14 empty] | 0.2 | [8 empty] | 1 |  | 1 | [27 empty] | 77
10 | 10H | 22.5 | 355.5 | [28 empty] | HH | [29 empty] | 45 |  |  | HH | [14 empty] | 0.2 | [8 empty] | 1 |  | 2 | [27 empty] | 45
11 | 235/11/78 | 21 | 376.5 | [11 empty] | 1 | [17 empty] | HH | HH |  |  |  | HH | [23 empty] | 42 |  |  | HH | [14 empty] | 0.2 | [8 empty] | 1 |  | 4 | [27 empty] | 42
12 | 235/11/79 | 26.5 | 403 | [11 empty] | 1 | [17 empty] | HH | HH |  |  |  | HH | [23 empty] | 53 |  |  | HH | [53 empty] | 53
13 | 8H | 27.5 | 430.5 | [28 empty] | HH | [29 empty] | 55 |  |  | HH | [53 empty] | 55
14 | 235/11/80 | 27.5 | 458 | [11 empty] | 1 | [17 empty] | HH | HH |  |  |  | HH | [23 empty] | 55 |  |  | HH | [14 empty] | 0.2 | [8 empty] | 1 |  | 2 | [15 empty] | 1 | [11 empty] | 55
15 | 6H | 44.5 | 502.5 | [28 empty] | HH | [29 empty] | 89 |  |  | HH | [14 empty] | 0.2 | [8 empty] | 1 |  | 2 | [27 empty] | 89
16 | 235/11/81 | 43.5 | 546 | [11 empty] | 1 | [17 empty] | HH | HH |  |  |  | HH | [23 empty] | 87 |  |  | HH | [14 empty] | 0.2 | [8 empty] | 1 |  | 3 | [27 empty] | 87
17 | 4H | 38.5 | 584.5 | [28 empty] | HH | [29 empty] | 77 |  |  | HH | [14 empty] | 0.2 | [8 empty] | 1 |  | 2 | [27 empty] | 77
18 | 235/11/82 | 36.5 | 621 | [11 empty] | 1 | [17 empty] | HH | HH |  |  |  | HH | [23 empty] | 73 |  |  | HH | [14 empty] | 0.2 | [8 empty] | 1 |  | 5 | [27 empty] | 73
19 | 2H | 42 | 663 | [28 empty] | HH | [29 empty] | 84 |  |  | HH | [14 empty] | 0.2 | [8 empty] | 1 |  | 1 | [27 empty] | 84
20 | 235/11/82A | 52.5 | 715.5 | [11 empty] | 1 | [17 empty] | HH | HH |  |  |  | HH | [23 empty] | 105 |  |  | HH | [53 empty] | 105
21 | 235/11/83 | 44.3 | 759.8 | 1 | [27 empty] | HH | HH | HH |  |  | HH | [24 empty] | 88.6 |  | 2 | HH | [15 empty] | 4 |  |  |  | 2 |  |  | 10 | [30 empty] | 88.6 |  | TBA
22 | 235/11/83A | 53 | 812.8 |  | 1 | [27 empty] | HH | HH |  |  | HH | [24 empty] | 106 |  |  | HH | [14 empty] | 0.2 | [8 empty] | 1 |  | 2 | [27 empty] | 106
23 | 235/11/84 | 34.5 | 847.3 | 1 | [28 empty] | HH | HH |  |  | HH | [24 empty] | 69 |  |  | HH | [53 empty] | 69
24 | 1H | 31.5 | 878.8 | [28 empty] | HH | [29 empty] | 63 |  |  | HH | [14 empty] | 0.2 | [8 empty] | 1 |  | 2 | [27 empty] | 63
25 | 235/11/85 | 31.5 | 910.3 | [11 empty] | 1 | [17 empty] | HH | HH |  |  |  | HH | [23 empty] | 63 |  |  | HH | [14 empty] | 0.2 | [8 empty] | 1 |  | 2 | [15 empty] | 1 | [11 empty] | 63
26 | 3H | 32.5 | 942.8 | [28 empty] | HH | [29 empty] | 65 |  |  | HH | [14 empty] | 0.2 | [8 empty] | 1 |  | 3 | [27 empty] | 65
27 | 235/11/86 | 31 | 973.8 | [11 empty] | 1 | [17 empty] | HH | HH |  |  |  | HH | [23 empty] | 62 |  |  | HH | [14 empty] | 0.2 | [8 empty] | 1 |  | 5 | [27 empty] | 62
28 | 5H | 39.5 | 1013.3 | [28 empty] | HH | [29 empty] | 79 |  |  | HH | [14 empty] | 0.2 | [8 empty] | 1 |  | 2 | [27 empty] | 79
29 | 235/11/87 | 41.5 | 1054.8 | [11 empty] | 1 | [17 empty] | HH | HH |  |  |  | HH | [23 empty] | 83 |  |  | HH | [14 empty] | 0.2 | [8 empty] | 1 |  | 2 | [27 empty] | 83
30 | 7H | 42.5 | 1097.3 | [28 empty] | HH | [29 empty] | 85 |  |  | HH | [14 empty] | 0.2 |  |  | 2 | [5 empty] | 1 |  | 5 | [27 empty] | 85
31 | 235/11/88 | 44.5 | 1141.8 | [11 empty] | 1 | [17 empty] | HH | HH |  |  |  | HH | [23 empty] | 89 |  |  | HH | [14 empty] | 0.2 | [8 empty] | 1 |  | 2 | [27 empty] | 89
32 | 9H | 40 | 1181.8 | [28 empty] | HH | [29 empty] | 80 |  |  | HH | [14 empty] | 0.2 | [8 empty] | 1 |  | 2 | [27 empty] | 80
33 | 235/11/89 | 39 | 1220.8 | [11 empty] | 1 | [17 empty] | HH | HH |  |  |  | HH | [23 empty] | 78 |  |  | HH | [14 empty] | 0.2 | [8 empty] | 1 |  | 1 | [27 empty] | 78
34 | 11H | 31.5 | 1252.3 | [28 empty] | HH | [29 empty] | 63 |  |  | HH | [14 empty] | 0.2 | [8 empty] | 1 |  | 1 | [27 empty] | 63
35 | 235/11/90 | 32.5 | 1284.8 | [10 empty] | 1 | [18 empty] | HH | HH |  |  |  | HH | [23 empty] | 65 |  |  | HH | [14 empty] | 0.2 | [8 empty] | 1 |  | 1 | [15 empty] | 1 | [11 empty] | 65
36 | 13H | 44 | 1328.8 | [28 empty] | HH | [29 empty] | 88 |  |  | HH | [14 empty] | 0.2 | [8 empty] | 1 |  | 2 | [27 empty] | 88
37 | 235/11/91 | 45 | 1373.8 | [11 empty] | 1 | [17 empty] | HH | HH |  |  |  | HH | [23 empty] | 90 |  |  | HH | [14 empty] | 0.2 | [8 empty] | 1 |  | 3 | [27 empty] | 90
38 | 15H | 43.5 | 1417.3 | [28 empty] | HH | [29 empty] | 87 |  |  | HH | [14 empty] | 0.2 | [8 empty] | 1 |  | 1 | [27 empty] | 87
39 | 235/11/92 | 36.5 | 1453.8 | [11 empty] | 1 | [17 empty] | HH | HH |  |  |  | HH | [23 empty] | 73 |  |  | HH | [14 empty] | 0.2 | [8 empty] | 1 |  | 1 | [27 empty] | 73
40 | 17H | 27.5 | 1481.3 | [28 empty] | HH | [29 empty] | 55 |  |  | HH | [14 empty] | 0.2 | [8 empty] | 1 |  | 1 | [27 empty] | 55
41 | 235/11/93 | 23.5 | 1504.8 | [11 empty] | 1 | [17 empty] | HH | HH |  |  |  | HH | [23 empty] | 47 |  | 1 | HH | [22 empty] | 4 | [18 empty] | 1 | [11 empty] | 47
42 | 235/11/83 |  | 1504.8 | [28 empty] | HH | [29 empty] | 0 | [23 empty] | 4 | 2 | [31 empty] | 0
43 | 1c | 28 | 1532.8 | [17 empty] | 1 | [10 empty] | HH |  |  |  | HH | [25 empty] | 56 |  | 1 |  | 28 | [11 empty] | 0.5 | [40 empty] | 56 | 28
44 | 2c | 36.5 | 1569.3 | [17 empty] | 1 | [10 empty] | HH |  |  |  | HH | [25 empty] | 73 |  |  |  | 36.5 | [13 empty] | 0.2 | [8 empty] | 1 |  | 1 | [27 empty] | 73 | 36.5
45 | 3c | 35.6 | 1604.9 | [17 empty] | 1 | [10 empty] | HH |  |  |  | HH | [25 empty] | 71.2 |  |  |  | 35.6 | [52 empty] | 71.2 | 35.6
46 | 4c | 36 | 1640.9 | [17 empty] | 1 | [10 empty] | HH |  |  |  | HH | [25 empty] | 72 |  |  |  | 36 | [13 empty] | 0.2 | [8 empty] | 1 |  | 3 | [27 empty] | 72 | 36
47 | 5c | 41 | 1681.9 | [17 empty] | 1 | [10 empty] | HH |  |  |  | HH | [25 empty] | 82 |  |  |  | 41 | [13 empty] | 0.2 | [8 empty] | 1 |  | 3 | [15 empty] | 1 | [11 empty] | 82 | 41
48 | 6c | 37 | 1718.9 | [17 empty] | 1 | [10 empty] | HH |  |  |  | HH | [25 empty] | 74 |  |  |  | 37 | [13 empty] | 0.2 | [8 empty] | 1 |  | 1 | [27 empty] | 74 | 37
49 | 7c | 41 | 1759.9 | [17 empty] | 1 | [10 empty] | HH |  |  |  | HH | [25 empty] | 82 |  |  |  | 41 | [13 empty] | 0.2 | [8 empty] | 1 |  | 2 | [27 empty] | 82 | 41
50 | 8c | 41.5 | 1801.4 | [17 empty] | 1 | [10 empty] | HH |  |  |  | HH | [25 empty] | 83 |  |  |  | 41.5 | [13 empty] | 0.2 |  |  | 2 | 1 |  |  |  |  | 1 |  | 3 | [27 empty] | 83 | 41.5
51 | 9c | 36 | 1837.4 | [17 empty] | 1 | [10 empty] | HH |  |  |  | HH | [25 empty] | 72 |  |  |  | 36 | [13 empty] | 0.2 | [8 empty] | 1 |  | 3 | [27 empty] | 72 | 36
52 | 10c | 41 | 1878.4 | [17 empty] | 1 | [10 empty] | HH |  |  |  | HH | [25 empty] | 82 |  |  |  | 41 | [13 empty] | 0.2 | [8 empty] | 1 |  | 4 | [15 empty] | 1 | [11 empty] | 82 | 41
53 | 11c | 40.5 | 1918.9 | [17 empty] | 1 | [10 empty] | HH |  |  |  | HH | [25 empty] | 81 |  |  |  | 40.5 | [13 empty] | 0.2 | [8 empty] | 1 |  | 1 | [27 empty] | 81 | 40.5
54 | 12c | 41.5 | 1960.4 | [17 empty] | 1 | [10 empty] | HH |  |  |  | HH | [25 empty] | 83 |  |  |  | 41.5 | [13 empty] | 0.2 | [8 empty] | 1 |  | 1 | [27 empty] | 83 | 41.5
55 | 13c | 39 | 1999.4 | [17 empty] | 1 | [10 empty] | HH |  |  |  | HH | [25 empty] | 78 |  |  |  | 39 | [13 empty] | 0.2 | [8 empty] | 1 |  | 1 | [27 empty] | 78 | 39
56 | 14c | 39 | 2038.4 | [17 empty] | 1 | [10 empty] | HH |  |  |  | HH | [25 empty] | 78 |  |  |  | 39 | [13 empty] | 0.2 | [8 empty] | 1 |  | 4 | [27 empty] | 78 | 39
57 | 15c | 41.5 | 2079.9 | [17 empty] | 1 | [10 empty] | HH |  |  |  | HH | [25 empty] | 83 |  |  |  | 41.5 | [13 empty] | 0.2 | [8 empty] | 1 |  | 3 | [15 empty] | 1 | [11 empty] | 83 | 41.5
58 | 16c | 33 | 2112.9 | [17 empty] | 1 | [10 empty] | HH |  |  |  | HH | [25 empty] | 66 |  |  |  | 33 | [13 empty] | 0.2 | [8 empty] | 1 |  | 2 | [27 empty] | 66 | 33
59 | 17c | 38 | 2150.9 | [17 empty] | 1 | [10 empty] | HH |  |  |  | HH | [25 empty] | 76 |  |  |  | 38 | [13 empty] | 0.2 | [8 empty] | 1 |  | 3 | [27 empty] | 76 | 38
60 | 18c | 42.5 | 2193.4 | [17 empty] | 1 | [10 empty] | HH |  |  |  | HH | [19 empty] | HH | [5 empty] | 85 |  | 1 |  | 42.5 | [11 empty] | 0.5 |  | 0.2 | [7 empty] | 6 | 1 |  | 2 | [27 empty] | 85 | 42.5
61 | 235/11/83A |  | 2193.4 | [58 empty] | 0 |  | 1 |  | 0 | [11 empty] | 0.5 | [7 empty] | 4 | 2 | 6 | [30 empty] | 0 | 0
62 | 1H/1c | 35 | 2228.4 | [17 empty] | 1 | [10 empty] | HH |  |  |  | HH | [25 empty] | 70 |  |  |  | 35 | [13 empty] | 0.2 | [8 empty] | 1 |  | 4 | [27 empty] | 70 | 35
63 | 1H/2c | 35 | 2263.4 | [17 empty] | 1 | [10 empty] | HH |  |  |  | HH | [25 empty] | 70 |  |  |  | 35 | [13 empty] | 0.2 | [8 empty] | 1 |  | 1 | [27 empty] | 70 | 35
64 | 1H/3c | 32 | 2295.4 | [17 empty] | 1 | [10 empty] | HH |  |  |  | HH | [25 empty] | 64 |  |  |  | 32 | [13 empty] | 0.2 | [8 empty] | 1 |  | 1 | [27 empty] | 64 | 32
65 | 1H/4c | 40 | 2335.4 | [17 empty] | 1 | [10 empty] | HH |  |  |  | HH | [25 empty] | 80 |  |  |  | 40 | [13 empty] | 0.2 | [8 empty] | 1 |  | 4 | [27 empty] | 80 | 40
66 | 1H/5c | 38 | 2373.4 | [17 empty] | 1 | [10 empty] | HH |  |  |  | HH | [25 empty] | 76 |  |  |  | 38 | [13 empty] | 0.2 |  |  | 2 | 1 |  |  |  |  | 1 |  | 1 | [15 empty] | 1 | [11 empty] | 76 | 38
67 | 1H/6c | 41 | 2414.4 | [17 empty] | 1 | [10 empty] | HH |  |  |  | HH | [25 empty] | 82 |  |  |  | 41 | [13 empty] | 0.2 | [8 empty] | 1 |  | 3 | [27 empty] | 82 | 41
68 | 1H/7c | 39 | 2453.4 | [17 empty] | 1 | [10 empty] | HH |  |  |  | HH | [25 empty] | 78 |  |  |  | 39 | [13 empty] | 0.2 | [8 empty] | 1 |  | 2 | [27 empty] | 78 | 39
69 | 1H/8c | 34.5 | 2487.9 | [17 empty] | 1 | [10 empty] | HH |  |  |  | HH | [25 empty] | 69 |  |  |  | 34.5 | [13 empty] | 0.2 | [8 empty] | 1 |  | 2 | [27 empty] | 69 | 34.5
70 | 1H/9c | 43 | 2530.9 | [17 empty] | 1 | [10 empty] | HH |  |  |  | HH | [25 empty] | 86 |  |  |  | 43 | [13 empty] | 0.2 | [8 empty] | 1 |  | 2 | [27 empty] | 86 | 43
71 | 1H/10c | 42.5 | 2193.4 | [17 empty] | 1 | [10 empty] | HH |  |  |  | HH | [25 empty] | 85 |  |  |  | 42.5 | [13 empty] | 0.2 | [8 empty] | 1 |  | 1 | [15 empty] | 1 | [11 empty] | 85 | 42.5
72 | 1H/11c | 43 | 2236.4 | [17 empty] | 1 | [10 empty] | HH |  |  |  | HH | [25 empty] | 86 |  |  |  | 43 | [13 empty] | 0.2 | [8 empty] | 1 |  | 3 | [27 empty] | 86 | 43
73 | 1H/12c | 48 | 2284.4 | [17 empty] | 1 | [10 empty] | HH |  |  |  | HH | [19 empty] | HH | [5 empty] | 96 |  | 1 |  | 48 | [11 empty] | 0.5 |  | 0.2 | [7 empty] | 6 | 1 |  | 2 | [27 empty] | 96 | 48
| Tổng | 2664.4 | 2664.4 | 2 | 1 | 0 | 0 | 0 | 0 | 0 | 0 | 0 | 0 | 1 | 19 | 0 | 0 | 0 | 0 | 0 | 30 | 0 | 0 | 0 | 0 | 0 | 0 | 0 | 0 | 0 | 0 | 0 | 0 | 0 | 0 | 0 | 0 | 0 | 0 | 0 | 0 | 0 | 0 | 0 | 0 | 0 | 0 | 0 | 0 | 0 | 0 | 0 | 0 | 0 | 0 | 0 | 0 | 0 | 0 | 0 | 0 | 5328.8 | 0 | 8 | 0 | 1159.6 | 0 | 0 | 0 | 0 | 0 | 0 | 0 | 0 | 0 | 0 | 0 | 2 | 0 | 12.4 | 4 | 0 | 8 | 2 | 2 | 8 | 4 | 36 | 62 | 0 | 138 | 0 | 0 | 0 | 0 | 0 | 0 | 0 | 0 | 0 | 0 | 0 | 0 | 0 | 0 | 0 | 10 | 0 | 0 | 0 | 0 | 0 | 0 | 0 | 0 | 0 | 0 | 0 | 5328.8 | 1159.6
12 | ĐDHA TBA T19 Kinh KH5-3
1 | 235/11/94 | [13 empty] | 1 | [17 empty] | HH | HH |  |  |  | HH | [23 empty] | 0 |  | 1 | [15 empty] | 0.2 | [7 empty] | 4 | 1 |  | 9 | [27 empty] | 0
2 | 8 | 37.2 | 37.2 | [17 empty] | 1 | [10 empty] | HH |  |  |  | HH | [25 empty] | 74.4 |  |  | HH | [14 empty] | 0.2 | [8 empty] | 1 |  | 3 | [27 empty] | 74.4
3 | 235/11/95 | 39.6 | 76.8 | [11 empty] | 1 | [17 empty] | HH | HH |  |  |  | HH | [23 empty] | 79.2 |  |  | HH | [14 empty] | 0.2 | [8 empty] | 1 |  | 3 | [15 empty] | 1 | [11 empty] | 79.2
4 | 7 | 35.5 | 112.3 | [17 empty] | 1 | [10 empty] | HH |  |  |  | HH | [25 empty] | 71 |  |  | HH | [14 empty] | 0.2 | [8 empty] | 1 |  | 1 | [27 empty] | 71
5 | 235/11/96 | 42 | 154.3 | [11 empty] | 1 | [17 empty] | HH | HH |  |  |  | HH | [23 empty] | 84 |  |  | HH | [14 empty] | 0.2 | [8 empty] | 1 |  | 2 | [27 empty] | 84
6 | 6 | 31.6 | 185.9 | [17 empty] | 1 | [10 empty] | HH |  |  |  | HH | [25 empty] | 63.2 |  |  | HH | [14 empty] | 0.2 | [8 empty] | 1 |  | 2 | [27 empty] | 63.2
7 | 235/11/97 | 47.4 | 233.3 | [11 empty] | 1 | [17 empty] | HH | HH |  |  |  | HH | [23 empty] | 94.8 |  |  | HH | [14 empty] | 0.2 | [8 empty] | 1 |  | 2 | [27 empty] | 94.8
8 | 5 | 41.4 | 274.7 | [17 empty] | 1 | [10 empty] | HH |  |  |  | HH | [25 empty] | 82.8 |  |  | HH | [14 empty] | 0.2 | [8 empty] | 1 |  | 2 | [27 empty] | 82.8
9 | 235/11/98 | 40.3 | 315 | [11 empty] | 1 | [17 empty] | HH | HH |  |  |  | HH | [23 empty] | 80.6 |  |  | HH | [14 empty] | 0.2 | [8 empty] | 1 |  | 1 | [27 empty] | 80.6
10 | 4 | 34.1 | 349.1 | [17 empty] | 1 | [10 empty] | HH |  |  |  | HH | [25 empty] | 68.2 |  |  | HH | [17 empty] | 2 | [35 empty] | 68.2
11 | 235/11/99 | 41.8 | 390.9 | [11 empty] | 1 | [17 empty] | HH | HH |  |  |  | HH | [23 empty] | 83.6 |  |  | HH | [14 empty] | 0.2 | [8 empty] | 1 |  | 1 | [27 empty] | 83.6
12 | 3 | 41.1 | 432 | [17 empty] | 1 | [10 empty] | HH |  |  |  | HH | [25 empty] | 82.2 |  |  | HH | [14 empty] | 0.2 | [8 empty] | 1 |  | 1 | [27 empty] | 82.2
13 | 235/11/100 | 41 | 473 | [11 empty] | 1 | [17 empty] | HH | HH |  |  |  | HH | [23 empty] | 82 |  |  | HH | [14 empty] | 0.2 | [8 empty] | 1 |  | 5 | [15 empty] | 1 | [11 empty] | 82
14 | 2 | 36 | 509 | [17 empty] | 1 | [10 empty] | HH |  |  |  | HH | [25 empty] | 72 |  |  | HH | [14 empty] | 0.2 | [8 empty] | 1 |  | 3 | [27 empty] | 72
15 | 235/11/101 | 37.3 | 546.3 | [11 empty] | 1 | [17 empty] | HH | HH |  |  |  | HH | [23 empty] | 74.6 |  |  | HH | [14 empty] | 0.2 | [8 empty] | 1 |  | 1 | [27 empty] | 74.6
16 | 1 | 40.7 | 587 | [17 empty] | 1 | [10 empty] | HH |  |  |  | HH | [25 empty] | 81.4 |  |  | HH | [14 empty] | 0.2 | [8 empty] | 1 |  | 5 | [27 empty] | 81.4
17 | 235/11/102 | 53.2 | 640.2 | [10 empty] | 1 | [17 empty] | HH | HH | HH |  |  |  | HH | [23 empty] | 106.4 |  | 2 | HH | [14 empty] | 0.2 | 4 |  |  |  | 2 |  |  | 10 | 1 |  | 5 | [27 empty] | 106.4 |  | TBA
18 | 235/11/103 | 44 | 684.2 | [11 empty] | 1 | [17 empty] | HH | HH |  |  |  | HH | [23 empty] | 88 |  |  | HH | [53 empty] | 88
19 | 1a | 27.7 | 711.9 | [17 empty] | 1 | [10 empty] | HH |  |  |  | HH | [25 empty] | 55.4 |  |  | HH | [53 empty] | 55.4
20 | 235/11/104 | 29.9 | 741.8 | [11 empty] | 1 | [17 empty] | HH | HH |  |  |  | HH | [23 empty] | 59.8 |  |  | HH | [14 empty] | 0.2 | [8 empty] | 1 |  | 1 | [27 empty] | 59.8
21 | 2a | 40.8 | 782.6 | [17 empty] | 1 | [10 empty] | HH |  |  |  | HH | [25 empty] | 81.6 |  |  | HH | [14 empty] | 0.2 | [8 empty] | 1 |  | 5 | [27 empty] | 81.6
22 | 235/11/105 | 39.5 | 822.1 | [11 empty] | 1 | [17 empty] | HH | HH |  |  |  | HH | [23 empty] | 79 |  |  | HH | [14 empty] | 0.2 | [8 empty] | 1 |  | 3 | [15 empty] | 1 | [11 empty] | 79
23 | 3a | 39.9 | 862 | [17 empty] | 1 | [10 empty] | HH |  |  |  | HH | [25 empty] | 79.8 |  |  | HH | [53 empty] | 79.8
24 | 235/11/106 | 31.2 | 893.2 | [11 empty] | 1 | [17 empty] | HH | HH |  |  |  | HH | [23 empty] | 62.4 |  |  | HH | [14 empty] | 0.2 | [8 empty] | 1 |  | 2 | [27 empty] | 62.4
25 | 4a | 36.3 | 929.5 | [17 empty] | 1 | [10 empty] | HH |  |  |  | HH | [25 empty] | 72.6 |  |  | HH | [14 empty] | 0.2 | [8 empty] | 1 |  | 4 | [27 empty] | 72.6
26 | 235/11/107 | 36.3 | 965.8 | [11 empty] | 1 | [17 empty] | HH | HH |  |  |  | HH | [23 empty] | 72.6 |  |  | HH | [53 empty] | 72.6
27 | 5a | 42 | 1007.8 | [17 empty] | 1 | [10 empty] | HH |  |  |  | HH | [25 empty] | 84 |  |  | HH | [53 empty] | 84
28 | 235/11/108 | 49.7 | 1057.5 | [11 empty] | 1 | [17 empty] | HH | HH |  |  |  | HH | [23 empty] | 99.4 |  |  | HH | [14 empty] | 0.2 | [8 empty] | 1 |  | 4 | [27 empty] | 99.4
29 | 6a | 46.2 | 1103.7 | [17 empty] | 1 | [10 empty] | HH |  |  |  | HH | [25 empty] | 92.4 |  |  | HH | [53 empty] | 92.4
30 | 235/11/109 | 22.9 | 1126.6 | [11 empty] | 1 | [17 empty] | HH | HH |  |  |  | HH | [23 empty] | 45.8 |  |  | HH | [14 empty] | 0.2 |  |  | 2 | [5 empty] | 1 |  | 1 | [27 empty] | 45.8
31 | 7a | 30.5 | 1157.1 | [17 empty] | 1 | [10 empty] | HH |  |  |  | HH | [25 empty] | 61 |  |  | HH | [14 empty] | 0.2 | [8 empty] | 1 |  | 1 | [27 empty] | 61
32 | 235/11/110 | 31.4 | 1188.5 | [11 empty] | 1 | [17 empty] | HH | HH |  |  |  | HH | [23 empty] | 62.8 |  |  | HH | [14 empty] | 0.2 | [8 empty] | 1 |  | 1 | [15 empty] | 1 | [11 empty] | 62.8
33 | 8a | 36 | 1224.5 | [17 empty] | 1 | [10 empty] | HH |  |  |  | HH | [25 empty] | 72 |  |  | HH | [14 empty] | 0.2 | [8 empty] | 1 |  | 3 | [27 empty] | 72
34 | 235/11/111 | 49.9 | 1274.4 | [11 empty] | 1 | [17 empty] | HH | HH |  |  |  | HH | [23 empty] | 99.8 |  |  | HH | [14 empty] | 0.2 | [8 empty] | 1 |  | 3 | [27 empty] | 99.8
35 | 9a | 40 | 1314.4 | [17 empty] | 1 | [10 empty] | HH |  |  |  | HH | [25 empty] | 80 |  |  | HH | [14 empty] | 0.2 | [8 empty] | 1 |  | 1 | [27 empty] | 80
36 | 235/11/112 | 39 | 1353.4 | [11 empty] | 1 | [17 empty] | HH | HH |  |  |  | HH | [23 empty] | 78 |  |  | HH | [14 empty] | 0.2 | [8 empty] | 1 |  | 2 | [27 empty] | 78
37 | 10a | 35 | 1388.4 | [17 empty] | 1 | [10 empty] | HH |  |  |  | HH | [25 empty] | 70 |  |  | HH | [14 empty] | 0.2 | [8 empty] | 1 |  | 1 | [27 empty] | 70
38 | 235/11/113 | 35 | 1423.4 | [11 empty] | 1 | [17 empty] | HH | HH |  |  |  | HH | [23 empty] | 70 |  |  | HH | [14 empty] | 0.2 | [8 empty] | 1 |  | 1 | [27 empty] | 70
39 | 235/11/114 | 45 | 1468.4 | [11 empty] | 1 | [17 empty] | HH | HH |  |  |  | HH | [23 empty] | 90 |  |  | HH | [14 empty] | 0.2 | [8 empty] | 1 |  | 2 | [27 empty] | 90
40 | 235/11/115 | 45 | 1513.4 | [11 empty] | 1 | [17 empty] | HH | HH |  |  |  | HH | [23 empty] | 90 |  | 1 | HH | [14 empty] | 0.2 | [7 empty] | 4 | 1 |  | 2 | [15 empty] | 1 | [11 empty] | 90
41 | 235/11/102 |  | 1513.4 | [58 empty] | 0 | [23 empty] | 4 | 2 | [31 empty] | 0
42 | 1b | 21 | 1534.4 | [17 empty] | 1 | [10 empty] | HH |  |  |  | HH | [25 empty] | 42 |  | 1 |  | 21 | [11 empty] | 0.5 |  | 0.2 | [8 empty] | 1 |  | 2 | [27 empty] | 42 | 21
43 | 2b | 35.3 | 1569.7 | [17 empty] | 1 | [10 empty] | HH |  |  |  | HH | [25 empty] | 70.6 |  |  |  | 35.3 | [13 empty] | 0.2 | [8 empty] | 1 |  | 1 | [27 empty] | 70.6 | 35.3
44 | 3b | 35.7 | 1605.4 | [17 empty] | 1 | [10 empty] | HH |  |  |  | HH | [25 empty] | 71.4 |  |  |  | 35.7 | [52 empty] | 71.4 | 35.7
45 | 4b | 41.3 | 1646.7 | [17 empty] | 1 | [10 empty] | HH |  |  |  | HH | [25 empty] | 82.6 |  |  |  | 41.3 | [52 empty] | 82.6 | 41.3
46 | 5b | 39.8 | 1686.5 | [17 empty] | 1 | [10 empty] | HH |  |  |  | HH | [25 empty] | 79.6 |  |  |  | 39.8 | [16 empty] | 2 | 1 | [22 empty] | 1 | [11 empty] | 79.6 | 39.8
47 | 6b | 45.9 | 1732.4 | [17 empty] | 1 | [10 empty] | HH |  |  |  | HH | [25 empty] | 91.8 |  |  |  | 45.9 | [13 empty] | 0.2 | [8 empty] | 1 |  | 2 | [27 empty] | 91.8 | 45.9
48 | 7b | 38.2 | 1770.6 | [17 empty] | 1 | [10 empty] | HH |  |  |  | HH | [25 empty] | 76.4 |  |  |  | 38.2 | [13 empty] | 0.2 | [8 empty] | 1 |  | 2 | [27 empty] | 76.4 | 38.2
49 | 8b | 40.5 | 1811.1 | [17 empty] | 1 | [10 empty] | HH |  |  |  | HH | [25 empty] | 81 |  |  |  | 40.5 | [13 empty] | 0.2 | [8 empty] | 1 |  | 1 | [27 empty] | 81 | 40.5
50 | 9b | 36.8 | 1847.9 | [17 empty] | 1 | [10 empty] | HH |  |  |  | HH | [25 empty] | 73.6 |  |  |  | 36.8 | [13 empty] | 0.2 | [8 empty] | 1 |  | 2 | [15 empty] | 1 | [11 empty] | 73.6 | 36.8
51 | 10b | 69.1 | 1917 | [17 empty] | 1 | [10 empty] | HH |  |  |  | HH | [25 empty] | 138.2 |  |  |  | 69.1 | [52 empty] | 138.2 | 69.1
52 | 11b | 44.3 | 1961.3 | [17 empty] | 1 | [10 empty] | HH |  |  |  | HH | [25 empty] | 88.6 |  |  |  | 44.3 | [52 empty] | 88.6 | 44.3
53 | 12b | 42.6 | 2003.9 | [17 empty] | 1 | [10 empty] | HH |  |  |  | HH | [25 empty] | 85.2 |  |  |  | 42.6 | [13 empty] | 0.2 | [8 empty] | 1 |  | 1 | [27 empty] | 85.2 | 42.6
54 | 13b | 35.6 | 2039.5 | [17 empty] | 1 | [10 empty] | HH |  |  |  | HH | [25 empty] | 71.2 |  |  |  | 35.6 | [13 empty] | 0.2 | [8 empty] | 1 |  | 3 | [27 empty] | 71.2 | 35.6
55 | 14b | 36.2 | 2075.7 | [17 empty] | 1 | [10 empty] | HH |  |  |  | HH | [25 empty] | 72.4 |  |  |  | 36.2 | [52 empty] | 72.4 | 36.2
56 | 15b | 39.1 | 2114.8 | [17 empty] | 1 | [10 empty] | HH |  |  |  | HH | [25 empty] | 78.2 |  |  |  | 39.1 | [13 empty] | 0.2 | [8 empty] | 1 |  | 2 | [15 empty] | 1 | [11 empty] | 78.2 | 39.1
57 | 16b | 42.9 | 2157.7 | [17 empty] | 1 | [10 empty] | HH |  |  |  | HH | [25 empty] | 85.8 |  |  |  | 42.9 | [52 empty] | 85.8 | 42.9
58 | 17b | 38.7 | 2196.4 | [17 empty] | 1 | [10 empty] | HH |  |  |  | HH | [25 empty] | 77.4 |  |  |  | 38.7 | [52 empty] | 77.4 | 38.7
59 | 18b | 37.1 | 2233.5 | [17 empty] | 1 | [10 empty] | HH |  |  |  | HH | [25 empty] | 74.2 |  |  |  | 37.1 | [52 empty] | 74.2 | 37.1
60 | 19b | 42.6 | 2276.1 | [17 empty] | 1 | [10 empty] | HH |  |  |  | HH | [25 empty] | 85.2 |  |  |  | 42.6 | [52 empty] | 85.2 | 42.6
61 | 20b | 32 | 2308.1 | [17 empty] | 1 | [10 empty] | HH |  |  |  | HH | [25 empty] | 64 |  |  |  | 32 | [13 empty] | 0.2 | [8 empty] | 1 |  | 3 | [15 empty] | 1 | [11 empty] | 64 | 32
62 | 21b | 47.9 | 2356 | [17 empty] | 1 | [10 empty] | HH |  |  |  | HH | [25 empty] | 95.8 |  |  |  | 47.9 | [13 empty] | 0.2 | [8 empty] | 1 |  | 1 | [27 empty] | 95.8 | 47.9
63 | 22b | 34.3 | 2390.3 | [17 empty] | 1 | [10 empty] | HH |  |  |  | HH | [25 empty] | 68.6 |  |  |  | 34.3 | [13 empty] | 0.2 |  |  | 2 | 1 |  |  |  |  | 1 |  | 3 | [27 empty] | 68.6 | 34.3
64 | 23b | 43.4 | 2433.7 | [17 empty] | 1 | [10 empty] | HH |  |  |  | HH | [25 empty] | 86.8 |  |  |  | 43.4 | [13 empty] | 0.2 | [8 empty] | 1 |  | 4 | [27 empty] | 86.8 | 43.4
65 | 24b | 36.7 | 2470.4 | [17 empty] | 1 | [10 empty] | HH |  |  |  | HH | [25 empty] | 73.4 |  |  |  | 36.7 | [13 empty] | 0.2 | [8 empty] | 1 |  | 4 | [27 empty] | 73.4 | 36.7
66 | 25b | 47.9 | 2518.3 | [17 empty] | 1 | [10 empty] | HH |  |  |  | HH | [25 empty] | 95.8 |  |  |  | 47.9 | [40 empty] | 1 | [11 empty] | 95.8 | 47.9
67 | 26b | 33.6 | 2551.9 | [17 empty] | 1 | [10 empty] | HH |  |  |  | HH | [25 empty] | 67.2 |  |  |  | 33.6 | [13 empty] | 0.2 | [8 empty] | 1 |  | 1 | [27 empty] | 67.2 | 33.6
68 | 27b | 46 | 2597.9 | [17 empty] | 1 | [10 empty] | HH |  |  |  | HH | [25 empty] | 92 |  |  |  | 46 | [13 empty] | 0.2 | [8 empty] | 1 |  | 1 | [27 empty] | 92 | 46
69 | 28b | 37.5 | 2635.4 | [17 empty] | 1 | [10 empty] | HH |  |  |  | HH | [25 empty] | 75 |  |  |  | 37.5 | [13 empty] | 0.2 | [8 empty] | 1 |  | 2 | [27 empty] | 75 | 37.5
70 | 29b | 44.2 | 2679.6 | [17 empty] | 1 | [10 empty] | HH |  |  |  | HH | [25 empty] | 88.4 |  |  |  | 44.2 | [13 empty] | 0.2 | [8 empty] | 1 |  | 1 | [27 empty] | 88.4 | 44.2
71 | 30b | 33.5 | 2713.1 | [17 empty] | 1 | [10 empty] | HH |  |  |  | HH | [25 empty] | 67 |  |  |  | 33.5 | [13 empty] | 0.2 | [8 empty] | 1 |  | 4 | [15 empty] | 1 | [11 empty] | 67 | 33.5
72 | 31b | 32.9 | 2746 | [17 empty] | 1 | [10 empty] | HH |  |  |  | HH | [19 empty] | HH | [5 empty] | 65.8 |  | 1 |  | 32.9 | [11 empty] | 0.5 | [9 empty] | 6 | 1 | [29 empty] | 65.8 | 32.9
| Tổng | 2746 | 2746 | 0 | 0 | 0 | 0 | 0 | 0 | 0 | 0 | 0 | 0 | 1 | 21 | 0 | 0 | 0 | 0 | 0 | 49 | 0 | 0 | 0 | 0 | 0 | 0 | 0 | 0 | 0 | 0 | 0 | 0 | 0 | 0 | 0 | 0 | 0 | 0 | 0 | 0 | 0 | 0 | 0 | 0 | 0 | 0 | 0 | 0 | 0 | 0 | 0 | 0 | 0 | 0 | 0 | 0 | 0 | 0 | 0 | 0 | 5492 | 0 | 6 | 0 | 1232.6 | 0 | 0 | 0 | 0 | 0 | 0 | 0 | 0 | 0 | 0 | 0 | 1 | 0 | 10.4 | 4 | 0 | 8 | 2 | 2 | 4 | 2 | 24 | 53 | 0 | 123 | 0 | 0 | 0 | 0 | 0 | 0 | 0 | 0 | 0 | 0 | 0 | 0 | 0 | 0 | 0 | 11 | 0 | 0 | 0 | 0 | 0 | 0 | 0 | 0 | 0 | 0 | 0 | 5492 | 1232.6
13 | ĐDHA TBA T20 Kinh KH5-4
1 | 235/11/116 | [9 empty] | 1 | [21 empty] | HH | HH |  |  |  | HH | [23 empty] | 0 |  | 1 | [15 empty] | 0.2 | [7 empty] | 4 | 1 |  | 3 | [15 empty] | 1 | [11 empty] | 0
2 | 15H | 37.7 | 37.7 | [17 empty] | 1 | [10 empty] | HH |  |  |  | HH | [25 empty] | 75.4 |  |  | HH | [14 empty] | 0.2 | [8 empty] | 1 |  | 3 | [27 empty] | 75.4
3 | 235/1117 | 38.5 | 76.2 |  |  |  |  | 1 | [24 empty] | HH | HH |  |  |  | HH | [23 empty] | 77 |  |  | HH | [14 empty] | 0.2 | [8 empty] | 1 |  | 1 | [27 empty] | 77
4 | 13H | 43 | 119.2 | [17 empty] | 1 | [10 empty] | HH |  |  |  | HH | [25 empty] | 86 |  |  | HH | [14 empty] | 0.2 | [8 empty] | 1 |  | 2 | [27 empty] | 86
5 | 235/11/118 | 40 | 159.2 |  |  |  |  | 1 | [24 empty] | HH | HH |  |  |  | HH | [23 empty] | 80 |  |  | HH | [14 empty] | 0.2 | [8 empty] | 1 |  | 1 | [27 empty] | 80
6 | 11H | 37.5 | 196.7 | [17 empty] | 1 | [10 empty] | HH |  |  |  | HH | [25 empty] | 75 |  |  | HH | [14 empty] | 0.2 | [8 empty] | 1 |  | 3 | [27 empty] | 75
7 | 235/11/119 | 37.5 | 234.2 |  |  |  |  | 1 | [24 empty] | HH | HH |  |  |  | HH | [23 empty] | 75 |  |  | HH | [14 empty] | 0.2 | [8 empty] | 1 |  | 2 | [27 empty] | 75
8 | 9H | 45 | 279.2 | [17 empty] | 1 | [10 empty] | HH |  |  |  | HH | [25 empty] | 90 |  |  | HH | [14 empty] | 0.2 |  |  | 2 | [5 empty] | 1 |  | 3 | [27 empty] | 90
9 | 235/11/120 | 42 | 321.2 |  |  |  |  | 1 | [24 empty] | HH | HH |  |  |  | HH | [23 empty] | 84 |  |  | HH | [14 empty] | 0.2 | [8 empty] | 1 |  | 3 | [15 empty] | 1 | [11 empty] | 84
10 | 7H | 34 | 355.2 | [17 empty] | 1 | [10 empty] | HH |  |  |  | HH | [25 empty] | 68 |  |  | HH | [14 empty] | 0.2 | [8 empty] | 1 |  | 2 | [27 empty] | 68
11 | 235/11/121 | 32 | 387.2 |  |  |  |  | 1 | [24 empty] | HH | HH |  |  |  | HH | [23 empty] | 64 |  |  | HH | [14 empty] | 0.2 | [8 empty] | 1 |  | 1 | [27 empty] | 64
12 | 5H | 51 | 438.2 | [12 empty] | 1 | [15 empty] | HH | [5 empty] | HH | [23 empty] | 102 |  |  | HH | [14 empty] | 0.2 | [8 empty] | 1 |  | 4 | [27 empty] | 102
13 | 235/11/122 | 44.5 | 482.7 | [8 empty] | 1 | [19 empty] | HH | HH | HH |  |  |  |  | HH | [22 empty] | 89 |  |  | HH | [14 empty] | 0.2 | [8 empty] | 1 |  | 2 | [27 empty] | 89
14 | 235/11/123 | 34.7 | 517.4 |  |  |  |  | 1 | [24 empty] | HH | HH |  |  |  | HH | [23 empty] | 69.4 |  |  | HH | [14 empty] | 0.2 | [8 empty] | 1 |  | 2 | [27 empty] | 69.4
15 | 1H | 38.5 | 555.9 | [17 empty] | 1 | [10 empty] | HH |  |  |  | HH | [25 empty] | 77 |  |  | HH | [14 empty] | 0.2 | [8 empty] | 1 |  | 2 | [27 empty] | 77
16 | 235/11/124 | 38.5 | 594.4 |  |  |  | 1 | [54 empty] | 77 |  | 2 | HH | [12 empty] | 0.5 |  | 0.2 | 4 |  |  |  | 2 |  |  | 10 | 1 |  | 3 | [27 empty] | 77 |  | TBA
17 | 2 | 35.5 | 629.9 | [17 empty] | 1 | [10 empty] | HH |  |  |  | HH | [25 empty] | 71 |  |  |  | 35.5 | [13 empty] | 0.2 | [8 empty] | 1 |  | 1 | [27 empty] | 71 | 35.5
18 | 4 | 48 | 677.9 | [17 empty] | 1 | [10 empty] | HH |  |  |  | HH | [25 empty] | 96 |  |  |  | 48 | [13 empty] | 0.2 | [8 empty] | 1 |  | 1 | [27 empty] | 96 | 48
19 | 6 | 42 | 719.9 | [17 empty] | 1 | [10 empty] | HH |  |  |  | HH | [25 empty] | 84 |  |  |  | 42 | [52 empty] | 84 | 42
20 | 8 | 35 | 754.9 | [17 empty] | 1 | [10 empty] | HH |  |  |  | HH | [25 empty] | 70 |  |  |  | 35 | [13 empty] | 0.2 | [8 empty] | 1 |  | 3 | [27 empty] | 70 | 35
21 | 10 | 35.5 | 790.4 | [17 empty] | 1 | [10 empty] | HH |  |  |  | HH | [25 empty] | 71 |  |  |  | 35.5 | [13 empty] | 0.2 | [8 empty] | 1 |  | 2 | [15 empty] | 1 | [11 empty] | 71 | 35.5
22 | 12 | 30.5 | 820.9 | [17 empty] | 1 | [10 empty] | HH |  |  |  | HH | [25 empty] | 61 |  |  |  | 30.5 | [13 empty] | 0.2 | [8 empty] | 1 |  | 2 | [27 empty] | 61 | 30.5
23 | 14 | 39 | 859.9 | [17 empty] | 1 | [10 empty] | HH |  |  |  | HH | [25 empty] | 78 |  |  |  | 39 | [13 empty] | 0.2 | [8 empty] | 1 |  | 2 | [27 empty] | 78 | 39
24 | 16 | 30 | 889.9 | [17 empty] | 1 | [10 empty] | HH |  |  |  | HH | [25 empty] | 60 |  |  |  | 30 | [13 empty] | 0.2 | [8 empty] | 1 |  | 1 | [27 empty] | 60 | 30
25 | 18 | 43 | 932.9 | [17 empty] | 1 | [10 empty] | HH |  |  |  | HH | [25 empty] | 86 |  |  |  | 43 | [13 empty] | 0.2 | [8 empty] | 1 |  | 1 | [27 empty] | 86 | 43
26 | 20 | 42 | 974.9 | [17 empty] | 1 | [10 empty] | HH |  |  |  | HH | [25 empty] | 84 |  |  |  | 42 | [13 empty] | 0.2 | [8 empty] | 1 |  | 2 | [15 empty] | 1 | [11 empty] | 84 | 42
27 | 22 | 46.5 | 1021.4 | [17 empty] | 1 | [10 empty] | HH |  |  |  | HH | [25 empty] | 93 |  |  |  | 46.5 | [16 empty] | 2 | 1 | [34 empty] | 93 | 46.5
28 | 24 | 35 | 1056.4 | [17 empty] | 1 | [10 empty] | HH |  |  |  | HH | [25 empty] | 70 |  |  |  | 35 | [13 empty] | 0.2 | [8 empty] | 1 |  | 2 | [27 empty] | 70 | 35
29 | 26 | 42 | 1098.4 | [17 empty] | 1 | [10 empty] | HH |  |  |  | HH | [25 empty] | 84 |  |  |  | 42 | [52 empty] | 84 | 42
30 | 28 | 40 | 1138.4 | [17 empty] | 1 | [10 empty] | HH |  |  |  | HH | [25 empty] | 80 |  |  |  | 40 | [13 empty] | 0.2 | [8 empty] | 1 |  | 1 | [27 empty] | 80 | 40
31 | 30 | 33 | 1171.4 | [17 empty] | 1 | [10 empty] | HH |  |  |  | HH | [25 empty] | 66 |  |  |  | 33 | [13 empty] | 0.2 | [8 empty] | 1 |  | 2 | [15 empty] | 1 | [11 empty] | 66 | 33
32 | 32 | 41.5 | 1212.9 | [17 empty] | 1 | [10 empty] | HH |  |  |  | HH | [25 empty] | 83 |  |  |  | 41.5 | [13 empty] | 0.2 | [8 empty] | 1 |  | 3 | [27 empty] | 83 | 41.5
33 | 34 | 35.5 | 1248.4 | [17 empty] | 1 | [10 empty] | HH |  |  |  | HH | [25 empty] | 71 |  |  |  | 35.5 | [13 empty] | 0.2 | [8 empty] | 1 |  | 2 | [27 empty] | 71 | 35.5
34 | 36 | 44.5 | 1292.9 | [17 empty] | 1 | [10 empty] | HH |  |  |  | HH | [25 empty] | 89 |  |  |  | 44.5 | [13 empty] | 0.2 | [8 empty] | 1 |  | 1 | [27 empty] | 89 | 44.5
35 | 38 | 38 | 1330.9 | [17 empty] | 1 | [10 empty] | HH |  |  |  | HH | [25 empty] | 76 |  |  |  | 38 | [13 empty] | 0.2 | [8 empty] | 1 |  | 1 | [27 empty] | 76 | 38
36 | 40 | 32 | 1362.9 | [17 empty] | 1 | [10 empty] | HH |  |  |  | HH | [25 empty] | 64 |  |  |  | 32 | [13 empty] | 0.2 | [8 empty] | 1 |  | 2 | [27 empty] | 64 | 32
37 | 42 | 31.5 | 1394.4 | [17 empty] | 1 | [10 empty] | HH |  |  |  | HH | [25 empty] | 63 |  |  |  | 31.5 | [52 empty] | 63 | 31.5
38 | 44 | 36 | 1430.4 | [17 empty] | 1 | [10 empty] | HH |  |  |  | HH | [19 empty] | HH | [5 empty] | 72 |  | 1 |  | 36 | [11 empty] | 0.5 | [9 empty] | 6 | [18 empty] | 1 | [11 empty] | 72 | 36
39 | 235/11/122 |  | 1430.4 | [58 empty] | 0 |  | 1 |  | 0 | [11 empty] | 0.5 | [7 empty] | 4 | 2 | 6 | [30 empty] | 0 | 0
40 | 1d | 38.9 | 1469.3 | [17 empty] | 1 | [10 empty] | HH |  |  |  | HH | [25 empty] | 77.8 |  |  |  | 38.9 | [13 empty] | 0.2 | [8 empty] | 1 |  | 3 | [27 empty] | 77.8 | 38.9
41 | 2d | 45 | 1514.3 | [17 empty] | 1 | [10 empty] | HH |  |  |  | HH | [25 empty] | 90 |  |  |  | 45 | [52 empty] | 90 | 45
42 | 3d | 43 | 1557.3 | [17 empty] | 1 | [10 empty] | HH |  |  |  | HH | [25 empty] | 86 |  |  |  | 43 | [52 empty] | 86 | 43
43 | 4d | 46.5 | 1603.8 | [17 empty] | 1 | [10 empty] | HH |  |  |  | HH | [25 empty] | 93 |  |  |  | 46.5 | [13 empty] | 0.2 | [8 empty] | 1 |  | 1 | [27 empty] | 93 | 46.5
44 | 5d | 39 | 1642.8 | [17 empty] | 1 | [10 empty] | HH |  |  |  | HH | [25 empty] | 78 |  |  |  | 39 | [40 empty] | 1 | [11 empty] | 78 | 39
45 | 6d | 39 | 1681.8 | [17 empty] | 1 | [10 empty] | HH |  |  |  | HH | [25 empty] | 78 |  |  |  | 39 | [13 empty] | 0.2 |  |  | 2 | 1 |  |  |  |  | 1 |  | 2 | [27 empty] | 78 | 39
46 | 7d | 32 | 1713.8 | [17 empty] | 1 | [10 empty] | HH |  |  |  | HH | [25 empty] | 64 |  |  |  | 32 | [52 empty] | 64 | 32
47 | 8d | 42 | 1755.8 | [17 empty] | 1 | [10 empty] | HH |  |  |  | HH | [25 empty] | 84 |  |  |  | 42 | [52 empty] | 84 | 42
48 | 9d | 40.5 | 1796.3 | [17 empty] | 1 | [10 empty] | HH |  |  |  | HH | [25 empty] | 81 |  |  |  | 40.5 | [52 empty] | 81 | 40.5
49 | 10d | 36 | 1832.3 | [17 empty] | 1 | [10 empty] | HH |  |  |  | HH | [25 empty] | 72 |  |  |  | 36 | [13 empty] | 0.2 | [8 empty] | 1 |  | 1 | [27 empty] | 72 | 36
50 | 11d | 50 | 1882.3 | [17 empty] | 1 | [10 empty] | HH |  |  |  | HH | [25 empty] | 100 |  |  |  | 50 | [52 empty] | 100 | 50
51 | 12d | 43 | 1925.3 | [17 empty] | 1 | [10 empty] | HH |  |  |  | HH | [19 empty] | HH | [5 empty] | 86 |  | 1 |  | 43 | [11 empty] | 0.5 |  | 0.2 | [7 empty] | 6 | 1 |  | 3 | [15 empty] | 1 | [11 empty] | 86 | 43
| Tổng | 1925.3 | 1925.3 | 0 | 0 | 0 | 1 | 6 | 0 | 0 | 1 | 1 | 0 | 0 | 0 | 1 | 0 | 0 | 0 | 0 | 40 | 0 | 0 | 0 | 0 | 0 | 0 | 0 | 0 | 0 | 0 | 0 | 0 | 0 | 0 | 0 | 0 | 0 | 0 | 0 | 0 | 0 | 0 | 0 | 0 | 0 | 0 | 0 | 0 | 0 | 0 | 0 | 0 | 0 | 0 | 0 | 0 | 0 | 0 | 0 | 0 | 3850.6 | 0 | 6 | 0 | 1330.9 | 0 | 0 | 0 | 0 | 0 | 0 | 0 | 0 | 0 | 0 | 0 | 2 | 0 | 7.6 | 4 | 0 | 6 | 2 | 2 | 4 | 2 | 32 | 38 | 0 | 76 | 0 | 0 | 0 | 0 | 0 | 0 | 0 | 0 | 0 | 0 | 0 | 0 | 0 | 0 | 0 | 8 | 0 | 0 | 0 | 0 | 0 | 0 | 0 | 0 | 0 | 0 | 0 | 3850.6 | 1330.9
14 | ĐDHA TBA T8 KINH 2B
1 | 235/33/20 | [6 empty] | 1 | [24 empty] | HH | HH |  |  |  |  | HH | [22 empty] | 0 |  | 1 | [15 empty] | 0.2 | [7 empty] | 4 | 1 |  | 1 | [15 empty] | 1 | [11 empty] | 0
2 | 17H | 42 | 42 | [17 empty] | 1 | [10 empty] | HH |  |  |  | HH | [25 empty] | 84 |  |  | HH | [53 empty] | 84
3 | 235/33/21 | 42 | 84 |  |  |  |  | 1 | [24 empty] | HH | HH |  |  |  |  | HH | [22 empty] | 84 |  |  | HH | [14 empty] | 0.2 | [8 empty] | 1 |  | 1 | [27 empty] | 84
4 | 15H | 42 | 126 | [17 empty] | 1 | [10 empty] | HH |  |  |  | HH | [25 empty] | 84 |  |  | HH | [14 empty] | 0.2 | [8 empty] | 1 |  | 3 | [27 empty] | 84
5 | 235/33/22 | 43 | 169 |  |  |  |  | 1 | [24 empty] | HH | HH |  |  |  |  | HH | [22 empty] | 86 |  |  | HH | [14 empty] | 0.2 | [8 empty] | 1 |  | 1 | [15 empty] | 1 | [11 empty] | 86
6 | 13H | 35 | 204 | [17 empty] | 1 | [10 empty] | HH |  |  |  | HH | [25 empty] | 70 |  |  | HH | [14 empty] | 0.2 | [8 empty] | 1 |  | 2 | [27 empty] | 70
7 | 235/33/23 | 35 | 239 |  |  |  |  | 1 | [24 empty] | HH | HH |  |  |  |  | HH | [22 empty] | 70 |  |  | HH | [14 empty] | 0.2 | [8 empty] | 1 |  | 1 | [27 empty] | 70
8 | 11H | 41 | 280 | [17 empty] | 1 | [10 empty] | HH |  |  |  | HH | [25 empty] | 82 |  |  | HH | [14 empty] | 0.2 |  |  | 1 | [5 empty] | 1 |  | 3 | [27 empty] | 82
9 | 235/33/24 | 41 | 321 |  |  |  |  | 1 | [24 empty] | HH | HH |  |  |  |  | HH | [22 empty] | 82 |  |  | HH | [14 empty] | 0.2 | [8 empty] | 1 |  | 3 | [27 empty] | 82
10 | 9H | 44 | 365 | [17 empty] | 1 | [10 empty] | HH |  |  |  | HH | [25 empty] | 88 |  |  | HH | [14 empty] | 0.2 | [8 empty] | 1 |  | 1 | [27 empty] | 88
11 | 235/33/25 | 44 | 409 |  |  |  |  | 1 | [24 empty] | HH | HH |  |  |  |  | HH | [22 empty] | 88 |  |  | HH | [14 empty] | 0.2 | [8 empty] | 1 |  | 3 | [15 empty] | 1 | [11 empty] | 88
12 | 7H | 44 | 453 | [17 empty] | 1 | [10 empty] | HH |  |  |  | HH | [25 empty] | 88 |  |  | HH | [14 empty] | 0.2 | [8 empty] | 1 |  | 3 | [27 empty] | 88
13 | 235/33/26 | 44 | 497 |  |  |  |  | 1 | [24 empty] | HH | HH |  |  |  |  | HH | [22 empty] | 88 |  |  | HH | [14 empty] | 0.2 | [8 empty] | 1 |  | 2 | [27 empty] | 88
14 | 5H | 45 | 542 | [17 empty] | 1 | [10 empty] | HH |  |  |  | HH | [25 empty] | 90 |  |  | HH | [14 empty] | 0.2 | [8 empty] | 1 |  | 1 | [27 empty] | 90
15 | 235/33/27 | 45 | 587 |  |  |  |  | 1 | [24 empty] | HH | HH |  |  |  |  | HH | [22 empty] | 90 |  |  | HH | [14 empty] | 0.2 | [8 empty] | 1 |  | 2 | [27 empty] | 90
16 | 3H | 43 | 630 | [17 empty] | 1 | [10 empty] | HH |  |  |  | HH | [25 empty] | 86 |  |  | HH | [53 empty] | 86
17 | 235/33/28 | 44 | 674 |  |  |  |  | 1 | [24 empty] | HH | HH |  |  |  |  | HH | [22 empty] | 88 |  |  | HH | [53 empty] | 88
18 | 1H | 41 | 715 | [17 empty] | 1 | [10 empty] | HH |  |  |  | HH | [25 empty] | 82 |  |  | HH | [53 empty] | 82
19 | 235/33/29 | 41 | 756 | [7 empty] | 1 | [20 empty] | HH | HH | HH |  |  |  | HH | [23 empty] | 82 |  | 2 | HH | [12 empty] | 0.5 |  |  | 4 |  |  |  | 2 |  |  | 10 | [30 empty] | 82 |  | TBA
20 | 2 | 40 | 796 | [17 empty] | 1 | [10 empty] | HH |  |  |  | HH | [25 empty] | 120 | [56 empty] | 120
21 | 4 | 39 | 835 | [17 empty] | 1 | [10 empty] | HH |  |  |  | HH | [25 empty] | 117 | [17 empty] | 0.2 | [5 empty] | 4 | 2 |  | 1 |  | 2 | [27 empty] | 117
22 | 6 | 39 | 874 | [17 empty] | 1 | [10 empty] | HH |  |  |  | HH | [25 empty] | 117 | [56 empty] | 117
23 | 8 | 39 | 913 | [17 empty] | 1 | [10 empty] | HH |  |  |  | HH | [25 empty] | 117 | [56 empty] | 117
24 | 10 | 37 | 950 | [17 empty] | 1 | [10 empty] | HH |  |  |  | HH | [25 empty] | 111 | [44 empty] | 1 | [11 empty] | 111
25 | 12 | 39 | 989 | [17 empty] | 1 | [10 empty] | HH |  |  |  | HH | [25 empty] | 117 | [56 empty] | 117
26 | 14 | 38 | 1027 | [17 empty] | 1 | [10 empty] | HH |  |  |  | HH | [25 empty] | 114 | [56 empty] | 114
27 | 16 | 39 | 1066 | [17 empty] | 1 | [10 empty] | HH |  |  |  | HH | [25 empty] | 117 | [17 empty] | 0.2 |  |  | 2 | 1 |  |  |  |  | 1 |  | 1 | [27 empty] | 117
28 | 18 | 38 | 1104 | [17 empty] | 1 | [10 empty] | HH |  |  |  | HH | [25 empty] | 114 | [17 empty] | 0.2 | [8 empty] | 1 |  | 2 | [27 empty] | 114
29 | 20 | 39 | 1143 | [17 empty] | 1 | [10 empty] | HH |  |  |  | HH | [25 empty] | 117 | [17 empty] | 0.2 | [8 empty] | 1 |  | 1 | [15 empty] | 1 | [11 empty] | 117
30 | 22 | 37 | 1180 | [17 empty] | 1 | [10 empty] | HH |  |  |  | HH | [25 empty] | 111 | [17 empty] | 0.2 | [8 empty] | 1 |  | 1 | [27 empty] | 111
31 | 24 | 39 | 1219 | [17 empty] | 1 | [10 empty] | HH |  |  |  | HH | [25 empty] | 117 | [17 empty] | 0.2 | [8 empty] | 1 |  | 1 | [27 empty] | 117
32 | 26 | 40 | 1259 | [17 empty] | 1 | [10 empty] | HH |  |  |  | HH | [25 empty] | 120 | [17 empty] | 0.2 | [8 empty] | 1 |  | 3 | [27 empty] | 120
33 | 28 | 40 | 1299 | [17 empty] | 1 | [10 empty] | HH |  |  |  | HH | [25 empty] | 120 | [17 empty] | 0.2 | [8 empty] | 1 |  | 1 | [27 empty] | 120
34 | 30 | 36 | 1335 | [17 empty] | 1 | [10 empty] | HH |  |  |  | HH | [25 empty] | 108 | [17 empty] | 0.2 | [8 empty] | 1 |  | 2 | [15 empty] | 1 | [11 empty] | 108
35 | 32 | 36 | 1371 | [17 empty] | 1 | [10 empty] | HH |  |  |  | HH | [25 empty] | 108 | [17 empty] | 0.2 | [8 empty] | 1 |  | 3 | [27 empty] | 108
36 | 34 | 38 | 1409 | [17 empty] | 1 | [10 empty] | HH |  |  |  | HH | [25 empty] | 114 | [17 empty] | 0.2 | [8 empty] | 1 |  | 4 | [27 empty] | 114
37 | 36 | 38 | 1447 | [17 empty] | 1 | [10 empty] | HH |  |  |  | HH | [19 empty] | HH | [5 empty] | 114 |  | 1 | [15 empty] | 0.2 | [7 empty] | 6 | 1 |  | 8 | [15 empty] | 1 | [11 empty] | 114
38 | 235/33/29 |  | 1447 | [58 empty] | 0 |  | 1.5 |  | 0 | [19 empty] | 4 | 2 | 6 | [30 empty] | 0 | 0
39 | 1d | 62 | 1509 | [8 empty] | 1 | [19 empty] | HH | [6 empty] | HH | [22 empty] | 124 |  | 1.5 |  | 62 | [19 empty] | 4 | 2 | 6 | [30 empty] | 124 | 62
40 | 1b | 38 | 1547 | [17 empty] | 1 | [10 empty] | HH |  |  |  | HH | [25 empty] | 76 |  |  |  | 38 | [13 empty] | 0.2 | [8 empty] | 1 |  | 4 | [27 empty] | 76 | 38
41 | 3b | 41 | 1588 | [17 empty] | 1 | [10 empty] | HH |  |  |  | HH | [25 empty] | 82 |  |  |  | 41 | [13 empty] | 0.2 | [8 empty] | 1 |  | 2 | [27 empty] | 82 | 41
42 | 5b | 40 | 1628 | [17 empty] | 1 | [10 empty] | HH |  |  |  | HH | [25 empty] | 80 |  |  |  | 40 | [13 empty] | 0.2 | [8 empty] | 1 |  | 1 | [27 empty] | 80 | 40
43 | 7b | 40 | 1668 | [17 empty] | 1 | [10 empty] | HH |  |  |  | HH | [25 empty] | 80 |  |  |  | 40 | [13 empty] | 0.2 | [8 empty] | 1 |  | 2 | [27 empty] | 80 | 40
44 | 9b | 37 | 1705 | [17 empty] | 1 | [10 empty] | HH |  |  |  | HH | [25 empty] | 74 |  |  |  | 37 | [13 empty] | 0.2 | [8 empty] | 1 |  | 2 | [15 empty] | 1 | [11 empty] | 74 | 37
45 | 11b | 42 | 1747 | [17 empty] | 1 | [10 empty] | HH |  |  |  | HH | [25 empty] | 84 |  |  |  | 42 | [16 empty] | 2 | 1 | [34 empty] | 84 | 42
46 | 13b | 41 | 1788 | [17 empty] | 1 | [10 empty] | HH |  |  |  | HH | [25 empty] | 82 |  |  |  | 41 | [52 empty] | 82 | 41
47 | 15b | 40 | 1828 | [17 empty] | 1 | [10 empty] | HH |  |  |  | HH | [25 empty] | 80 |  |  |  | 40 | [13 empty] | 0.2 | [8 empty] | 1 |  | 1 | [27 empty] | 80 | 40
48 | 17b | 37 | 1865 | [17 empty] | 1 | [10 empty] | HH |  |  |  | HH | [25 empty] | 74 |  |  |  | 37 | [52 empty] | 74 | 37
49 | 19b | 44 | 1909 | [17 empty] | 1 | [10 empty] | HH |  |  |  | HH | [25 empty] | 88 |  |  |  | 44 | [13 empty] | 0.2 | [8 empty] | 1 |  | 3 | [15 empty] | 1 | [11 empty] | 88 | 44
50 | 21b | 38 | 1947 | [17 empty] | 1 | [10 empty] | HH |  |  |  | HH | [25 empty] | 76 |  |  |  | 38 | [13 empty] | 0.2 | [8 empty] | 1 |  | 3 | [27 empty] | 76 | 38
51 | 23b | 33 | 1980 | [17 empty] | 1 | [10 empty] | HH |  |  |  | HH | [25 empty] | 66 |  |  |  | 33 | [52 empty] | 66 | 33
52 | 25b | 41 | 2021 | [17 empty] | 1 | [10 empty] | HH |  |  |  | HH | [25 empty] | 82 |  |  |  | 41 | [13 empty] | 0.2 | [8 empty] | 1 |  | 1 | [27 empty] | 82 | 41
53 | 27b | 41 | 2062 | [17 empty] | 1 | [10 empty] | HH |  |  |  | HH | [25 empty] | 82 |  |  |  | 41 | [13 empty] | 0.2 | [8 empty] | 1 |  | 1 | [27 empty] | 82 | 41
54 | 29b | 36 | 2098 | [17 empty] | 1 | [10 empty] | HH |  |  |  | HH | [25 empty] | 72 |  |  |  | 36 | [13 empty] | 0.2 | [8 empty] | 1 |  | 1 | [15 empty] | 1 | [11 empty] | 72 | 36
55 | 31b | 41 | 2139 | [17 empty] | 1 | [10 empty] | HH |  |  |  | HH | [25 empty] | 82 |  |  |  | 41 | [13 empty] | 0.2 | [8 empty] | 1 |  | 5 | [27 empty] | 82 | 41
56 | 33b | 36 | 2175 | [17 empty] | 1 | [10 empty] | HH |  |  |  | HH | [25 empty] | 72 |  |  |  | 36 | [13 empty] | 0.2 | [8 empty] | 1 |  | 2 | [27 empty] | 72 | 36
57 | 35b | 42 | 2217 | [17 empty] | 1 | [10 empty] | HH |  |  |  | HH | [19 empty] | HH | [5 empty] | 84 |  | 1 |  | 42 | [11 empty] | 0.5 | [9 empty] | 6 | [18 empty] | 1 | [11 empty] | 84 | 42
58 | 1d |  | 2217 | [58 empty] | 0 |  | 2 |  | 0 | [11 empty] | 1 | [9 empty] | 12 | [30 empty] | 0 | 0
59 | 2a | 41 | 2258 | [17 empty] | 1 | [10 empty] | HH |  |  |  | HH | [25 empty] | 82 |  |  |  | 41 | [13 empty] | 0.2 | [8 empty] | 1 |  | 8 | [27 empty] | 82 | 41
60 | 4a | 40 | 2298 | [17 empty] | 1 | [10 empty] | HH |  |  |  | HH | [25 empty] | 80 |  |  |  | 40 | [52 empty] | 80 | 40
61 | 6a | 40 | 2338 | [17 empty] | 1 | [10 empty] | HH |  |  |  | HH | [19 empty] | HH | [5 empty] | 80 |  |  |  | 40 | [13 empty] | 0.2 | [8 empty] | 1 |  | 1 | [27 empty] | 80 | 40
62 | 8a | 39 | 2377 | [17 empty] | 1 | [10 empty] | HH |  |  |  | HH | [25 empty] | 78 |  |  |  | 39 | [13 empty] | 0.2 |  |  | 2 | 1 |  |  |  |  | 1 |  | 2 | [27 empty] | 78 | 39
63 | 10a | 45 | 2422 | [17 empty] | 1 | [10 empty] | HH |  |  |  | HH | [25 empty] | 90 |  |  |  | 45 | [40 empty] | 1 | [11 empty] | 90 | 45
64 | 12a | 37 | 2459 | [17 empty] | 1 | [10 empty] | HH |  |  |  | HH | [25 empty] | 74 |  |  |  | 37 | [13 empty] | 0.2 | [8 empty] | 1 |  | 1 | [27 empty] | 74 | 37
65 | 14a | 41 | 2500 | [17 empty] | 1 | [10 empty] | HH |  |  |  | HH | [25 empty] | 82 |  |  |  | 41 | [13 empty] | 0.2 | [8 empty] | 1 |  | 3 | [27 empty] | 82 | 41
66 | 16a | 40.5 | 2540.5 | [17 empty] | 1 | [10 empty] | HH |  |  |  | HH | [25 empty] | 81 |  |  |  | 40.5 | [13 empty] | 0.2 | [8 empty] | 1 |  | 4 | [27 empty] | 81 | 40.5
67 | 18a | 39 | 2579.5 | [17 empty] | 1 | [10 empty] | HH |  |  |  | HH | [25 empty] | 78 |  |  |  | 39 | [13 empty] | 0.2 | [8 empty] | 1 |  | 1 | [27 empty] | 78 | 39
68 | 20a | 40 | 2619.5 | [17 empty] | 1 | [10 empty] | HH |  |  |  | HH | [25 empty] | 80 |  |  |  | 40 | [40 empty] | 1 | [11 empty] | 80 | 40
69 | 22a | 39 | 2658.5 | [17 empty] | 1 | [10 empty] | HH |  |  |  | HH | [25 empty] | 78 |  |  |  | 39 | [52 empty] | 78 | 39
70 | 24a | 40 | 2698.5 | [17 empty] | 1 | [10 empty] | HH |  |  |  | HH | [25 empty] | 80 |  |  |  | 40 | [13 empty] | 0.2 | [8 empty] | 1 |  | 1 | [27 empty] | 80 | 40
71 | 26a | 38 | 2736.5 | [17 empty] | 1 | [10 empty] | HH |  |  |  | HH | [25 empty] | 76 |  |  |  | 38 | [52 empty] | 76 | 38
72 | 28a | 41 | 2777.5 | [17 empty] | 1 | [10 empty] | HH |  |  |  | HH | [25 empty] | 82 |  |  |  | 41 | [52 empty] | 82 | 41
73 | 30a | 39 | 2816.5 | [17 empty] | 1 | [10 empty] | HH |  |  |  | HH | [25 empty] | 78 |  |  |  | 39 | [13 empty] | 0.2 | [8 empty] | 1 |  | 3 | [15 empty] | 1 | [11 empty] | 78 | 39
74 | 32a | 33 | 2849.5 | [17 empty] | 1 | [10 empty] | HH |  |  |  | HH | [25 empty] | 66 |  |  |  | 33 | [13 empty] | 0.2 | [8 empty] | 1 |  | 3 | [27 empty] | 66 | 33
75 | 34a | 41 | 2890.5 | [17 empty] | 1 | [10 empty] | HH |  |  |  | HH | [25 empty] | 82 |  |  |  | 41 | [52 empty] | 82 | 41
76 | 36a | 41 | 2931.5 | [17 empty] | 1 | [10 empty] | HH |  |  |  | HH | [25 empty] | 82 |  |  |  | 41 | [52 empty] | 82 | 41
77 | 38a | 36 | 2967.5 | [17 empty] | 1 | [10 empty] | HH |  |  |  | HH | [25 empty] | 72 |  |  |  | 36 | [13 empty] | 0.2 |  |  | 2 | 1 |  |  |  |  | 1 |  | 3 | [27 empty] | 72 | 36
78 | 40a | 39 | 3006.5 | [17 empty] | 1 | [10 empty] | HH |  |  |  | HH | [25 empty] | 78 |  |  |  | 39 | [13 empty] | 0.2 | [8 empty] | 1 |  | 2 | [15 empty] | 1 | [11 empty] | 78 | 39
79 | 42a | 40 | 3046.5 | [17 empty] | 1 | [10 empty] | HH |  |  |  | HH | [25 empty] | 80 |  |  |  | 40 | [52 empty] | 80 | 40
80 | 44a | 36 | 3082.5 | [17 empty] | 1 | [10 empty] | HH |  |  |  | HH | [25 empty] | 72 |  |  |  | 36 | [13 empty] | 0.2 | [8 empty] | 1 |  | 1 | [27 empty] | 72 | 36
81 | 46a | 40 | 3122.5 | [17 empty] | 1 | [10 empty] | HH |  |  |  | HH | [25 empty] | 80 |  |  |  | 40 | [13 empty] | 0.2 | [8 empty] | 1 |  | 3 | [27 empty] | 80 | 40
82 | 48a | 43 | 3165.5 | [17 empty] | 1 | [10 empty] | HH |  |  |  | HH | [25 empty] | 86 |  |  |  | 43 | [52 empty] | 86 | 43
83 | 50a | 47 | 3212.5 | [17 empty] | 1 | [10 empty] | HH |  |  |  | HH | [25 empty] | 94 |  |  |  | 47 | [13 empty] | 0.2 | [8 empty] | 1 |  | 1 | [27 empty] | 94 | 47
84 | 52a | 36 | 3248.5 | [17 empty] | 1 | [10 empty] | HH |  |  |  | HH | [19 empty] | HH | [5 empty] | 72 |  | 1 |  | 36 | [11 empty] | 0.5 |  | 0.2 | [7 empty] | 6 | 1 |  | 3 | [15 empty] | 1 | [11 empty] | 72 | 36
| Tổng | 3248.5 | 3248.5 | 0 | 0 | 0 | 0 | 9 | 0 | 0 | 1 | 1 | 0 | 0 | 0 | 0 | 0 | 0 | 0 | 0 | 71 | 0 | 0 | 0 | 0 | 0 | 0 | 0 | 0 | 0 | 0 | 0 | 0 | 0 | 0 | 0 | 0 | 0 | 0 | 0 | 0 | 0 | 0 | 0 | 0 | 0 | 0 | 0 | 0 | 0 | 0 | 0 | 0 | 0 | 0 | 0 | 0 | 0 | 0 | 0 | 0 | 7188 | 0 | 11 | 0 | 1801.5 | 0 | 0 | 0 | 0 | 0 | 0 | 0 | 0 | 0 | 0 | 0 | 2.5 | 0 | 11 | 4 | 0 | 9 | 4 | 2 | 12 | 6 | 56 | 55 | 0 | 124 | 0 | 0 | 0 | 0 | 0 | 0 | 0 | 0 | 0 | 0 | 0 | 0 | 0 | 0 | 0 | 16 | 0 | 0 | 0 | 0 | 0 | 0 | 0 | 0 | 0 | 0 | 0 | 7188 | 1801.5
15 | ĐDHA TBA KINH 2A T7
1 | 235/33/2 | [6 empty] | 1 | [24 empty] | HH | HH |  |  |  | HH | [23 empty] | 0 |  | 1 | [15 empty] | 0.2 | [7 empty] | 4 | 1 |  | 2 | [15 empty] | 1 | [11 empty] | 0
2 | 19H | 43.1 | 43.1 | [17 empty] | 1 | [10 empty] | HH |  |  |  | HH | [25 empty] | 86.2 |  |  | HH | [53 empty] | 86.2
3 | 235/33/3 | 40.9 | 84 |  |  |  |  | 1 | [24 empty] | HH | HH |  |  |  | HH | [23 empty] | 81.8 |  |  | HH | [14 empty] | 0.2 | [8 empty] | 1 |  | 4 | [27 empty] | 81.8
4 | 17H | 40.1 | 124.1 | [17 empty] | 1 | [10 empty] | HH |  |  |  | HH | [25 empty] | 80.2 |  |  | HH | [14 empty] | 0.2 | [8 empty] | 1 |  | 1 | [27 empty] | 80.2
5 | 235/33/4 | 44.9 | 169 |  |  |  |  | 1 | [24 empty] | HH | HH |  |  |  | HH | [23 empty] | 89.8 |  |  | HH | [14 empty] | 0.2 | [8 empty] | 1 |  | 1 | [27 empty] | 89.8
6 | 15H | 35.6 | 204.6 | [17 empty] | 1 | [10 empty] | HH |  |  |  | HH | [25 empty] | 71.2 |  |  | HH | [14 empty] | 0.2 | [8 empty] | 1 |  | 1 | [27 empty] | 71.2
7 | 235/33/5 | 34.4 | 239 |  |  |  |  | 1 | [24 empty] | HH | HH |  |  |  | HH | [23 empty] | 68.8 |  |  | HH | [14 empty] | 0.2 | [8 empty] | 1 |  | 4 | [15 empty] | 1 | [11 empty] | 68.8
8 | 13H | 45.6 | 284.6 | [17 empty] | 1 | [10 empty] | HH |  |  |  | HH | [25 empty] | 91.2 |  |  | HH | [14 empty] | 0.2 | [8 empty] | 1 |  | 1 | [27 empty] | 91.2
9 | 235/33/6 | 36.4 | 321 |  |  |  |  | 1 | [24 empty] | HH | HH |  |  |  | HH | [23 empty] | 72.8 |  |  | HH | [14 empty] | 0.2 |  |  | 2 | [5 empty] | 1 |  | 2 | [27 empty] | 72.8
10 | 11H | 52.6 | 373.6 | [17 empty] | 1 | [10 empty] | HH |  |  |  | HH | [25 empty] | 105.2 |  |  | HH | [53 empty] | 105.2
11 | 235/33/7 | 35.4 | 409 |  |  |  |  | 1 | [24 empty] | HH | HH |  |  |  | HH | [23 empty] | 70.8 |  |  | HH | [53 empty] | 70.8
12 | 9H | 50.6 | 459.6 | [17 empty] | 1 | [10 empty] | HH |  |  |  | HH | [25 empty] | 101.2 |  |  | HH | [53 empty] | 101.2
13 | 235/33/8 | 37.4 | 497 |  |  |  |  | 1 | [24 empty] | HH | HH |  |  |  | HH | [23 empty] | 74.8 |  |  | HH | [14 empty] | 0.2 | [8 empty] | 1 |  | 1 | [27 empty] | 74.8
14 | 7H | 38 | 535 | [17 empty] | 1 | [10 empty] | HH |  |  |  | HH | [25 empty] | 76 |  |  | HH | [14 empty] | 0.2 | [8 empty] | 1 |  | 3 | [27 empty] | 76
15 | 235/33/9 | 52 | 587 |  |  |  |  | 1 | [24 empty] | HH | HH |  |  |  | HH | [23 empty] | 104 |  |  | HH | [14 empty] | 0.2 | [8 empty] | 1 |  | 4 | [27 empty] | 104
16 | 5H | 44 | 631 | [17 empty] | 1 | [10 empty] | HH |  |  |  | HH | [25 empty] | 88 |  |  | HH | [14 empty] | 0.2 | [8 empty] | 1 |  | 3 | [27 empty] | 88
17 | 235/33/10 | 43 | 674 |  |  |  |  | 1 | [24 empty] | HH | HH |  |  |  | HH | [23 empty] | 86 |  |  | HH | [14 empty] | 0.2 | [8 empty] | 1 |  | 1 | [15 empty] | 1 | [11 empty] | 86
18 | 3H | 42.5 | 716.5 | [17 empty] | 1 | [10 empty] | HH |  |  |  | HH | [25 empty] | 85 |  |  | HH | [14 empty] | 0.2 | [8 empty] | 1 |  | 4 | [27 empty] | 85
19 | 235/33/11 | 39.5 | 756 |  |  |  |  | 1 | [24 empty] | HH | HH |  |  |  | HH | [23 empty] | 79 |  |  | HH | [14 empty] | 0.2 | [8 empty] | 1 |  | 1 | [27 empty] | 79
20 | 1H | 43 | 799 | [17 empty] | 1 | [10 empty] | HH |  |  |  | HH | [25 empty] | 86 |  |  | HH | [14 empty] | 0.2 | [8 empty] | 1 |  | 2 | [27 empty] | 86
21 | 235/33/12 | 41.9 | 840.9 | 1 | [28 empty] | HH | HH |  |  |  | HH | HH | [22 empty] | 83.8 |  | 2 | HH | [14 empty] | 0.2 | 4 |  |  |  | 1 |  |  | 8 | 1 |  | 2 | [27 empty] | 83.8 |  | TBA
22 | 2H | 42.6 | 883.5 | [17 empty] | 1 | [10 empty] | HH |  |  |  | HH | [25 empty] | 85.2 |  |  | HH | [14 empty] | 0.2 | [8 empty] | 1 |  | 1 | [27 empty] | 85.2
23 | 235/33/13 | 34.5 | 918 |  | 1 | [27 empty] | HH | HH |  |  | HH | HH | [23 empty] | 69 |  |  | HH | [14 empty] | 0.2 | [8 empty] | 1 |  | 1 | [27 empty] | 69
24 | 4H | 37 | 955 | [17 empty] | 1 | [10 empty] | HH |  |  |  | HH | [25 empty] | 74 |  |  | HH | [14 empty] | 0.2 | [8 empty] | 1 |  | 1 | [27 empty] | 74
25 | 235/33/14 | 35 | 990 | [29 empty] | HH | HH |  |  |  | HH | [23 empty] | 70 |  |  | HH | [14 empty] | 0.2 | [8 empty] | 1 |  | 1 | [27 empty] | 70
26 | 6H | 41.5 | 1031.5 | [17 empty] | 1 | [10 empty] | HH |  |  |  | HH | [25 empty] | 83 |  |  | HH | [14 empty] | 0.2 | [8 empty] | 1 |  | 2 | [27 empty] | 83
27 | 235/33/15 | 35.5 | 1067 | [29 empty] | HH | HH |  |  |  | HH | [23 empty] | 71 |  |  | HH | [41 empty] | 1 | [11 empty] | 71
28 | 8H | 50 | 1117 | [17 empty] | 1 | [10 empty] | HH |  |  |  | HH | [25 empty] | 100 |  |  | HH | [14 empty] | 0.2 |  |  | 2 | [5 empty] | 1 |  | 1 | [27 empty] | 100
29 | 235/33/16 | 40 | 1157 | [29 empty] | HH | HH |  |  |  | HH | [23 empty] | 80 |  |  | HH | [14 empty] | 0.2 | [8 empty] | 1 |  | 4 | [27 empty] | 80
30 | 10H | 51 | 1208 | [17 empty] | 1 | [10 empty] | HH |  |  |  | HH | [25 empty] | 102 |  |  | HH | [14 empty] | 0.2 | [8 empty] | 1 |  | 5 | [27 empty] | 102
31 | 235/33/17 | 35 | 1243 | [29 empty] | HH | HH |  |  |  | HH | [23 empty] | 70 |  |  | HH | [14 empty] | 0.2 | [8 empty] | 1 |  | 2 | [27 empty] | 70
32 | 12H | 38.5 | 1281.5 | [17 empty] | 1 | [10 empty] | HH |  |  |  | HH | [25 empty] | 77 |  |  | HH | [14 empty] | 0.2 | [8 empty] | 1 |  | 1 | [27 empty] | 77
33 | 235/33/18 | 39.5 | 1321 | [29 empty] | HH | HH |  |  |  | HH | [23 empty] | 79 |  |  | HH | [53 empty] | 79
34 | 14H | 42.5 | 1363.5 | [17 empty] | 1 | [10 empty] | HH |  |  |  | HH | [25 empty] | 85 |  |  | HH | [14 empty] | 0.2 | [8 empty] | 1 |  | 4 | [27 empty] | 85
35 | 235/33/19 | 28.5 | 1392 | [29 empty] | HH | HH |  |  |  | HH | [23 empty] | 57 |  | 1 | HH | [14 empty] | 0.2 | [7 empty] | 4 | 1 |  | 1 | [15 empty] | 1 | [11 empty] | 57
| Tổng | 1392 | 1392 | 1 | 1 | 0 | 0 | 10 | 0 | 0 | 0 | 0 | 0 | 0 | 0 | 0 | 0 | 0 | 0 | 0 | 17 | 0 | 0 | 0 | 0 | 0 | 0 | 0 | 0 | 0 | 0 | 0 | 0 | 0 | 0 | 0 | 0 | 0 | 0 | 0 | 0 | 0 | 0 | 0 | 0 | 0 | 0 | 0 | 0 | 0 | 0 | 0 | 0 | 0 | 0 | 0 | 0 | 0 | 0 | 0 | 0 | 2784 | 0 | 4 | 0 | 0 | 0 | 0 | 0 | 0 | 0 | 0 | 0 | 0 | 0 | 0 | 0 | 0 | 0 | 5.8 | 4 | 0 | 4 | 0 | 1 | 0 | 0 | 16 | 29 | 0 | 61 | 0 | 0 | 0 | 0 | 0 | 0 | 0 | 0 | 0 | 0 | 0 | 0 | 0 | 0 | 0 | 5 | 0 | 0 | 0 | 0 | 0 | 0 | 0 | 0 | 0 | 0 | 0 | 2784 | 0
16 | ĐDHA TBA KINH T7 KINH 2A-1
1 | 48 | [19 empty] | 1 | [10 empty] | HH |  |  |  | HH | [19 empty] | HH | [5 empty] | 0 |  | 1 |  | 0 | [11 empty] | 0.5 |  | 0.2 | [7 empty] | 6 | 1 |  | 2 | [15 empty] | 1 | [11 empty] | 0 | 0
2 | 46 | 36 | 36 | [17 empty] | 1 | [10 empty] | HH |  |  |  | HH | [25 empty] | 72 |  |  |  | 36 | [13 empty] | 0.2 | [8 empty] | 1 |  | 2 | [27 empty] | 72 | 36
3 | 44 | 32 | 68 | [17 empty] | 1 | [10 empty] | HH |  |  |  | HH | [19 empty] | HH | [5 empty] | 64 |  |  |  | 32 | [13 empty] | 0.2 | [8 empty] | 1 |  | 1 | [27 empty] | 64 | 32
4 | 42 | 34 | 102 | [17 empty] | 1 | [10 empty] | HH |  |  |  | HH | [25 empty] | 68 |  |  |  | 34 | [13 empty] | 0.2 | [8 empty] | 1 |  | 3 | [27 empty] | 68 | 34
5 | 40 | 40 | 142 | [17 empty] | 1 | [10 empty] | HH |  |  |  | HH | [25 empty] | 80 |  |  |  | 40 | [40 empty] | 1 | [11 empty] | 80 | 40
6 | 38 | 36 | 178 | [17 empty] | 1 | [10 empty] | HH |  |  |  | HH | [25 empty] | 72 |  |  |  | 36 | [52 empty] | 72 | 36
7 | 36 | 44 | 222 | [17 empty] | 1 | [10 empty] | HH |  |  |  | HH | [25 empty] | 88 |  |  |  | 44 | [13 empty] | 0.2 | [8 empty] | 1 |  | 6 | [27 empty] | 88 | 44
8 | 34 | 36 | 258 | [17 empty] | 1 | [10 empty] | HH |  |  |  | HH | [25 empty] | 72 |  |  |  | 36 | [13 empty] | 0.2 | [8 empty] | 1 |  | 6 | [27 empty] | 72 | 36
9 | 32 | 41 | 299 | [17 empty] | 1 | [10 empty] | HH |  |  |  | HH | [25 empty] | 82 |  |  |  | 41 | [13 empty] | 0.2 | [8 empty] | 1 |  | 2 | [27 empty] | 82 | 41
10 | 30 | 41 | 340 | [17 empty] | 1 | [10 empty] | HH |  |  |  | HH | [25 empty] | 82 |  |  |  | 41 | [13 empty] | 0.2 | [8 empty] | 1 |  | 4 | [15 empty] | 1 | [11 empty] | 82 | 41
11 | 28 | 33 | 373 | [17 empty] | 1 | [10 empty] | HH |  |  |  | HH | [25 empty] | 66 |  |  |  | 33 | [13 empty] | 0.2 |  |  | 2 | 1 |  |  |  |  | 1 |  | 3 | [27 empty] | 66 | 33
12 | 26 | 38 | 411 | [17 empty] | 1 | [10 empty] | HH |  |  |  | HH | [25 empty] | 76 |  |  |  | 38 | [13 empty] | 0.2 | [8 empty] | 1 |  | 3 | [27 empty] | 76 | 38
13 | 24 | 44 | 455 | [17 empty] | 1 | [10 empty] | HH |  |  |  | HH | [25 empty] | 88 |  |  |  | 44 | [52 empty] | 88 | 44
14 | 22 | 37 | 492 | [17 empty] | 1 | [10 empty] | HH |  |  |  | HH | [25 empty] | 74 |  |  |  | 37 | [52 empty] | 74 | 37
15 | 20 | 40 | 532 | [17 empty] | 1 | [10 empty] | HH |  |  |  | HH | [25 empty] | 80 |  |  |  | 40 | [13 empty] | 0.2 | [8 empty] | 1 |  | 5 | [27 empty] | 80 | 40
16 | 18 | 41 | 573 | [17 empty] | 1 | [10 empty] | HH |  |  |  | HH | [25 empty] | 82 |  |  |  | 41 | [13 empty] | 0.2 | [8 empty] | 1 |  | 5 | [15 empty] | 1 | [11 empty] | 82 | 41
17 | 16 | 42 | 615 | [17 empty] | 1 | [10 empty] | HH |  |  |  | HH | [25 empty] | 84 |  |  |  | 42 | [13 empty] | 0.2 | [8 empty] | 1 |  | 3 | [27 empty] | 84 | 42
18 | 14 | 38 | 653 | [17 empty] | 1 | [10 empty] | HH |  |  |  | HH | [25 empty] | 76 |  |  |  | 38 | [13 empty] | 0.2 | [8 empty] | 1 |  | 2 | [27 empty] | 76 | 38
19 | 12 | 40 | 693 | [17 empty] | 1 | [10 empty] | HH |  |  |  | HH | [25 empty] | 80 |  |  |  | 40 | [13 empty] | 0.2 | [8 empty] | 1 |  | 6 | [27 empty] | 80 | 40
20 | 10 | 34 | 727 | [17 empty] | 1 | [10 empty] | HH |  |  |  | HH | [25 empty] | 68 |  |  |  | 34 | [52 empty] | 68 | 34
21 | 8 | 37 | 764 | [17 empty] | 1 | [10 empty] | HH |  |  |  | HH | [25 empty] | 74 |  |  |  | 37 | [52 empty] | 74 | 37
22 | 6 | 39.5 | 803.5 | [17 empty] | 1 | [10 empty] | HH |  |  |  | HH | [25 empty] | 79 |  |  |  | 39.5 | [13 empty] | 0.2 | [8 empty] | 1 |  | 3 | [15 empty] | 1 | [11 empty] | 79 | 39.5
23 | 4 | 35.1 | 838.6 | [17 empty] | 1 | [10 empty] | HH |  |  |  | HH | [25 empty] | 70.2 |  |  |  | 35.1 | [13 empty] | 0.2 | [8 empty] | 1 |  | 3 | [27 empty] | 70.2 | 35.1
24 | 2 | 43 | 881.6 | [17 empty] | 1 | [10 empty] | HH |  |  |  | HH | [25 empty] | 86 |  |  |  | 43 | [13 empty] | 0.2 | [8 empty] | 1 |  | 4 | [27 empty] | 86 | 43
25 | 235/33/12/1 | 38.5 | 920.1 | 1 | [27 empty] | HH |  |  |  |  | HH | [24 empty] | 77 |  | 2 |  | 38.5 | [11 empty] | 1 |  | 0.2 | 4 |  |  |  | 1 |  |  | 12 | 1 |  | 2 | [27 empty] | 77 | 38.5 | TBA
26 | 1 | 43 | 963.1 | [17 empty] | 1 | [10 empty] | HH |  |  |  | HH | [25 empty] | 86 |  |  |  | 43 | [13 empty] | 0.2 | [8 empty] | 1 |  | 3 | [27 empty] | 86 | 43
27 | 3 | 44 | 1007.1 | [17 empty] | 1 | [10 empty] | HH |  |  |  | HH | [25 empty] | 88 |  |  |  | 44 | [13 empty] | 0.2 | [8 empty] | 1 |  | 1 | [27 empty] | 88 | 44
28 | 5 | 32 | 1039.1 | [17 empty] | 1 | [10 empty] | HH |  |  |  | HH | [25 empty] | 64 |  |  |  | 32 | [13 empty] | 0.2 | [8 empty] | 1 |  | 1 | [27 empty] | 64 | 32
29 | 7 | 40 | 1079.1 | [17 empty] | 1 | [10 empty] | HH |  |  |  | HH | [25 empty] | 80 |  |  |  | 40 | [13 empty] | 0.2 | [8 empty] | 1 |  | 5 | [27 empty] | 80 | 40
30 | 9 | 42 | 1121.1 | [17 empty] | 1 | [10 empty] | HH |  |  |  | HH | [25 empty] | 84 |  |  |  | 42 | [13 empty] | 0.2 | [8 empty] | 1 |  | 1 | [15 empty] | 1 | [11 empty] | 84 | 42
31 | 11 | 40 | 1161.1 | [17 empty] | 1 | [10 empty] | HH |  |  |  | HH | [25 empty] | 80 |  |  |  | 40 | [13 empty] | 0.2 | [8 empty] | 1 |  | 1 | [27 empty] | 80 | 40
32 | 13 | 41 | 1202.1 | [17 empty] | 1 | [10 empty] | HH |  |  |  | HH | [25 empty] | 82 |  |  |  | 41 | [13 empty] | 0.2 | [8 empty] | 1 |  | 5 | [27 empty] | 82 | 41
33 | 15 | 38 | 1240.1 | [17 empty] | 1 | [10 empty] | HH |  |  |  | HH | [25 empty] | 76 |  |  |  | 38 | [13 empty] | 0.2 | [8 empty] | 1 |  | 3 | [27 empty] | 76 | 38
34 | 17 | 36 | 1276.1 | [17 empty] | 1 | [10 empty] | HH |  |  |  | HH | [25 empty] | 72 |  |  |  | 36 | [13 empty] | 0.2 |  |  | 2 | 1 |  |  |  |  | 1 |  | 2 | [27 empty] | 72 | 36
35 | 19 | 41 | 1317.1 | [17 empty] | 1 | [10 empty] | HH |  |  |  | HH | [25 empty] | 82 |  |  |  | 41 | [13 empty] | 0.2 | [8 empty] | 1 |  | 2 | [15 empty] | 1 | [11 empty] | 82 | 41
36 | 21 | 42 | 1359.1 | [17 empty] | 1 | [10 empty] | HH |  |  |  | HH | [25 empty] | 84 |  |  |  | 42 | [13 empty] | 0.2 | [8 empty] | 1 |  | 2 | [27 empty] | 84 | 42
37 | 23 | 36.5 | 1395.6 | [17 empty] | 1 | [10 empty] | HH |  |  |  | HH | [19 empty] | HH | [5 empty] | 73 |  |  |  | 36.5 | [13 empty] | 0.2 | [8 empty] | 1 |  | 3 | [27 empty] | 73 | 36.5
38 | 25 | 38.5 | 1434.1 | [17 empty] | 1 | [10 empty] | HH |  |  |  | HH | [25 empty] | 77 |  |  |  | 38.5 | [13 empty] | 0.2 | [8 empty] | 1 |  | 1 | [27 empty] | 77 | 38.5
39 | 27 | 40 | 1474.1 | [17 empty] | 1 | [10 empty] | HH |  |  |  | HH | [25 empty] | 80 |  |  |  | 40 | [13 empty] | 0.2 | [8 empty] | 1 |  | 4 | [27 empty] | 80 | 40
40 | 29 | 44 | 1518.1 | [17 empty] | 1 | [10 empty] | HH |  |  |  | HH | [19 empty] | HH | [5 empty] | 88 |  |  |  | 44 | [13 empty] | 0.2 | [8 empty] | 1 |  | 1 | [27 empty] | 88 | 44
41 | 31 | 32 | 1550.1 | [17 empty] | 1 | [10 empty] | HH |  |  |  | HH | [19 empty] | HH | [5 empty] | 64 |  | 1 |  | 32 | [11 empty] | 0.5 |  | 0.2 | [7 empty] | 6 | 1 |  | 2 | [15 empty] | 1 | [11 empty] | 64 | 32
| Tổng | 1550.1 | 1550.1 | 1 | 0 | 0 | 0 | 0 | 0 | 0 | 0 | 0 | 0 | 0 | 0 | 0 | 0 | 0 | 0 | 0 | 40 | 0 | 0 | 0 | 0 | 0 | 0 | 0 | 0 | 0 | 0 | 0 | 0 | 0 | 0 | 0 | 0 | 0 | 0 | 0 | 0 | 0 | 0 | 0 | 0 | 0 | 0 | 0 | 0 | 0 | 0 | 0 | 0 | 0 | 0 | 0 | 0 | 0 | 0 | 0 | 0 | 3100.2 | 0 | 4 | 0 | 1550.1 | 0 | 0 | 0 | 0 | 0 | 0 | 0 | 0 | 0 | 0 | 0 | 2 | 0 | 7 | 4 | 0 | 4 | 2 | 1 | 0 | 0 | 24 | 35 | 0 | 102 | 0 | 0 | 0 | 0 | 0 | 0 | 0 | 0 | 0 | 0 | 0 | 0 | 0 | 0 | 0 | 8 | 0 | 0 | 0 | 0 | 0 | 0 | 0 | 0 | 0 | 0 | 0 | 3100.2 | 1550.1
17 | ĐDHA TBA KINH CÂY SAO
1 | 9H | [14 empty] | 1 | [15 empty] | HH | [5 empty] | HH | [23 empty] | 0 |  | 1 | [15 empty] | 0.2 | [7 empty] | 4 | 1 |  | 14 | [15 empty] | 1 | [11 empty] | 0
2 | 235/66/5 | 57.2 | 57.2 |  |  |  |  | 1 | [24 empty] | HH | HH |  |  |  | HH | [23 empty] | 114.4 |  |  | HH | [14 empty] | 0.2 | [8 empty] | 1 |  | 3 | [27 empty] | 114.4
3 | 7H | 25 | 82.2 | [17 empty] | 1 | [10 empty] | HH |  | HH |  | HH | [25 empty] | 50 |  |  | HH | [14 empty] | 0.2 | [8 empty] | 1 |  | 3 | [27 empty] | 50
4 | 5H | 49 | 131.2 | [12 empty] | 1 | [15 empty] | HH | [5 empty] | HH | [23 empty] | 98 |  |  | HH | [14 empty] | 0.2 | [8 empty] | 1 |  | 1 | [27 empty] | 98
5 | 3H | 25.6 | 156.8 | [18 empty] | 1 |  |  | 1 | 1 | [5 empty] | 1 |  |  |  | 2 | [25 empty] | 51.2 |  |  | HH | [14 empty] | 0.2 | [8 empty] | 1 |  | 3 | [16 empty] | 1 |  | 1 |  |  |  | 2 |  |  |  |  | 51.2
6 | 235/66/7 | 40.9 | 197.7 |  |  |  |  | 1 | [24 empty] | HH | HH |  |  |  | HH | [23 empty] | 81.8 |  |  | HH | [14 empty] | 0.2 | [8 empty] | 1 |  | 2 | [27 empty] | 81.8
7 | 1H | 37.1 | 234.8 | [18 empty] | 1 |  |  | 1 | 1 | [5 empty] | 1 |  |  |  | 2 | [25 empty] | 74.2 |  |  | HH | [14 empty] | 0.2 | [8 empty] | 1 |  | 2 | [16 empty] | 1 |  | 1 |  |  |  | 2 |  |  |  |  | 74.2
8 | 235/66/8/1 | 32.2 | 267 | [12 empty] | 1 | [16 empty] | HH | HH |  |  |  | HH | [23 empty] | 64.4 |  |  | HH | [14 empty] | 0.2 | 4 |  |  |  | 1 |  |  | 12 | 1 |  | 3 | [27 empty] | 64.4 |  | TBA
9 | 235/66/8 | 15.6 | 282.6 |  |  |  |  | 1 | [24 empty] | HH | HH |  |  |  | HH | [23 empty] | 31.2 |  | 2 | HH | [12 empty] | 0.5 | [40 empty] | 31.2
10 | 2 | 36 | 318.6 | [18 empty] | 1 |  |  | 1 | 1 | [5 empty] | 1 |  |  |  | 2 | [25 empty] | 72 |  |  |  | 36 | [13 empty] | 0.2 | [8 empty] | 1 |  | 2 | [16 empty] | 1 |  | 1 |  |  |  | 2 |  |  |  |  | 72 | 36
11 | 4 | 28 | 346.6 | [18 empty] | 1 |  |  | 1 | 1 | [5 empty] | 1 |  |  |  | 2 | [25 empty] | 56 |  |  |  | 28 | [13 empty] | 0.2 | [8 empty] | 1 |  | 1 | [16 empty] | 1 |  | 1 |  |  |  | 2 |  |  |  |  | 56 | 28
12 | 6 | 41 | 387.6 | [21 empty] | 1 | 1 | [5 empty] | 1 |  |  |  | 2 | [25 empty] | 82 |  |  |  | 41 | [13 empty] | 0.2 | [8 empty] | 1 |  | 1 | [16 empty] | 1 |  | 1 |  |  |  | 2 |  |  |  |  | 82 | 41
13 | 8 | 25 | 412.6 | [18 empty] | 1 |  |  | 1 | 1 | [5 empty] | 1 |  |  |  | 2 | [25 empty] | 50 |  |  |  | 25 | [41 empty] | 1 |  | 1 |  |  |  | 2 |  |  |  |  | 50 | 25
14 | 10 | 37 | 449.6 | [18 empty] | 1 |  |  | 1 | 1 | [5 empty] | 1 |  |  |  | 2 | [25 empty] | 74 |  | 1 |  | 37 | [11 empty] | 0.5 | [9 empty] | 6 | [18 empty] | 1 | 1 |  | 1 |  |  |  | 2 |  |  |  |  | 74 | 37
| Tổng | 449.6 | 449.6 | 0 | 0 | 0 | 0 | 3 | 0 | 0 | 0 | 0 | 0 | 0 | 0 | 3 | 0 | 0 | 0 | 0 | 1 | 6 | 0 | 0 | 7 | 7 | 0 | 0 | 0 | 0 | 0 | 7 | 0 | 0 | 0 | 14 | 0 | 0 | 0 | 0 | 0 | 0 | 0 | 0 | 0 | 0 | 0 | 0 | 0 | 0 | 0 | 0 | 0 | 0 | 0 | 0 | 0 | 0 | 0 | 0 | 0 | 899.2 | 0 | 4 | 0 | 167 | 0 | 0 | 0 | 0 | 0 | 0 | 0 | 0 | 0 | 0 | 0 | 1 | 0 | 2.2 | 4 | 0 | 0 | 0 | 1 | 0 | 0 | 22 | 11 | 0 | 35 | 0 | 0 | 0 | 0 | 0 | 0 | 0 | 0 | 0 | 0 | 0 | 0 | 0 | 0 | 0 | 2 | 7 | 0 | 7 | 0 | 0 | 0 | 14 | 0 | 0 | 0 | 0 | 899.2 | 167
18 | ĐDHA TBA Kinh Cây Sao 2T10
1 | 235/66/24 | [6 empty] | 1 | [24 empty] | HH | HH |  |  |  | HH | [23 empty] | 0 |  | 1 | [15 empty] | 0.2 | [7 empty] | 4 | 1 |  | 3 | [27 empty] | 0
2 | 1.6 | 47.3 | 47.3 | [17 empty] | 1 | [10 empty] | HH |  |  |  | HH | [25 empty] | 94.6 |  |  | HH | [14 empty] | 0.2 | [8 empty] | 1 |  | 1 | [27 empty] | 94.6
3 | 235/66/25 | 33.8 | 81.1 |  |  |  |  | 1 | [24 empty] | HH | HH |  |  |  | HH | [23 empty] | 67.6 |  |  | HH | [14 empty] | 0.2 | [8 empty] | 1 |  | 4 | [15 empty] | 1 | [11 empty] | 67.6
4 | 235/66/26 | 76.8 | 157.9 |  |  |  |  | 1 | [24 empty] | HH | HH |  |  |  | HH | [23 empty] | 153.6 |  |  | HH | [14 empty] | 0.2 | [8 empty] | 1 |  | 3 | [27 empty] | 153.6
5 | 1.5 | 43.1 | 201 | [17 empty] | 1 | [10 empty] | HH |  |  |  | HH | [25 empty] | 86.2 |  |  | HH | [14 empty] | 0.2 | [8 empty] | 1 |  | 3 | [27 empty] | 86.2
6 | 235/66/27 | 45.7 | 246.7 |  |  |  |  | 1 | [24 empty] | HH | HH |  |  |  | HH | [23 empty] | 91.4 |  |  | HH | [14 empty] | 0.2 | [8 empty] | 1 |  | 1 | [27 empty] | 91.4
7 | 1.4 | 52.7 | 299.4 | [17 empty] | 1 | [10 empty] | HH |  |  |  | HH | [25 empty] | 105.4 |  |  | HH | [14 empty] | 0.2 |  |  | 2 | [5 empty] | 1 |  | 4 | [27 empty] | 105.4
8 | 235/66/28 | 31.6 | 331 |  |  |  |  | 1 | [24 empty] | HH | HH |  |  |  | HH | [17 empty] | HH | [5 empty] | 63.2 |  |  | HH | [14 empty] | 0.2 | [8 empty] | 1 |  | 2 | [27 empty] | 63.2
9 | 1.3 | 33.9 | 364.9 | [17 empty] | 1 | [10 empty] | HH |  |  |  | HH | [25 empty] | 67.8 |  |  | HH | [14 empty] | 0.2 | [8 empty] | 1 |  | 4 | [27 empty] | 67.8
10 | 235/66/29 | 48.6 | 413.5 |  |  |  |  | 1 | [24 empty] | HH | HH |  |  |  | HH | [23 empty] | 97.2 |  |  | HH | [14 empty] | 0.2 | [8 empty] | 1 |  | 3 | [27 empty] | 97.2
11 | 1.2 | 29.6 | 443.1 | [17 empty] | 1 | [10 empty] | HH |  |  |  | HH | [25 empty] | 59.2 |  |  | HH | [14 empty] | 0.2 | [8 empty] | 1 |  | 2 | [27 empty] | 59.2
12 | 235/66/30 | 47.1 | 490.2 |  |  |  |  | 1 | [24 empty] | HH | HH |  |  |  | HH | [23 empty] | 94.2 |  |  | HH | [14 empty] | 0.2 | [8 empty] | 1 |  | 1 | [27 empty] | 94.2
13 | 1.1 | 39.8 | 530 | [17 empty] | 1 | [10 empty] | HH |  |  |  | HH | [25 empty] | 79.6 |  |  | HH | [14 empty] | 0.2 | [8 empty] | 1 |  | 2 | [27 empty] | 79.6
14 | 235/66/31 | 38 | 568 |  |  |  |  | 1 | [24 empty] | HH | HH |  |  |  | HH | [23 empty] | 76 |  | 2 | HH | [14 empty] | 0.2 | 4 |  |  |  | 1 |  |  | 8 | 1 |  | 3 | [27 empty] | 76 |  | TBA
15 | 2.1 | 42.5 | 610.5 | [17 empty] | 1 | [10 empty] | HH |  |  |  | HH | [25 empty] | 85 |  |  | HH | [14 empty] | 0.2 | [8 empty] | 1 |  | 2 | [27 empty] | 85
16 | 235/66/32 | 19.2 | 629.7 |  |  |  |  | 1 | [24 empty] | HH | HH |  |  |  | HH | [23 empty] | 38.4 |  |  | HH | [14 empty] | 0.2 | [8 empty] | 1 |  | 1 | [27 empty] | 38.4
17 | 2.2 | 33.4 | 663.1 | [17 empty] | 1 | [10 empty] | HH |  |  |  | HH | [25 empty] | 66.8 |  |  | HH | [14 empty] | 0.2 | [8 empty] | 1 |  | 2 | [27 empty] | 66.8
18 | 235/66/33 | 22.4 | 685.5 |  |  |  |  | 1 | [24 empty] | HH | HH |  |  |  | HH | [23 empty] | 44.8 |  |  | HH | [53 empty] | 44.8
19 | 2.3 | 50.9 | 736.4 | [17 empty] | 1 | [10 empty] | HH |  |  |  | HH | [25 empty] | 101.8 |  |  | HH | [14 empty] | 0.2 | [8 empty] | 1 |  | 1 | [27 empty] | 101.8
20 | 235/66/34 | 51.2 | 787.6 |  |  |  |  | 1 | [24 empty] | HH | HH |  |  |  | HH | [23 empty] | 102.4 |  |  | HH | [14 empty] | 0.2 | [8 empty] | 1 |  | 2 | [27 empty] | 102.4
21 | 2.4 | 42.1 | 829.7 | [17 empty] | 1 | [10 empty] | HH |  |  |  | HH | [25 empty] | 84.2 |  |  | HH | [14 empty] | 0.2 | [8 empty] | 1 |  | 2 | [27 empty] | 84.2
22 | 235/66/35 | 39.3 | 869 |  |  |  |  | 1 | [24 empty] | HH | HH |  |  |  | HH | [23 empty] | 78.6 |  |  | HH | [14 empty] | 0.2 |  |  | 2 | [5 empty] | 1 |  | 1 | [15 empty] | 1 | [11 empty] | 78.6
23 | 2.5 | 44 | 913 | [17 empty] | 1 | [10 empty] | HH |  |  |  | HH | [25 empty] | 88 |  |  | HH | [14 empty] | 0.2 | [8 empty] | 1 |  | 3 | [27 empty] | 88
24 | 235/66/36 | 46 | 959 |  |  |  |  | 1 | [20 empty] | 1 |  |  |  | HH | HH |  |  |  | HH | [23 empty] | 92 |  |  | HH | [14 empty] | 0.2 | [8 empty] | 1 |  | 2 | [27 empty] | 92
25 | 2.6 | 46 | 1005 | [17 empty] | 1 | [10 empty] | HH |  |  |  | HH | [25 empty] | 92 |  |  | HH | [14 empty] | 0.2 | [8 empty] | 1 |  | 2 | [27 empty] | 92
26 | 235/66/37 | 35.4 | 1040.4 |  |  |  |  | 1 | [20 empty] | 1 |  |  |  | HH | HH |  |  |  | HH | [23 empty] | 70.8 |  |  | HH | [14 empty] | 0.2 | [8 empty] | 1 |  | 5 | [27 empty] | 70.8
27 | 2.7 | 36.2 | 1076.6 | [17 empty] | 1 | [7 empty] | 1 |  |  | HH |  |  |  | HH | [25 empty] | 72.4 |  |  | HH | [53 empty] | 72.4
28 | 235/66/38 | 22 | 1098.6 |  |  |  |  | 1 | [20 empty] | 1 |  |  |  | HH | HH |  |  |  | HH | [23 empty] | 44 |  | 1 | HH | [14 empty] | 0.2 | [7 empty] | 4 | 1 |  | 4 | [15 empty] | 1 | [11 empty] | 44
| Tổng | 1098.6 | 1098.6 | 0 | 0 | 0 | 0 | 14 | 0 | 0 | 0 | 0 | 0 | 0 | 0 | 0 | 0 | 0 | 0 | 0 | 13 | 0 | 0 | 0 | 0 | 0 | 0 | 0 | 4 | 0 | 0 | 0 | 0 | 0 | 0 | 0 | 0 | 0 | 0 | 0 | 0 | 0 | 0 | 0 | 0 | 0 | 0 | 0 | 0 | 0 | 0 | 0 | 0 | 0 | 0 | 0 | 0 | 0 | 0 | 0 | 0 | 2197.2 | 0 | 3 | 0 | 0 | 0 | 0 | 0 | 0 | 0 | 0 | 0 | 0 | 0 | 0 | 0 | 0 | 0 | 5 | 4 | 0 | 4 | 0 | 1 | 0 | 0 | 12 | 25 | 0 | 60 | 0 | 0 | 0 | 0 | 0 | 0 | 0 | 0 | 0 | 0 | 0 | 0 | 0 | 0 | 0 | 3 | 0 | 0 | 0 | 0 | 0 | 0 | 0 | 0 | 0 | 0 | 0 | 2197.2 | 0
19 | ĐDHA TBA Kinh Cây Sao 3T11
1 | 235/66/39 | [6 empty] | 1 | [24 empty] | HH | HH |  |  |  | HH | [23 empty] | 0 |  | 1 | [15 empty] | 0.2 | [7 empty] | 4 | 1 |  | 4 | [27 empty] | 0
2 | 1.3 | 31.4 | 31.4 | [17 empty] | 1 | [10 empty] | HH |  |  |  | HH | [25 empty] | 62.8 |  |  | HH | [14 empty] | 0.2 | [8 empty] | 1 |  | 3 | [27 empty] | 62.8
3 | 235/66/40 | 45.8 | 77.2 |  |  |  |  | 1 | [24 empty] | HH | HH |  |  |  | HH | [23 empty] | 91.6 |  |  | HH | [14 empty] | 0.2 | [8 empty] | 1 |  | 4 | [15 empty] | 1 | [11 empty] | 91.6
4 | 1.2 | 37.5 | 114.7 | [17 empty] | 1 | [10 empty] | HH |  |  |  | HH | [25 empty] | 75 |  |  | HH | [14 empty] | 0.2 | [8 empty] | 1 |  | 2 | [27 empty] | 75
5 | 235/66/41 | 39.2 | 153.9 |  |  |  |  | 1 | [24 empty] | HH | HH |  |  |  | HH | [23 empty] | 78.4 |  |  | HH | [14 empty] | 0.2 | [8 empty] | 1 |  | 4 | [27 empty] | 78.4
6 | 1.1 | 48.1 | 202 | [17 empty] | 1 | [10 empty] | HH |  |  |  | HH | [25 empty] | 96.2 |  |  | HH | [14 empty] | 0.2 | [8 empty] | 1 |  | 3 | [27 empty] | 96.2
7 | 235/66/42 | 40.5 | 242.5 |  |  |  |  | 1 | [24 empty] | HH | HH |  |  |  | HH | [23 empty] | 81 |  | 2 | HH | [14 empty] | 0.2 | [8 empty] | 1 |  | 3 | [27 empty] | 81
8 | 2.1 | 47.1 | 289.6 | [17 empty] | 1 | [10 empty] | HH |  |  |  | HH | [25 empty] | 94.2 |  |  | HH | [14 empty] | 0.2 | [8 empty] | 1 |  | 2 | [27 empty] | 94.2
9 | 235/66/43 | 41 | 330.6 |  |  |  |  | 1 | [24 empty] | HH | HH |  |  |  | HH | [23 empty] | 82 |  |  | HH | [14 empty] | 0.2 | 4 |  |  |  | 1 |  |  | 8 | 1 |  | 1 | [27 empty] | 82 |  | TBA
10 | 2.2 | 32.4 | 363 | [17 empty] | 1 | [10 empty] | HH |  |  |  | HH | [25 empty] | 64.8 |  |  | HH | [53 empty] | 64.8
11 | 235/66/44 | 36.2 | 399.2 |  |  |  |  | 1 | [24 empty] | HH | HH |  |  |  | HH | [23 empty] | 72.4 |  |  | HH | [14 empty] | 0.2 | [8 empty] | 1 |  | 1 | [27 empty] | 72.4
12 | 2.3 | 34.2 | 433.4 | [17 empty] | 1 | [10 empty] | HH |  |  |  | HH | [25 empty] | 68.4 |  |  | HH | [14 empty] | 0.2 | [8 empty] | 1 |  | 1 | [27 empty] | 68.4
13 | 235/66/45 | 40.8 | 474.2 |  |  |  |  | 1 | [24 empty] | HH | HH |  |  |  | HH | [23 empty] | 81.6 |  |  | HH | [41 empty] | 1 | [11 empty] | 81.6
14 | 2.4 | 38.2 | 512.4 | [17 empty] | 1 | [10 empty] | HH |  |  |  | HH | [25 empty] | 76.4 |  |  | HH | [14 empty] | 0.2 | [8 empty] | 1 |  | 2 | [27 empty] | 76.4
15 | 235/66/46 | 11.5 | 523.9 |  |  |  |  | 1 | [24 empty] | HH | HH |  |  |  | HH | [23 empty] | 23 |  | 2 | HH | [14 empty] | 0.2 | [7 empty] | 8 | 1 |  | 4 | [27 empty] | 23
16 | 235/66/47 | 22.8 | 546.7 | [8 empty] | 1 | [19 empty] | HH | [5 empty] | HH | HH | [22 empty] | 45.6 |  |  | HH | [53 empty] | 45.6
17 | 2.5 | 42.8 | 589.5 | [17 empty] | 1 | [10 empty] | HH |  |  |  | HH | [25 empty] | 85.6 |  |  | HH | [53 empty] | 85.6
18 | 235/66/48 | 43.9 | 633.4 |  |  |  |  | 1 | [24 empty] | HH | HH |  |  |  | HH | [23 empty] | 87.8 |  | 1 | HH | [22 empty] | 4 | [30 empty] | 87.8
| Tổng | 633.4 | 633.4 | 0 | 0 | 0 | 0 | 9 | 0 | 0 | 0 | 1 | 0 | 0 | 0 | 0 | 0 | 0 | 0 | 0 | 8 | 0 | 0 | 0 | 0 | 0 | 0 | 0 | 0 | 0 | 0 | 0 | 0 | 0 | 0 | 0 | 0 | 0 | 0 | 0 | 0 | 0 | 0 | 0 | 0 | 0 | 0 | 0 | 0 | 0 | 0 | 0 | 0 | 0 | 0 | 0 | 0 | 0 | 0 | 0 | 0 | 1266.8 | 0 | 6 | 0 | 0 | 0 | 0 | 0 | 0 | 0 | 0 | 0 | 0 | 0 | 0 | 0 | 0 | 0 | 2.6 | 4 | 0 | 0 | 0 | 1 | 0 | 0 | 24 | 13 | 0 | 34 | 0 | 0 | 0 | 0 | 0 | 0 | 0 | 0 | 0 | 0 | 0 | 0 | 0 | 0 | 0 | 2 | 0 | 0 | 0 | 0 | 0 | 0 | 0 | 0 | 0 | 0 | 0 | 1266.8 | 0
20 | ĐDHA TBA Kinh Cây Sao 4T12
1 | 2235/66/49 | [6 empty] | 1 | [24 empty] | HH | HH |  |  |  | HH | [23 empty] | 0 |  | 1 | [15 empty] | 0.2 | [7 empty] | 4 | 1 |  | 1 | [27 empty] | 0
2 | 2235/66/50 | 61.5 | 61.5 |  |  |  |  | 1 | [24 empty] | HH | HH |  |  |  | HH | [23 empty] | 123 |  |  | HH | [14 empty] | 0.2 | [8 empty] | 1 |  | 2 | [27 empty] | 123
3 | 19H | 66.5 | 128 | [17 empty] | 1 | [10 empty] | HH |  |  |  | HH | [25 empty] | 133 |  |  | HH | [14 empty] | 0.2 | [8 empty] | 1 |  | 4 | [27 empty] | 133
4 | 2235/66/51 | 32.8 | 160.8 |  |  |  |  | 1 | [24 empty] | HH | HH |  |  |  | HH | [23 empty] | 65.6 |  |  | HH | [14 empty] | 0.2 | [8 empty] | 1 |  | 11 | [15 empty] | 1 | [11 empty] | 65.6
| 17H | 33.6 | 194.4 | [58 empty] | 67.2 | [56 empty] | 67.2
5 | 2235/66/52 | 38.4 | 232.8 |  |  |  |  | 1 | [24 empty] | HH | HH |  |  |  | HH | [23 empty] | 76.8 |  |  | HH | [14 empty] | 0.2 | [8 empty] | 1 |  | 6 | [27 empty] | 76.8
6 | 17H | 41.3 | 274.1 | [17 empty] | 1 | [10 empty] | HH |  |  |  | HH | [25 empty] | 82.6 |  |  | HH | [14 empty] | 0.2 | [8 empty] | 1 |  | 1 | [27 empty] | 82.6
7 | 2235/66/53 | 41.3 | 315.4 |  |  |  |  | 1 | [24 empty] | HH | HH |  |  |  | HH | [23 empty] | 82.6 |  |  | HH | [14 empty] | 0.2 | 4 |  |  |  | 1 |  |  |  | 1 |  | 4 | [27 empty] | 82.6 |  | TBA
8 | 15H | 43.1 | 358.5 | [17 empty] | 1 | [10 empty] | HH |  |  |  | HH | [25 empty] | 86.2 |  |  | HH | [14 empty] | 0.2 | [8 empty] | 1 |  | 3 | [27 empty] | 86.2 |  |  | 1390.9
9 | 2235/66/54 | 44.9 | 403.4 |  |  |  |  | 1 | [24 empty] | HH | HH |  |  |  | HH | [23 empty] | 89.8 |  |  | HH | [14 empty] | 0.2 | [8 empty] | 1 |  | 3 | [27 empty] | 89.8
10 | 13H | 33.2 | 436.6 | [17 empty] | 1 | [10 empty] | HH |  |  |  | HH | [25 empty] | 66.4 |  |  | HH | [14 empty] | 0.2 | [8 empty] | 1 |  | 1 | [27 empty] | 66.4
11 | 2235/66/55 | 34.4 | 471 |  |  |  |  | 1 | [24 empty] | HH | HH |  |  |  | HH | [23 empty] | 68.8 |  |  | HH | [14 empty] | 0.2 | [8 empty] | 1 |  | 4 | [15 empty] | 1 | [11 empty] | 68.8
12 | 11H | 40.6 | 511.6 | [17 empty] | 1 | [10 empty] | HH |  |  |  | HH | [25 empty] | 81.2 |  |  | HH | [14 empty] | 0.2 | [8 empty] | 1 |  | 2 | [27 empty] | 81.2
13 | 2235/66/56 | 55.2 | 566.8 |  |  |  |  | 1 | [24 empty] | HH | HH |  |  |  | HH | [23 empty] | 110.4 |  |  | HH | [14 empty] | 0.2 | [8 empty] | 1 |  | 2 | [27 empty] | 110.4
14 | 9H | 43.5 | 610.3 | [17 empty] | 1 | [10 empty] | HH |  |  |  | HH | [25 empty] | 87 |  |  | HH | [53 empty] | 87
15 | 2235/66/57 | 43.2 | 653.5 |  |  |  |  | 1 | [24 empty] | HH | HH |  |  |  | HH | [23 empty] | 86.4 |  |  | HH | [53 empty] | 86.4
16 | 7H | 37.2 | 690.7 | [17 empty] | 1 | [11 empty] | HH | HH |  | HH | [25 empty] | 74.4 |  |  | HH | [14 empty] | 0.2 |  |  | 2 | [5 empty] | 1 |  | 2 | [27 empty] | 74.4
17 | 2235/66/58 | 33.4 | 724.1 |  |  |  |  | 1 | [23 empty] | HH | [5 empty] | HH | [23 empty] | 66.8 |  |  | HH | [53 empty] | 66.8
18 | 5H | 39.5 | 763.6 | [17 empty] | 1 | [10 empty] | HH |  |  |  | HH | [25 empty] | 79 |  |  | HH | [14 empty] | 0.2 | [8 empty] | 1 |  | 2 | [27 empty] | 79
19 | 2235/66/59 | 48.7 | 812.3 |  |  |  |  | 1 | [24 empty] | HH | HH |  |  |  | HH | [23 empty] | 97.4 |  |  | HH | [14 empty] | 0.2 | [8 empty] | 1 |  | 1 | [27 empty] | 97.4
20 | 3H | 43.2 | 855.5 | [17 empty] | 1 | [10 empty] | HH |  |  |  | HH | [25 empty] | 86.4 |  |  | HH | [14 empty] | 0.2 | [8 empty] | 1 |  | 3 | [27 empty] | 86.4
21 | 2235/66/60 | 57.2 | 912.7 |  |  |  |  | 1 | [24 empty] | HH | HH |  |  |  | HH | [23 empty] | 114.4 |  |  | HH | [14 empty] | 0.2 | [8 empty] | 1 |  | 1 | [15 empty] | 1 | [11 empty] | 114.4
22 | 1H | 42.6 | 955.3 | [17 empty] | 1 | [10 empty] | HH |  |  |  | HH | [25 empty] | 85.2 |  |  | HH | [14 empty] | 0.2 | [8 empty] | 1 |  | 3 | [27 empty] | 85.2
23 | 2235/66/61 | 40 | 995.3 | 1 | [27 empty] | HH |  | HH |  |  |  | HH | [23 empty] | 80 |  | 2 | HH | [12 empty] | 0.5 |  | 0.2 | [7 empty] | 10 | 1 |  | 3 | [27 empty] | 80
24 | 1c | 49.6 | 1044.9 | [17 empty] | 1 | [10 empty] | HH |  |  |  | HH | [25 empty] | 99.2 |  |  |  | 49.6 | [52 empty] | 99.2 | 49.6
25 | 2c | 38.9 | 1083.8 | [17 empty] | 1 | [10 empty] | HH |  |  |  | HH | [25 empty] | 77.8 |  |  |  | 38.9 | [52 empty] | 77.8 | 38.9
26 | 3c | 30.3 | 1114.1 | [17 empty] | 1 | [10 empty] | HH |  |  |  | HH | [25 empty] | 60.6 |  |  |  | 30.3 | [13 empty] | 0.2 | [8 empty] | 1 |  | 2 | [27 empty] | 60.6 | 30.3
27 | 4c | 40.8 | 1154.9 | [17 empty] | 1 | [10 empty] | HH |  |  |  | HH | [25 empty] | 81.6 |  |  |  | 40.8 | [52 empty] | 81.6 | 40.8
28 | 5c | 34 | 1188.9 | [17 empty] | 1 | [10 empty] | HH |  |  |  | HH | [25 empty] | 68 |  |  |  | 34 | [13 empty] | 0.2 | [8 empty] | 1 |  | 1 | [15 empty] | 1 | [11 empty] | 68 | 34
29 | 6c | 34 | 1222.9 | [17 empty] | 1 | [10 empty] | HH |  |  |  | HH | [25 empty] | 68 |  |  |  | 34 | [52 empty] | 68 | 34
30 | 7c | 36.7 | 1259.6 | [17 empty] | 1 | [10 empty] | HH |  |  |  | HH | [25 empty] | 73.4 |  |  |  | 36.7 | [13 empty] | 0.2 |  |  | 2 | 1 |  |  |  |  | 1 |  | 1 | [27 empty] | 73.4 | 36.7
31 | 8c | 47.2 | 1306.8 | [17 empty] | 1 | [10 empty] | HH |  |  |  | HH | [25 empty] | 94.4 |  |  |  | 47.2 | [13 empty] | 0.2 | [8 empty] | 1 |  | 2 | [27 empty] | 94.4 | 47.2
32 | 9c | 28.8 | 1335.6 | [17 empty] | 1 | [10 empty] | HH |  |  |  | HH | [25 empty] | 57.6 |  |  |  | 28.8 | [52 empty] | 57.6 | 28.8
33 | 10c | 43.5 | 1379.1 | [17 empty] | 1 | [10 empty] | HH |  |  |  | HH | [25 empty] | 87 |  |  |  | 43.5 | [40 empty] | 1 | [11 empty] | 87 | 43.5
34 | 11c | 30.4 | 1409.5 | [17 empty] | 1 | [10 empty] | HH |  |  |  | HH | [25 empty] | 60.8 |  |  |  | 30.4 | [13 empty] | 0.2 | [8 empty] | 1 |  | 2 | [27 empty] | 60.8 | 30.4
35 | 12c | 42 | 1451.5 | [17 empty] | 1 | [10 empty] | HH |  |  |  | HH | [25 empty] | 84 |  |  |  | 42 | [52 empty] | 84 | 42
36 | 13c | 41 | 1492.5 | [17 empty] | 1 | [10 empty] | HH |  |  |  | HH | [25 empty] | 82 |  |  |  | 41 | [13 empty] | 0.2 | [8 empty] | 1 |  | 2 | [27 empty] | 82 | 41
37 | 14c | 37.8 | 1530.3 | [17 empty] | 1 | [10 empty] | HH |  |  |  | HH | [25 empty] | 75.6 |  |  |  | 37.8 | [13 empty] | 0.2 | [8 empty] | 1 |  | 3 | [27 empty] | 75.6 | 37.8
38 | 15c | 31.3 | 1561.6 | [17 empty] | 1 | [10 empty] | HH |  |  |  | HH | [25 empty] | 62.6 |  |  |  | 31.3 | [13 empty] | 0.2 | [8 empty] | 1 |  | 2 | [15 empty] | 1 | [11 empty] | 62.6 | 31.3
39 | 16c | 64.7 | 1626.3 | [17 empty] | 1 | [10 empty] | HH |  |  |  | HH | [25 empty] | 129.4 |  |  |  | 64.7 | [13 empty] | 0.2 | [8 empty] | 1 |  | 1 | [27 empty] | 129.4 | 64.7
40 | 17c | 40 | 1666.3 | [17 empty] | 1 | [10 empty] | HH |  |  |  | HH | [25 empty] | 80 |  |  |  | 40 | [52 empty] | 80 | 40
41 | 18c | 40 | 1706.3 | [17 empty] | 1 | [10 empty] | HH |  |  |  | HH | [25 empty] | 80 |  | 1 |  | 40 | [11 empty] | 0.5 |  | 0.2 | [7 empty] | 6 | 1 |  | 2 | [15 empty] | 1 | [11 empty] | 80 | 40
| Tổng | 1706.3 | 1706.3 | 1 | 0 | 0 | 0 | 12 | 0 | 0 | 0 | 0 | 0 | 0 | 0 | 0 | 0 | 0 | 0 | 0 | 28 | 0 | 0 | 0 | 0 | 0 | 0 | 0 | 0 | 0 | 0 | 0 | 0 | 0 | 0 | 0 | 0 | 0 | 0 | 0 | 0 | 0 | 0 | 0 | 0 | 0 | 0 | 0 | 0 | 0 | 0 | 0 | 0 | 0 | 0 | 0 | 0 | 0 | 0 | 0 | 0 | 3412.6 | 0 | 4 | 0 | 711 | 0 | 0 | 0 | 0 | 0 | 0 | 0 | 0 | 0 | 0 | 0 | 1 | 0 | 6 | 4 | 0 | 4 | 1 | 1 | 0 | 0 | 20 | 30 | 0 | 77 | 0 | 0 | 0 | 0 | 0 | 0 | 0 | 0 | 0 | 0 | 0 | 0 | 0 | 0 | 0 | 7 | 0 | 0 | 0 | 0 | 0 | 0 | 0 | 0 | 0 | 0 | 0 | 3412.6 | 711
21 | ĐDHA Kinh Cây Sao 4T12-1
1 | 48 | [19 empty] | 1 | [10 empty] | HH |  |  |  | HH | [19 empty] | HH | [5 empty] | 0 |  | 1 |  | 0 | [11 empty] | 0.5 | [9 empty] | 6 | [18 empty] | 1 | [11 empty] | 0 | 0
2 | 46 | 35 | 35 | [17 empty] | 1 | [10 empty] | HH |  |  |  | HH | [25 empty] | 70 |  |  |  | 35 | [13 empty] | 0.2 | [8 empty] | 1 |  | 1 | [27 empty] | 70 | 35
3 | 44 | 46 | 81 | [17 empty] | 1 | [10 empty] | HH |  |  |  | HH | [25 empty] | 92 |  |  |  | 46 | [13 empty] | 0.2 | [8 empty] | 1 |  | 2 | [27 empty] | 92 | 46
4 | 42 | 41.7 | 122.7 | [17 empty] | 1 | [10 empty] | HH |  |  |  | HH | [25 empty] | 83.4 |  |  |  | 41.7 | [13 empty] | 0.2 | [8 empty] | 1 |  | 2 | [27 empty] | 83.4 | 41.7
5 | 40 | 40.8 | 163.5 | [17 empty] | 1 | [10 empty] | HH |  |  |  | HH | [25 empty] | 81.6 |  |  |  | 40.8 | [13 empty] | 0.2 | [8 empty] | 1 |  | 7 | [15 empty] | 1 | [11 empty] | 81.6 | 40.8
6 | 38 | 37.9 | 201.4 | [17 empty] | 1 | [10 empty] | HH |  |  |  | HH | [25 empty] | 75.8 |  |  |  | 37.9 | [13 empty] | 0.2 | [8 empty] | 1 |  | 1 | [27 empty] | 75.8 | 37.9
7 | 36 | 38.2 | 239.6 | [17 empty] | 1 | [10 empty] | HH |  |  |  | HH | [25 empty] | 76.4 |  |  |  | 38.2 | [13 empty] | 0.2 | [8 empty] | 1 |  | 1 | [27 empty] | 76.4 | 38.2
8 | 34 | 37.9 | 277.5 | [17 empty] | 1 | [10 empty] | HH |  |  |  | HH | [25 empty] | 75.8 |  |  |  | 37.9 | [13 empty] | 0.2 | [8 empty] | 1 |  | 3 | [27 empty] | 75.8 | 37.9
9 | 32 | 37.8 | 315.3 | [17 empty] | 1 | [10 empty] | HH |  |  |  | HH | [25 empty] | 75.6 |  |  |  | 37.8 | [13 empty] | 0.2 | [8 empty] | 1 |  | 1 | [27 empty] | 75.6 | 37.8
10 | 30 | 33.6 | 348.9 | [17 empty] | 1 | [10 empty] | HH |  |  |  | HH | [25 empty] | 67.2 |  |  |  | 33.6 | [16 empty] | 2 | 1 | [22 empty] | 1 | [11 empty] | 67.2 | 33.6
11 | 28 | 35.2 | 384.1 | [17 empty] | 1 | [10 empty] | HH |  |  |  | HH | [25 empty] | 70.4 |  |  |  | 35.2 | [52 empty] | 70.4 | 35.2
12 | 26 | 32.9 | 417 | [17 empty] | 1 | [10 empty] | HH |  |  |  | HH | [25 empty] | 65.8 |  |  |  | 32.9 | [52 empty] | 65.8 | 32.9
13 | 24 | 29.7 | 446.7 | [17 empty] | 1 | [10 empty] | HH |  |  |  | HH | [25 empty] | 59.4 |  |  |  | 29.7 | [52 empty] | 59.4 | 29.7
14 | 22 | 30.6 | 477.3 | [17 empty] | 1 | [10 empty] | HH |  |  |  | HH | [25 empty] | 61.2 |  |  |  | 30.6 | [52 empty] | 61.2 | 30.6
15 | 20 | 32.1 | 509.4 | [17 empty] | 1 | [10 empty] | HH |  |  |  | HH | [25 empty] | 64.2 |  |  |  | 32.1 | [40 empty] | 1 | [11 empty] | 64.2 | 32.1
16 | 18 | 36 | 545.4 | [17 empty] | 1 | [10 empty] | HH |  |  |  | HH | [25 empty] | 72 |  |  |  | 36 | [52 empty] | 72 | 36
17 | 16 | 38.4 | 583.8 | [17 empty] | 1 | [10 empty] | HH |  |  |  | HH | [25 empty] | 76.8 |  |  |  | 38.4 | [52 empty] | 76.8 | 38.4
18 | 14 | 36.4 | 620.2 | [17 empty] | 1 | [10 empty] | HH |  |  |  | HH | [25 empty] | 72.8 |  |  |  | 36.4 | [13 empty] | 0.2 | [8 empty] | 1 |  | 1 | [27 empty] | 72.8 | 36.4
19 | 12 | 39.8 | 660 | [17 empty] | 1 | [10 empty] | HH |  |  |  | HH | [25 empty] | 79.6 |  |  |  | 39.8 | [13 empty] | 0.2 | [8 empty] | 1 |  | 3 | [27 empty] | 79.6 | 39.8
20 | 10 | 41.4 | 701.4 | [17 empty] | 1 | [10 empty] | HH |  |  |  | HH | [25 empty] | 82.8 |  |  |  | 41.4 | [13 empty] | 0.2 | [8 empty] | 1 |  | 3 | [15 empty] | 1 | [11 empty] | 82.8 | 41.4
21 | 8 | 41.4 | 742.8 | [17 empty] | 1 | [10 empty] | HH |  |  |  | HH | [25 empty] | 82.8 |  |  |  | 41.4 | [13 empty] | 0.2 | [8 empty] | 1 |  | 1 | [27 empty] | 82.8 | 41.4
22 | 6 | 40.3 | 783.1 | [17 empty] | 1 | [10 empty] | HH |  |  |  | HH | [25 empty] | 80.6 |  |  |  | 40.3 | [13 empty] | 0.2 | [8 empty] | 1 |  | 1 | [27 empty] | 80.6 | 40.3
23 | 4 | 41.4 | 824.5 | [17 empty] | 1 | [10 empty] | HH |  |  |  | HH | [25 empty] | 82.8 |  |  |  | 41.4 | [52 empty] | 82.8 | 41.4
24 | 2 | 43.4 | 867.9 | [17 empty] | 1 | [10 empty] | HH |  |  |  | HH | [25 empty] | 86.8 |  | 2 |  | 43.4 | [11 empty] | 1 | [9 empty] | 12 | [30 empty] | 86.8 | 43.4
25 | 2.1 | 51 | 918.9 | [17 empty] | 1 | [10 empty] | HH |  |  |  | HH | [25 empty] | 102 |  | 2 |  | 51 | [11 empty] | 1 | [7 empty] | 4 | 2 | 12 | [30 empty] | 102 | 51
26 | 235/66/62 |  | 918.9 | [6 empty] | 1 | [45 empty] | HH | [5 empty] | 0 |  | 1 |  | 0 | [11 empty] | 0.5 |  | 0.2 | 4 |  |  |  | 1 |  |  | 6 | 1 |  | 4 | [27 empty] | 0 | 0 | TBA
27 | 2.1 | 13 | 931.9 | [58 empty] | 26 |  | 1 |  | 13 | [11 empty] | 0.5 | [9 empty] | 6 | [30 empty] | 26 | 13
28 | 2.2 | 50 | 981.9 | [17 empty] | 1 | [10 empty] | HH |  |  |  | HH | [25 empty] | 100 |  |  |  | 50 | [52 empty] | 100 | 50
29 | 2.3 | 38.6 | 1020.5 | [17 empty] | 1 | [10 empty] | HH |  |  |  | HH | [25 empty] | 77.2 |  |  |  | 38.6 | [13 empty] | 0.2 | [8 empty] | 1 |  | 3 | [27 empty] | 77.2 | 38.6
30 | 2.4 | 32.2 | 1052.7 | [17 empty] | 1 | [10 empty] | HH |  |  |  | HH | [25 empty] | 64.4 |  |  |  | 32.2 | [13 empty] | 0.2 | [8 empty] | 1 |  | 2 | [27 empty] | 64.4 | 32.2
31 | 2.5 | 44.4 | 1097.1 | [17 empty] | 1 | [10 empty] | HH |  |  |  | HH | [25 empty] | 88.8 |  |  |  | 44.4 | [13 empty] | 0.2 | [8 empty] | 1 |  | 1 | [15 empty] | 1 | [11 empty] | 88.8 | 44.4
32 | 2.6 | 40.1 | 1137.2 | [17 empty] | 1 | [10 empty] | HH |  |  |  | HH | [25 empty] | 80.2 |  |  |  | 40.1 | [13 empty] | 0.2 | [8 empty] | 1 |  | 2 | [27 empty] | 80.2 | 40.1
33 | 2.7 | 43.4 | 1180.6 | [17 empty] | 1 | [10 empty] | HH |  |  |  | HH | [25 empty] | 86.8 |  |  |  | 43.4 | [52 empty] | 86.8 | 43.4
34 | 2.8 | 38.3 | 1218.9 | [17 empty] | 1 | [10 empty] | HH |  |  |  | HH | [25 empty] | 76.6 |  |  |  | 38.3 | [52 empty] | 76.6 | 38.3
35 | 2.9 | 45.6 | 1264.5 | [17 empty] | 1 | [10 empty] | HH |  |  |  | HH | [25 empty] | 91.2 |  |  |  | 45.6 | [16 empty] | 2 | 1 | [34 empty] | 91.2 | 45.6 |  | 206.6
36 | 2.10 | 39.2 | 1303.7 | [17 empty] | 1 | [10 empty] | HH |  |  |  | HH | [25 empty] | 78.4 |  |  |  | 39.2 | [13 empty] | 0.2 | [8 empty] | 1 |  | 2 | [15 empty] | 1 | [11 empty] | 78.4 | 39.2
37 | 2.11 | 44.1 | 1347.8 | [16 empty] | 1 | 1 |  |  | 1 | [7 empty] | HH |  |  |  | HH | [25 empty] | 88.2 |  |  |  | 44.1 | [13 empty] | 0.2 | [8 empty] | 1 |  | 1 | [27 empty] | 88.2 | 44.1
38 | 2.12 | 34.2 | 1337.9 | [17 empty] | 1 | [10 empty] | HH |  |  |  | HH | [25 empty] | 68.4 |  |  |  | 34.2 | [13 empty] | 0.2 | [8 empty] | 1 |  | 3 | [27 empty] | 68.4 | 34.2
39 | 2.13 | 44.6 | 1382.5 | [17 empty] | 1 | [10 empty] | HH |  |  |  | HH | [25 empty] | 89.2 |  |  |  | 44.6 | [13 empty] | 0.2 | [8 empty] | 1 |  | 3 | [27 empty] | 89.2 | 44.6
40 | 2.14 | 44.2 | 1426.7 | [17 empty] | 1 | [10 empty] | HH |  |  |  | HH | [25 empty] | 88.4 |  |  |  | 44.2 | [13 empty] | 0.2 | [8 empty] | 1 |  | 2 | [27 empty] | 88.4 | 44.2
41 | 2.15 | 32 | 1458.7 | [16 empty] | 1 | 1 |  |  | 1 | [7 empty] | HH |  |  |  | HH | [25 empty] | 64 |  |  |  | 32 | [40 empty] | 1 | [11 empty] | 64 | 32
42 | 2.16 | 48.6 | 1507.3 | [16 empty] | 1 | 1 |  |  | 1 | [7 empty] | HH |  |  |  | HH | [25 empty] | 97.2 |  |  |  | 48.6 | [13 empty] | 0.2 | [8 empty] | 1 |  | 1 | [27 empty] | 97.2 | 48.6
43 | 2.17 | 40.2 | 1547.5 | [17 empty] | 1 | [10 empty] | HH |  |  |  | HH | [25 empty] | 80.4 |  |  |  | 40.2 | [13 empty] | 0.2 | [8 empty] | 1 |  | 2 | [27 empty] | 80.4 | 40.2
44 | 2.18 | 42.1 | 1589.6 | [16 empty] | 1 | 1 |  |  | 1 | [7 empty] | HH |  |  |  | HH | [25 empty] | 84.2 |  |  |  | 42.1 | [13 empty] | 0.2 | [8 empty] | 1 |  | 1 | [27 empty] | 84.2 | 42.1
45 | 2.19 | 53.9 | 1643.5 | [16 empty] | 1 | 1 |  |  | 1 | [7 empty] | HH |  |  |  | HH | [25 empty] | 107.8 |  |  |  | 53.9 | [13 empty] | 0.2 | [8 empty] | 1 |  | 2 | [27 empty] | 107.8 | 53.9
46 | 2.20 | 65.6 | 1709.1 | [17 empty] | 1 | [10 empty] | HH |  |  |  | HH | [19 empty] | HH | [5 empty] | 131.2 |  | 1 |  | 65.6 | [11 empty] | 0.5 |  | 0.2 | [7 empty] | 6 | 1 |  | 1 | [15 empty] | 1 | [11 empty] | 131.2 | 65.6
| Tổng | 1753.2 | 1753.2 | 0 | 0 | 0 | 0 | 0 | 0 | 1 | 0 | 0 | 0 | 0 | 0 | 0 | 0 | 0 | 0 | 5 | 44 | 0 | 0 | 5 | 0 | 0 | 0 | 0 | 0 | 0 | 0 | 0 | 0 | 0 | 0 | 0 | 0 | 0 | 0 | 0 | 0 | 0 | 0 | 0 | 0 | 0 | 0 | 0 | 0 | 0 | 0 | 0 | 0 | 0 | 0 | 0 | 0 | 0 | 0 | 0 | 0 | 3506.4 | 0 | 8 | 0 | 1753.2 | 0 | 0 | 0 | 0 | 0 | 0 | 0 | 0 | 0 | 0 | 0 | 4 | 0 | 5.6 | 4 | 0 | 4 | 2 | 1 | 4 | 2 | 48 | 28 | 0 | 57 | 0 | 0 | 0 | 0 | 0 | 0 | 0 | 0 | 0 | 0 | 0 | 0 | 0 | 0 | 0 | 9 | 0 | 0 | 0 | 0 | 0 | 0 | 0 | 0 | 0 | 0 | 0 | 3506.4 | 1753.2
22 | ĐDHA TBA Kinh KH3
1 | 235/66/75 | [8 empty] | 1 | [21 empty] | HH | [5 empty] | HH | [17 empty] | HH | [5 empty] | 0 |  | 1 |  | 0 | [11 empty] | 0.5 |  | 0.2 | [7 empty] | 6 | 1 |  | 1 | [27 empty] | 0 | 0 | TBA
2 | 1 | 38.3 | 38.3 | [12 empty] | 1 | [15 empty] | HH | [5 empty] | HH | [23 empty] | 76.6 |  |  |  | 38.3 | [13 empty] | 0.2 | [8 empty] | 1 |  | 1 | [27 empty] | 76.6 | 38.3
3 | 3 | 45.3 | 83.6 | [12 empty] | 1 | [15 empty] | HH | [5 empty] | HH | [17 empty] | HH | [5 empty] | 90.6 |  |  |  | 45.3 | [52 empty] | 90.6 | 45.3
4 | 5 | 44 | 127.6 | [17 empty] | 1 | [10 empty] | HH |  |  |  | HH | [25 empty] | 88 |  |  |  | 44 | [13 empty] | 0.2 | [8 empty] | 1 |  | 1 | [27 empty] | 88 | 44
5 | 7 | 35.9 | 163.5 | [17 empty] | 1 | [10 empty] | HH |  |  |  | HH | [25 empty] | 71.8 |  |  |  | 35.9 | [13 empty] | 0.2 | [8 empty] | 1 |  | 1 | [27 empty] | 71.8 | 35.9
6 | 9 | 40 | 203.5 | [17 empty] | 1 | [10 empty] | HH |  |  |  | HH | [25 empty] | 80 |  |  |  | 40 | [40 empty] | 1 | [11 empty] | 80 | 40
7 | 11 | 41 | 244.5 | [17 empty] | 1 | [10 empty] | HH |  |  |  | HH | [25 empty] | 82 |  |  |  | 41 | [13 empty] | 0.2 | [8 empty] | 1 |  | 1 | [27 empty] | 82 | 41
8 | 13 | 42 | 286.5 | [17 empty] | 1 | [10 empty] | HH |  |  |  | HH | [25 empty] | 84 |  |  |  | 42 | [13 empty] | 0.2 | [8 empty] | 1 |  | 1 | [27 empty] | 84 | 42
9 | 15 | 38.6 | 325.1 | [17 empty] | 1 | [10 empty] | HH |  |  |  | HH | [25 empty] | 77.2 |  |  |  | 38.6 | [16 empty] | 2 | 1 | [34 empty] | 77.2 | 38.6
10 | 17 | 39.1 | 364.2 | [17 empty] | 1 | [10 empty] | HH |  |  |  | HH | [25 empty] | 78.2 |  |  |  | 39.1 | [13 empty] | 0.2 | [8 empty] | 1 |  | 1 | [27 empty] | 78.2 | 39.1
11 | 19 | 38.5 | 402.7 | [17 empty] | 1 | [10 empty] | HH |  |  |  | HH | [25 empty] | 77 |  |  |  | 38.5 | [13 empty] | 0.2 | [8 empty] | 1 |  | 1 | [15 empty] | 1 | [11 empty] | 77 | 38.5
12 | 21 | 38 | 440.7 | [17 empty] | 1 | [10 empty] | HH |  |  |  | HH | [25 empty] | 76 |  |  |  | 38 | [52 empty] | 76 | 38
13 | 23 | 41 | 481.7 | [17 empty] | 1 | [10 empty] | HH |  |  |  | HH | [25 empty] | 82 |  |  |  | 41 | [13 empty] | 0.2 | [8 empty] | 1 |  | 1 | [27 empty] | 82 | 41
14 | 25 | 38 | 519.7 | [17 empty] | 1 | [10 empty] | HH |  |  |  | HH | [25 empty] | 76 |  |  |  | 38 | [52 empty] | 76 | 38
15 | 27 | 38.9 | 558.6 | [17 empty] | 1 | [10 empty] | HH |  |  |  | HH | [25 empty] | 77.8 |  |  |  | 38.9 | [13 empty] | 0.2 | [8 empty] | 1 |  | 1 | [27 empty] | 77.8 | 38.9
16 | 29 | 39 | 597.6 | [17 empty] | 1 | [10 empty] | HH |  |  |  | HH | [25 empty] | 78 |  |  |  | 39 | [13 empty] | 0.2 | [26 empty] | 1 | [11 empty] | 78 | 39
17 | 31 | 41 | 638.6 | [17 empty] | 1 | [10 empty] | HH |  |  |  | HH | [25 empty] | 82 |  |  |  | 41 | [13 empty] | 0.2 | [8 empty] | 1 |  | 2 | [27 empty] | 82 | 41
18 | 33 | 38.2 | 676.8 | [17 empty] | 1 | [10 empty] | HH |  |  |  | HH | [19 empty] | HH | [5 empty] | 76.4 |  | 1 |  | 38.2 | [11 empty] | 0.5 | [9 empty] | 6 | 1 |  | 1 | [27 empty] | 76.4 | 38.2
19 | 3 | 0 | 676.8 | [32 empty] | HH | [25 empty] | 0 |  | 1 |  | 0 | [11 empty] | 0.5 | [7 empty] | 4 | 2 | 6 | [30 empty] | 0 | 0
20 | 3/1 | 42 | 718.8 | [17 empty] | 1 | [10 empty] | HH |  |  |  | HH | [25 empty] | 84 |  |  |  | 42 | [13 empty] | 0.2 | [8 empty] | 1 |  | 1 | [27 empty] | 84 | 42
21 | 3/2 | 39.3 | 758.1 | [17 empty] | 1 | [10 empty] | HH |  |  |  | HH | [25 empty] | 78.6 |  |  |  | 39.3 | [52 empty] | 78.6 | 39.3
22 | 3/3 | 40 | 798.1 | [17 empty] | 1 | [10 empty] | HH |  |  |  | HH | [25 empty] | 80 |  |  |  | 40 | [52 empty] | 80 | 40
23 | 3/4 | 39.6 | 837.7 | [17 empty] | 1 | [10 empty] | HH |  |  |  | HH | [25 empty] | 79.2 |  |  |  | 39.6 | [52 empty] | 79.2 | 39.6
24 | 3/5 | 40.5 | 878.2 | [17 empty] | 1 | [10 empty] | HH |  |  |  | HH | [25 empty] | 81 |  |  |  | 40.5 | [40 empty] | 1 | [11 empty] | 81 | 40.5
25 | 3/6 | 35.7 | 913.9 | [17 empty] | 1 | [10 empty] | HH |  |  |  | HH | [25 empty] | 71.4 |  |  |  | 35.7 | [13 empty] | 0.2 | [8 empty] | 1 |  | 1 | [27 empty] | 71.4 | 35.7
26 | 3/7 | 43 | 956.9 | [17 empty] | 1 | [10 empty] | HH |  |  |  | HH | [25 empty] | 86 |  |  |  | 43 | [13 empty] | 0.2 | [8 empty] | 1 |  | 1 | [27 empty] | 86 | 43
27 | 3/8 | 40 | 996.9 | [17 empty] | 1 | [10 empty] | HH |  |  |  | HH | [19 empty] | HH | [5 empty] | 80 |  |  |  | 40 | [13 empty] | 0.2 |  |  | 2 | 1 |  |  |  |  | 1 |  | 2 | [27 empty] | 80 | 40
28 | 3/9 | 38.5 | 1035.4 | [17 empty] | 1 | [10 empty] | HH |  |  |  | HH | [19 empty] | HH | [5 empty] | 77 |  |  |  | 38.5 | [52 empty] | 77 | 38.5
29 | 3/10 | 46.5 | 1081.9 | [17 empty] | 1 | [10 empty] | HH |  |  |  | HH | [25 empty] | 93 |  |  |  | 46.5 | [40 empty] | 1 | [11 empty] | 93 | 46.5
30 | 3/11 | 40.5 | 1122.4 | [17 empty] | 1 | [10 empty] | HH |  |  |  | HH | [25 empty] | 81 |  |  |  | 40.5 | [13 empty] | 0.2 | [8 empty] | 1 |  | 3 | [27 empty] | 81 | 40.5
31 | 3/12 | 36.3 | 1158.7 | [17 empty] | 1 | [10 empty] | HH |  |  |  | HH | [25 empty] | 72.6 |  |  |  | 36.3 | [13 empty] | 0.2 | [8 empty] | 1 |  | 4 | [27 empty] | 72.6 | 36.3
32 | 3/13 | 37.2 | 1195.9 | [17 empty] | 1 | [10 empty] | HH |  |  |  | HH | [25 empty] | 74.4 |  |  |  | 37.2 | [13 empty] | 0.2 | [8 empty] | 1 |  | 2 | [27 empty] | 74.4 | 37.2
33 | 3/14 | 43 | 1238.9 | [17 empty] | 1 | [10 empty] | HH |  |  |  | HH | [25 empty] | 86 |  |  |  | 43 | [13 empty] | 0.2 | [8 empty] | 1 |  | 1 | [27 empty] | 86 | 43
34 | 3/15 | 39.7 | 1278.6 | [17 empty] | 1 | [10 empty] | HH |  |  |  | HH | [25 empty] | 79.4 |  |  |  | 39.7 | [13 empty] | 0.2 | [8 empty] | 1 |  | 1 | [15 empty] | 1 | [11 empty] | 79.4 | 39.7
35 | 3/16 | 34.9 | 1313.5 | [17 empty] | 1 | [10 empty] | HH |  |  |  | HH | [25 empty] | 69.8 |  |  |  | 34.9 | [13 empty] | 0.2 | [8 empty] | 1 |  | 2 | [27 empty] | 69.8 | 34.9
36 | 3/17 | 39.5 | 1353 | [17 empty] | 1 | [10 empty] | HH |  |  |  | HH | [25 empty] | 79 |  |  |  | 39.5 | [13 empty] | 0.2 | [8 empty] | 1 |  | 1 | [27 empty] | 79 | 39.5
37 | 3/18 | 42 | 1395 | [17 empty] | 1 | [10 empty] | HH |  |  |  | HH | [25 empty] | 84 |  |  |  | 42 | [13 empty] | 0.2 | [8 empty] | 1 |  | 1 | [27 empty] | 84 | 42
38 | 3/19 | 41.8 | 1436.8 | [17 empty] | 1 | [10 empty] | HH |  |  |  | HH | [25 empty] | 83.6 |  |  |  | 41.8 | [13 empty] | 0.2 | [8 empty] | 1 |  | 1 | [27 empty] | 83.6 | 41.8
39 | 3/20 | 38.6 | 1475.4 | [17 empty] | 1 | [10 empty] | HH |  |  |  | HH | [25 empty] | 77.2 |  |  |  | 38.6 | [13 empty] | 0.2 | [8 empty] | 1 |  | 1 | [15 empty] | 1 | [11 empty] | 77.2 | 38.6
40 | 3/21 | 37.9 | 1513.3 | [17 empty] | 1 | [10 empty] | HH |  |  |  | HH | [25 empty] | 75.8 |  |  |  | 37.9 | [52 empty] | 75.8 | 37.9
41 | 3/22 | 40 | 1553.3 | [17 empty] | 1 | [10 empty] | HH |  |  |  | HH | [19 empty] | HH | [5 empty] | 80 |  | 1 |  | 40 | [11 empty] | 0.5 |  | 0.2 | [7 empty] | 6 | 1 |  | 2 | [27 empty] | 80 | 40
42 | 235/66/75 |  | 1553.3 | [58 empty] | 0 |  | 1 |  | 0 | [11 empty] | 0.5 |  |  | 4 |  |  |  | 1 |  |  | 6 | [30 empty] | 0 | 0 | TBA
43 | 2 | 34 | 1587.3 | [17 empty] | 1 | [10 empty] | HH |  |  |  | HH | [25 empty] | 68 |  |  |  | 34 | [52 empty] | 68 | 34
44 | 4 | 42.8 | 1630.1 | [17 empty] | 1 | [10 empty] | HH |  |  |  | HH | [25 empty] | 85.6 |  |  |  | 42.8 | [13 empty] | 0.2 | [8 empty] | 1 |  | 1 | [27 empty] | 85.6 | 42.8
45 | 6 | 40.1 | 1670.2 | [17 empty] | 1 | [10 empty] | HH |  |  |  | HH | [25 empty] | 80.2 |  |  |  | 40.1 | [13 empty] | 0.2 | [8 empty] | 1 |  | 2 | [27 empty] | 80.2 | 40.1
46 | 8 | 40 | 1710.2 | [17 empty] | 1 | [10 empty] | HH |  |  |  | HH | [25 empty] | 80 |  |  |  | 40 | [13 empty] | 0.2 | [8 empty] | 1 |  | 1 | [27 empty] | 80 | 40
47 | 10 | 40.1 | 1750.3 | [17 empty] | 1 | [10 empty] | HH |  |  |  | HH | [25 empty] | 80.2 |  |  |  | 40.1 | [13 empty] | 0.2 | [8 empty] | 1 |  | 1 | [15 empty] | 1 | [11 empty] | 80.2 | 40.1
48 | 12 | 32 | 1782.3 | [17 empty] | 1 | [10 empty] | HH |  |  |  | HH | [25 empty] | 64 |  |  |  | 32 | [52 empty] | 64 | 32
49 | 14 | 41.5 | 1823.8 | [17 empty] | 1 | [10 empty] | HH |  |  |  | HH | [25 empty] | 83 |  |  |  | 41.5 | [52 empty] | 83 | 41.5
50 | 16 | 40 | 1863.8 | [17 empty] | 1 | [10 empty] | HH |  |  |  | HH | [25 empty] | 80 |  |  |  | 40 | [16 empty] | 2 | 1 | [34 empty] | 80 | 40
51 | 18 | 38.3 | 1902.1 | [17 empty] | 1 | [10 empty] | HH |  |  |  | HH | [25 empty] | 76.6 |  |  |  | 38.3 | [13 empty] | 0.2 | [8 empty] | 1 |  | 1 | [27 empty] | 76.6 | 38.3
52 | 20 | 41.7 | 1943.8 | [17 empty] | 1 | [10 empty] | HH |  |  |  | HH | [25 empty] | 83.4 |  |  |  | 41.7 | [13 empty] | 0.2 | [8 empty] | 1 |  | 1 | [15 empty] | 1 | [11 empty] | 83.4 | 41.7
53 | 22 | 43 | 1986.8 | [17 empty] | 1 | [10 empty] | HH |  |  |  | HH | [25 empty] | 86 |  |  |  | 43 | [52 empty] | 86 | 43
54 | 24 | 41.9 | 2028.7 | [17 empty] | 1 | [10 empty] | HH |  |  |  | HH | [25 empty] | 83.8 |  |  |  | 41.9 | [13 empty] | 0.2 | [8 empty] | 1 |  | 1 | [27 empty] | 83.8 | 41.9
55 | 26 | 40 | 2068.7 | [17 empty] | 1 | [10 empty] | HH |  |  |  | HH | [25 empty] | 80 |  |  |  | 40 | [52 empty] | 80 | 40
56 | 28 | 41.5 | 2110.2 | [17 empty] | 1 | [10 empty] | HH |  |  |  | HH | [25 empty] | 83 |  |  |  | 41.5 | [13 empty] | 0.2 | [8 empty] | 1 |  | 2 | [27 empty] | 83 | 41.5
57 | 30 | 35.9 | 2146.1 | [17 empty] | 1 | [10 empty] | HH |  |  |  | HH | [25 empty] | 71.8 |  |  |  | 35.9 | [13 empty] | 0.2 | [8 empty] | 1 |  | 3 | [15 empty] | 1 | [11 empty] | 71.8 | 35.9
58 | 32 | 37.9 | 2184 | [17 empty] | 1 | [10 empty] | HH |  |  |  | HH | [25 empty] | 75.8 |  |  |  | 37.9 | [13 empty] | 0.2 | [8 empty] | 1 |  | 2 | [27 empty] | 75.8 | 37.9
59 | 34 | 41 | 2225 | [17 empty] | 1 | [10 empty] | HH |  |  |  | HH | [25 empty] | 82 |  |  |  | 41 | [13 empty] | 0.2 | [8 empty] | 1 |  | 2 | [27 empty] | 82 | 41
60 | 36 | 36 | 2261 | [17 empty] | 1 | [10 empty] | HH |  |  |  | HH | [25 empty] | 72 |  |  |  | 36 | [13 empty] | 0.2 | [8 empty] | 1 |  | 2 | [27 empty] | 72 | 36
61 | 38 | 40 | 2301 | [17 empty] | 1 | [10 empty] | HH |  |  |  | HH | [19 empty] | HH | [5 empty] | 80 |  | 1 |  | 40 | [11 empty] | 0.5 |  | 0.2 | [7 empty] | 6 | 1 |  | 2 | [15 empty] | 1 | [11 empty] | 80 | 40
| Tổng | 2301 | 2301 | 0 | 0 | 0 | 0 | 0 | 0 | 1 | 0 | 0 | 0 | 0 | 0 | 2 | 0 | 0 | 0 | 0 | 56 | 0 | 0 | 0 | 0 | 0 | 0 | 0 | 0 | 0 | 0 | 0 | 0 | 0 | 0 | 0 | 0 | 0 | 0 | 0 | 0 | 0 | 0 | 0 | 0 | 0 | 0 | 0 | 0 | 0 | 0 | 0 | 0 | 0 | 0 | 0 | 0 | 0 | 0 | 0 | 0 | 4602 | 0 | 6 | 0 | 2301 | 0 | 0 | 0 | 0 | 0 | 0 | 0 | 0 | 0 | 0 | 0 | 3 | 0 | 8 | 4 | 0 | 6 | 3 | 1 | 4 | 2 | 36 | 40 | 0 | 58 | 0 | 0 | 0 | 0 | 0 | 0 | 0 | 0 | 0 | 0 | 0 | 0 | 0 | 0 | 0 | 11 | 0 | 0 | 0 | 0 | 0 | 0 | 0 | 0 | 0 | 0 | 0 | 4602 | 2301
23 | ĐDHA TBA KH6-2 T8
1 | 326/19 | [8 empty] | 1 | [22 empty] | HH | HH |  |  |  | HH | [23 empty] | 0 |  | 1 | [15 empty] | 0.2 | [7 empty] | 4 | 1 |  | 2 | [27 empty] | 0
2 | HT19 | 40.1 | 40.1 | [17 empty] | 1 | [10 empty] | HH |  |  |  | HH | [25 empty] | 80.2 |  |  | HH | [53 empty] | 80.2
3 | 326/20 | 31.8 | 71.9 | [6 empty] | 1 | [22 empty] | HH | HH |  |  |  | HH | [23 empty] | 63.6 |  |  | HH | [41 empty] | 1 | [11 empty] | 63.6
4 | HT20 | 36.5 | 108.4 | [17 empty] | 1 | [10 empty] | HH |  |  |  | HH | [25 empty] | 73 |  |  | HH | [14 empty] | 0.2 | [8 empty] | 1 |  | 1 | [27 empty] | 73
5 | 326/21 | 42.2 | 150.6 | [6 empty] | 1 | [22 empty] | HH | HH |  |  |  | HH | [23 empty] | 84.4 |  |  | HH | [14 empty] | 0.2 | [8 empty] | 1 |  | 3 | [27 empty] | 84.4
6 | HT21 | 41.5 | 192.1 | [17 empty] | 1 | [10 empty] | HH |  |  |  | HH | [25 empty] | 83 |  |  | HH | [14 empty] | 0.2 |  |  | 2 | [5 empty] | 1 |  | 1 | [27 empty] | 83
7 | 326/22 | 34.9 | 227 | [6 empty] | 1 | [22 empty] | HH | HH |  |  |  | HH | [23 empty] | 69.8 |  |  | HH | [14 empty] | 0.2 | [8 empty] | 1 |  | 1 | [27 empty] | 69.8
8 | HT22 | 42.2 | 269.2 | [17 empty] | 1 | [10 empty] | HH |  |  |  | HH | [25 empty] | 84.4 |  |  | HH | [14 empty] | 0.2 | [8 empty] | 1 |  | 1 | [27 empty] | 84.4
9 | 326/23 | 33.9 | 303.1 | [6 empty] | 1 | [22 empty] | HH | HH |  |  |  | HH | [23 empty] | 67.8 |  |  | HH | [53 empty] | 67.8
10 | HT23 | 47.8 | 350.9 | [17 empty] | 1 | [10 empty] | HH |  |  |  | HH | [25 empty] | 95.6 |  |  | HH | [53 empty] | 95.6
11 | 326/24 | 39.6 | 390.5 | [6 empty] | 1 | [22 empty] | HH | HH |  |  |  | HH | [23 empty] | 79.2 |  |  | HH | [14 empty] | 0.2 | [8 empty] | 1 |  | 3 | [15 empty] | 1 | [11 empty] | 79.2
12 | HT24 | 29.8 | 420.3 | [17 empty] | 1 | [10 empty] | HH |  |  |  | HH | [25 empty] | 59.6 |  |  | HH | [14 empty] | 0.2 | [8 empty] | 1 |  | 1 | [27 empty] | 59.6
13 | 326/25 | 38.2 | 458.5 | [6 empty] | 1 | [22 empty] | HH | HH |  |  |  | HH | [23 empty] | 76.4 |  |  | HH | [53 empty] | 76.4
14 | HT25 | 33.5 | 492 | [17 empty] | 1 | [10 empty] | HH |  |  |  | HH | [25 empty] | 67 |  |  | HH | [14 empty] | 0.2 | [8 empty] | 1 |  | 2 | [27 empty] | 67
15 | 326/26 | 37.7 | 529.7 | [6 empty] | 1 | [22 empty] | HH | HH |  |  |  | HH | [23 empty] | 75.4 |  | 2 | HH | [14 empty] | 0.2 | 4 |  |  |  | 1 |  |  | 8 | 1 |  | 1 | [27 empty] | 75.4 |  | TBA
16 | HT26 | 34.6 | 564.3 | [17 empty] | 1 | [10 empty] | HH |  |  |  | HH | [25 empty] | 69.2 |  |  | HH | [53 empty] | 69.2
17 | 326/27 | 41.5 | 605.8 | [6 empty] | 1 | [22 empty] | HH | HH |  |  |  | HH | [23 empty] | 83 |  |  | HH | [14 empty] | 0.2 | [8 empty] | 1 |  | 2 | [27 empty] | 83
18 | HT27 | 32.6 | 638.4 | [17 empty] | 1 | [10 empty] | HH |  |  |  | HH | [25 empty] | 65.2 |  |  | HH | [14 empty] | 0.2 | [8 empty] | 1 |  | 1 | [27 empty] | 65.2
19 | 326/28 | 45.9 | 684.3 | [6 empty] | 1 | [22 empty] | HH | HH |  |  |  | HH | [23 empty] | 91.8 |  |  | HH | [53 empty] | 91.8
20 | HT28 | 44.5 | 728.8 | [17 empty] | 1 | [10 empty] | HH |  |  |  | HH | [25 empty] | 89 |  |  | HH | [14 empty] | 0.2 | [8 empty] | 1 |  | 3 | [27 empty] | 89
21 | 326/29 | 37.6 | 766.4 | [6 empty] | 1 | [22 empty] | HH | HH |  |  |  | HH | [23 empty] | 75.2 |  |  | HH | [14 empty] | 0.2 |  |  | 2 | [5 empty] | 1 |  | 4 | [27 empty] | 75.2
22 | HT29 | 28.9 | 795.3 | [17 empty] | 1 | [10 empty] | HH |  |  |  | HH | [25 empty] | 57.8 |  |  | HH | [14 empty] | 0.2 | [8 empty] | 1 |  | 1 | [27 empty] | 57.8
23 | 326/30 |  | 795.3 | 1 | [27 empty] | HH |  |  |  | HH |  |  | HH | [22 empty] | 0 |  | 1 | [13 empty] | 0.5 |  | 0.2 | [5 empty] | 4 | 2 | 4 | 1 |  | 2 | [15 empty] | 1 | [11 empty] | 0 |  | cáp ngầm
24 | HT30 | 42 | 837.3 | 1 | [27 empty] | HH |  |  |  | HH |  |  | HH | [22 empty] | 84 |  | 1 | HH | [12 empty] | 0.5 |  | 0.2 | [5 empty] | 4 | 2 | 4 | 1 |  | 1 | [27 empty] | 84
25 | 326/31 | 24.8 | 862.1 | [6 empty] | 1 | [22 empty] | HH | HH |  |  |  | HH | [23 empty] | 49.6 |  |  | HH | [14 empty] | 0.2 | [8 empty] | 1 |  | 1 | [27 empty] | 49.6
26 | HT31 | 26.6 | 888.7 | [17 empty] | 1 | [10 empty] | HH |  |  |  | HH | [25 empty] | 53.2 |  |  | HH | [14 empty] | 0.2 | [8 empty] | 1 |  | 1 | [27 empty] | 53.2
27 | 326/32 | 38 | 926.7 | [6 empty] | 1 | [22 empty] | HH | HH |  |  |  | HH | [17 empty] | HH | [5 empty] | 76 |  | 1 | HH | [14 empty] | 0.2 | [7 empty] | 4 | 1 |  | 3 | [15 empty] | 1 | [11 empty] | 76
| Tổng | 926.7 | 926.7 | 2 | 0 | 0 | 0 | 0 | 0 | 13 | 0 | 0 | 0 | 0 | 0 | 0 | 0 | 0 | 0 | 0 | 12 | 0 | 0 | 0 | 0 | 0 | 0 | 0 | 0 | 0 | 0 | 0 | 0 | 0 | 0 | 0 | 0 | 0 | 0 | 0 | 0 | 0 | 0 | 0 | 0 | 0 | 0 | 0 | 0 | 0 | 0 | 0 | 0 | 0 | 0 | 0 | 0 | 0 | 0 | 0 | 0 | 1853.4 | 0 | 6 | 0 | 0 | 0 | 0 | 0 | 0 | 0 | 0 | 0 | 0 | 0 | 0 | 0 | 1 | 0 | 4 | 4 | 0 | 4 | 0 | 1 | 8 | 4 | 24 | 20 | 0 | 35 | 0 | 0 | 0 | 0 | 0 | 0 | 0 | 0 | 0 | 0 | 0 | 0 | 0 | 0 | 0 | 4 | 0 | 0 | 0 | 0 | 0 | 0 | 0 | 0 | 0 | 0 | 0 | 1853.4 | 0
24 | ĐDHA TBA Đông Thắng 1T9
1 | HA1 | [19 empty] | 1 | [10 empty] | HH |  |  |  | HH | [19 empty] | HH | [5 empty] | 0 |  | 1 |  | 0 | [11 empty] | 0.5 |  | 0.2 | [7 empty] | 6 | 1 |  | 2 | [15 empty] | 1 | [11 empty] | 0 | 0
2 | HA2 | 36.8 | 36.8 | [17 empty] | 1 | [10 empty] | HH |  |  |  | HH | [25 empty] | 73.6 |  |  |  | 36.8 | [13 empty] | 0.2 | [8 empty] | 1 |  | 4 | [27 empty] | 73.6 | 36.8
3 | HA3 | 41.6 | 78.4 | [17 empty] | 1 | [10 empty] | HH |  |  |  | HH | [25 empty] | 83.2 |  |  |  | 41.6 | [52 empty] | 83.2 | 41.6
4 | HA4 | 41.4 | 119.8 | [17 empty] | 1 | [10 empty] | HH |  |  |  | HH | [25 empty] | 82.8 |  |  |  | 41.4 | [13 empty] | 0.2 | [8 empty] | 1 |  | 2 | [15 empty] | 1 | [11 empty] | 82.8 | 41.4
5 | HA5 | 43.5 | 163.3 | [17 empty] | 1 | [10 empty] | HH |  |  |  | HH | [25 empty] | 87 |  |  |  | 43.5 | [13 empty] | 0.2 | [8 empty] | 1 |  | 1 | [27 empty] | 87 | 43.5
6 | HA6 | 36.9 | 200.2 | [17 empty] | 1 | [10 empty] | HH |  |  |  | HH | [19 empty] | 1 | [5 empty] | 73.8 |  |  |  | 36.9 | [13 empty] | 0.2 | [8 empty] | 1 |  | 1 | [25 empty] | 1 |  | 73.8 | 36.9
7 | 326/37/1 | 44.8 | 245 | [6 empty] | 1 | [21 empty] | HH | [5 empty] | HH | [23 empty] | 89.6 |  | 2 |  | 44.8 | [11 empty] | 1 |  | 0.2 | 4 |  |  |  | 1 |  |  | 12 | 1 |  | 2 | [27 empty] | 89.6 | 44.8 | TBA
8 | HA7 | 37.2 | 282.2 | [17 empty] | 1 | [10 empty] | HH |  |  |  | HH | [25 empty] | 74.4 |  |  |  | 37.2 | [13 empty] | 0.2 | [8 empty] | 1 |  | 2 | [27 empty] | 74.4 | 37.2
9 | HA8 | 39 | 321.2 | [17 empty] | 1 | [10 empty] | HH |  |  |  | HH | [25 empty] | 78 |  |  |  | 39 | [52 empty] | 78 | 39
10 | HA9 | 43 | 364.2 | [17 empty] | 1 | [10 empty] | HH |  |  |  | HH | [25 empty] | 86 |  |  |  | 43 | [13 empty] | 0.2 | [8 empty] | 1 |  | 3 | [27 empty] | 86 | 43
11 | HA10 | 37.7 | 401.9 | [16 empty] | 1 | 1 |  |  | 1 | [7 empty] | HH |  |  |  | HH | [25 empty] | 75.4 |  |  |  | 37.7 | [13 empty] | 0.2 | [8 empty] | 1 |  | 3 | [15 empty] | 1 | [11 empty] | 75.4 | 37.7
12 | HA11 | 40.3 | 442.2 | [16 empty] | 1 | 1 |  |  | 1 | [7 empty] | HH |  |  |  | HH | [25 empty] | 80.6 |  |  |  | 40.3 | [13 empty] | 0.2 | [8 empty] | 1 |  | 1 | [27 empty] | 80.6 | 40.3
13 | HA12 | 41.4 | 483.6 | [17 empty] | 1 | [10 empty] | HH |  |  |  | HH | [25 empty] | 82.8 |  |  |  | 41.4 | [13 empty] | 0.2 | [8 empty] | 1 |  | 2 | [27 empty] | 82.8 | 41.4
14 | HA13 | 38.3 | 521.9 | [17 empty] | 1 | [10 empty] | HH |  |  |  | HH | [25 empty] | 76.6 |  |  |  | 38.3 | [13 empty] | 0.2 | [8 empty] | 1 |  | 2 | [27 empty] | 76.6 | 38.3
15 | HA14 | 45.9 | 567.8 | [17 empty] | 1 | [10 empty] | HH |  |  |  | HH | [25 empty] | 91.8 |  |  |  | 45.9 | [13 empty] | 0.2 | [8 empty] | 1 |  | 3 | [27 empty] | 91.8 | 45.9
16 | HA15 | 41.3 | 609.1 | [17 empty] | 1 | [10 empty] | HH |  |  |  | HH | [25 empty] | 82.6 |  |  |  | 41.3 | [13 empty] | 0.2 | [8 empty] | 1 |  | 3 | [15 empty] | 1 | [11 empty] | 82.6 | 41.3
17 | HA16 | 37.2 | 646.3 | [16 empty] | 1 | 1 |  |  | 1 | [7 empty] | HH |  |  |  | HH | [25 empty] | 74.4 |  |  |  | 37.2 | [13 empty] | 0.2 | [8 empty] | 1 |  | 1 | [27 empty] | 74.4 | 37.2
18 | HA17 | 37.1 | 683.4 | [16 empty] | 1 | 1 |  |  | 1 | [7 empty] | HH |  |  |  | HH | [25 empty] | 74.2 |  |  |  | 37.1 | [13 empty] | 0.2 | [8 empty] | 1 |  | 1 | [27 empty] | 74.2 | 37.1
19 | HA18 | 40.9 | 724.3 | [17 empty] | 1 | [10 empty] | HH |  |  |  | HH | [25 empty] | 81.8 |  |  |  | 40.9 | [52 empty] | 81.8 | 40.9
20 | HA19 | 42.6 | 766.9 | [17 empty] | 1 | [10 empty] | HH |  |  |  | HH | [25 empty] | 85.2 |  | 1 |  | 42.6 | [11 empty] | 0.5 |  | 0.2 | [7 empty] | 6 | 1 |  | 1 | [27 empty] | 85.2 | 42.6 | 1
| Tổng | 766.9 | 766.9 | 0 | 0 | 0 | 0 | 0 | 0 | 1 | 0 | 0 | 0 | 0 | 0 | 0 | 0 | 0 | 0 | 4 | 19 | 0 | 0 | 4 | 0 | 0 | 0 | 0 | 0 | 0 | 0 | 0 | 0 | 0 | 0 | 0 | 0 | 0 | 0 | 0 | 0 | 0 | 0 | 0 | 0 | 0 | 0 | 0 | 0 | 0 | 0 | 0 | 0 | 0 | 0 | 1 | 0 | 0 | 0 | 0 | 0 | 1533.8 | 0 | 4 | 0 | 766.9 | 0 | 0 | 0 | 0 | 0 | 0 | 0 | 0 | 0 | 0 | 0 | 2 | 0 | 3.4 | 4 | 0 | 0 | 0 | 1 | 0 | 0 | 24 | 17 | 0 | 34 | 0 | 0 | 0 | 0 | 0 | 0 | 0 | 0 | 0 | 0 | 0 | 0 | 0 | 0 | 0 | 4 | 0 | 0 | 0 | 0 | 0 | 0 | 0 | 0 | 0 | 1 | 0 | 1533.8 | 766.9
25 | ĐDHA TBA Đông Thắng 2T8
1 | HA1 | [19 empty] | 1 | [10 empty] | HH |  |  |  | HH | [19 empty] | HH | [5 empty] | 0 |  | 1 |  | 0 | [11 empty] | 0.5 |  | 0.2 | [7 empty] | 6 | 1 |  | 2 | [15 empty] | 1 | [11 empty] | 0 | 0
2 | HA2 | 41.4 | 41.4 | [17 empty] | 1 | [10 empty] | HH |  |  |  | HH | [25 empty] | 82.8 |  |  |  | 41.4 | [52 empty] | 82.8 | 41.4
3 | HA3 | 32.4 | 73.8 | [17 empty] | 1 | [10 empty] | HH |  |  |  | HH | [25 empty] | 64.8 |  |  |  | 32.4 | [13 empty] | 0.2 | [8 empty] | 1 |  | 2 | [27 empty] | 64.8 | 32.4
4 | HA4 | 40.1 | 113.9 | [17 empty] | 1 | [10 empty] | HH |  |  |  | HH | [25 empty] | 80.2 |  |  |  | 40.1 | [13 empty] | 0.2 | [8 empty] | 1 |  | 1 | [27 empty] | 80.2 | 40.1
5 | HA5 | 43.9 | 157.8 | [17 empty] | 1 | [10 empty] | HH |  |  |  | HH | [19 empty] | HH | [5 empty] | 87.8 |  |  |  | 43.9 | [40 empty] | 1 | [11 empty] | 87.8 | 43.9
6 | HA6 | 29.5 | 187.3 | [17 empty] | 1 | [10 empty] | HH |  |  |  | HH | [25 empty] | 59 |  |  |  | 29.5 | [52 empty] | 59 | 29.5
7 | HA7 | 35.1 | 222.4 | [17 empty] | 1 | [10 empty] | HH |  |  |  | HH | [25 empty] | 70.2 |  |  |  | 35.1 | [16 empty] | 2 | 1 | [34 empty] | 70.2 | 35.1
8 | HA8 | 46.6 | 269 | [17 empty] | 1 | [10 empty] | HH |  |  |  | HH | [25 empty] | 93.2 |  |  |  | 46.6 | [13 empty] | 0.2 | [8 empty] | 1 |  | 2 | [27 empty] | 93.2 | 46.6
9 | HA9 | 40.2 | 309.2 | [17 empty] | 1 | [10 empty] | HH |  |  |  | HH | [25 empty] | 80.4 |  |  |  | 40.2 | [52 empty] | 80.4 | 40.2
10 | HA10 | 35.3 | 344.5 | [17 empty] | 1 | [10 empty] | HH |  |  |  | HH | [25 empty] | 70.6 |  |  |  | 35.3 | [40 empty] | 1 | [11 empty] | 70.6 | 35.3
11 | HA11 | 52.5 | 397 | [17 empty] | 1 | [10 empty] | HH |  |  |  | HH | [25 empty] | 105 |  |  |  | 52.5 | [52 empty] | 105 | 52.5
12 | HA12 | 34.2 | 431.2 | [16 empty] | 1 | 1 |  |  | 1 | [7 empty] | HH |  |  |  | HH | [25 empty] | 68.4 |  |  |  | 34.2 | [52 empty] | 68.4 | 34.2
13 | 326/50/1 | 39.4 | 470.6 | [6 empty] | 1 | [21 empty] | HH | [5 empty] | HH | [23 empty] | 78.8 |  | 2 |  | 39.4 | [11 empty] | 1 |  |  | 4 |  |  |  | 1 |  |  | 12 | [30 empty] | 78.8 | 39.4 | TBA
14 | HA13 | 40.1 | 510.7 | [17 empty] | 1 | [10 empty] | HH |  |  |  | HH | [25 empty] | 80.2 |  |  |  | 40.1 | [13 empty] | 0.2 | [8 empty] | 1 |  | 1 | [27 empty] | 80.2 | 40.1
15 | HA14 | 36.4 | 547.1 | [17 empty] | 1 | [10 empty] | HH |  |  |  | HH | [25 empty] | 72.8 |  |  |  | 36.4 | [52 empty] | 72.8 | 36.4
16 | HA15 | 39.9 | 587 | [17 empty] | 1 | [10 empty] | HH |  |  |  | HH | [25 empty] | 79.8 |  |  |  | 39.9 | [13 empty] | 0.2 | [8 empty] | 1 |  | 1 | [15 empty] | 1 | [11 empty] | 79.8 | 39.9
17 | HA16 | 32.2 | 619.2 | [16 empty] | 1 | 1 |  |  | 1 | [7 empty] | HH |  |  |  | HH | [25 empty] | 64.4 |  |  |  | 32.2 | [13 empty] | 0.2 | [8 empty] | 1 |  | 2 | [27 empty] | 64.4 | 32.2
18 | HA17 | 45.9 | 665.1 | [16 empty] | 1 | 1 |  |  | 1 | [7 empty] | HH |  |  |  | HH | [25 empty] | 91.8 |  |  |  | 45.9 | [13 empty] | 0.2 | [8 empty] | 1 |  | 3 | [27 empty] | 91.8 | 45.9
19 | HA18 | 37.2 | 702.3 | [16 empty] | 1 | 1 |  |  | 1 | [7 empty] | HH |  |  |  | HH | [25 empty] | 74.4 |  |  |  | 37.2 | [52 empty] | 74.4 | 37.2
20 | HA19 | 38.6 | 740.9 | [16 empty] | 1 | 1 |  |  | 1 | [7 empty] | HH |  |  |  | HH | [25 empty] | 77.2 |  |  |  | 38.6 | [52 empty] | 77.2 | 38.6
21 | HA20 | 41.8 | 782.7 | [17 empty] | 1 | [10 empty] | HH |  |  |  | HH | [25 empty] | 83.6 |  |  |  | 41.8 | [16 empty] | 2 | 1 | [22 empty] | 1 | [11 empty] | 83.6 | 41.8
22 | HA21 | 39.9 | 822.6 | [16 empty] | 1 | 1 |  |  | 1 | [7 empty] | HH |  |  |  | HH | [25 empty] | 79.8 |  |  |  | 39.9 | [52 empty] | 79.8 | 39.9
23 | HA22 | 38 | 860.6 | [17 empty] | 1 | [10 empty] | HH |  |  |  | HH | [25 empty] | 76 |  |  |  | 38 | [52 empty] | 76 | 38
24 | HA23 | 43.8 | 904.4 | [17 empty] | 1 | [10 empty] | HH |  |  |  | HH | [25 empty] | 87.6 |  |  |  | 43.8 | [13 empty] | 0.2 | [8 empty] | 1 |  | 1 | [27 empty] | 87.6 | 43.8
25 | HA24 | 41.5 | 945.9 | [17 empty] | 1 | [10 empty] | HH |  |  |  | HH | [25 empty] | 83 |  |  |  | 41.5 | [13 empty] | 0.2 | [8 empty] | 1 |  | 2 | [27 empty] | 83 | 41.5
26 | HA25 | 37.3 | 983.2 | [17 empty] | 1 | [10 empty] | HH |  |  |  | HH | [25 empty] | 74.6 |  |  |  | 37.3 | [13 empty] | 0.2 | [8 empty] | 1 |  | 2 | [27 empty] | 74.6 | 37.3
27 | HA26 | 34.8 | 1018 | [17 empty] | 1 | [10 empty] | HH |  |  |  | HH | [25 empty] | 69.6 |  |  |  | 34.8 | [13 empty] | 0.2 | [8 empty] | 1 |  | 1 | [27 empty] | 69.6 | 34.8
28 | HA27 | 49 | 1067 | [17 empty] | 1 | [10 empty] | HH |  |  |  | HH | [19 empty] | HH | [5 empty] | 98 |  | 1 |  | 49 | [11 empty] | 0.5 |  | 0.2 | [7 empty] | 6 | 1 |  | 1 | [15 empty] | 1 | [11 empty] | 98 | 49
| Tổng | 1067 | 1067 | 0 | 0 | 0 | 0 | 0 | 0 | 1 | 0 | 0 | 0 | 0 | 0 | 0 | 0 | 0 | 0 | 6 | 27 | 0 | 0 | 6 | 0 | 0 | 0 | 0 | 0 | 0 | 0 | 0 | 0 | 0 | 0 | 0 | 0 | 0 | 0 | 0 | 0 | 0 | 0 | 0 | 0 | 0 | 0 | 0 | 0 | 0 | 0 | 0 | 0 | 0 | 0 | 0 | 0 | 0 | 0 | 0 | 0 | 2134 | 0 | 4 | 0 | 1067 | 0 | 0 | 0 | 0 | 0 | 0 | 0 | 0 | 0 | 0 | 0 | 2 | 0 | 2.6 | 4 | 0 | 4 | 2 | 1 | 0 | 0 | 24 | 13 | 0 | 21 | 0 | 0 | 0 | 0 | 0 | 0 | 0 | 0 | 0 | 0 | 0 | 0 | 0 | 0 | 0 | 6 | 0 | 0 | 0 | 0 | 0 | 0 | 0 | 0 | 0 | 0 | 0 | 2134 | 1067
26 | ĐDHA TBA ĐÔNG PHÁP 3
1 | 355/20T/24 |  |  | 1 | [27 empty] | HH | [6 empty] | HH | [22 empty] | 0 |  | 1 |  | 0 | [11 empty] | 0.5 |  | 0.2 | 4 |  |  |  | 1 |  |  | 6 | 1 |  | 3 | [27 empty] | 0 | 0 | TBA
2 | 1a | 33.6 | 33.6 | [17 empty] | 1 | [10 empty] | HH |  |  |  | HH | [19 empty] | HH | [5 empty] | 67.2 |  |  |  | 33.6 | [13 empty] | 0.2 | [8 empty] | 1 |  | 1 | [27 empty] | 67.2 | 33.6
3 | 2a | 38.7 | 72.3 | [17 empty] | 1 | [10 empty] | HH |  |  |  | HH | [25 empty] | 77.4 |  |  |  | 38.7 | [13 empty] | 0.2 | [8 empty] | 1 |  | 2 | [27 empty] | 77.4 | 38.7
4 | 3a | 40.7 | 113 | [17 empty] | 1 | [10 empty] | HH |  |  |  | HH | [25 empty] | 81.4 |  |  |  | 40.7 | [13 empty] | 0.2 | [8 empty] | 1 |  | 1 | [27 empty] | 81.4 | 40.7
5 | 4a | 45.8 | 158.8 | [17 empty] | 1 | [10 empty] | HH |  |  |  | HH | [25 empty] | 91.6 |  |  |  | 45.8 | [13 empty] | 0.2 | [8 empty] | 1 |  | 2 | [27 empty] | 91.6 | 45.8
6 | 5a | 42.1 | 200.9 | [17 empty] | 1 | [10 empty] | HH |  |  |  | HH | [25 empty] | 84.2 |  |  |  | 42.1 | [40 empty] | 1 | [11 empty] | 84.2 | 42.1
7 | 6a | 40.7 | 241.6 | [17 empty] | 1 | [10 empty] | HH |  |  |  | HH | [25 empty] | 81.4 |  |  |  | 40.7 | [13 empty] | 0.2 | [8 empty] | 1 |  | 4 | [27 empty] | 81.4 | 40.7
8 | 7a | 36.5 | 278.1 | [17 empty] | 1 | [10 empty] | HH |  |  |  | HH | [25 empty] | 73 |  |  |  | 36.5 | [13 empty] | 0.2 | [8 empty] | 1 |  | 3 | [27 empty] | 73 | 36.5
9 | 8a | 38.9 | 317 | [17 empty] | 1 | [10 empty] | HH |  |  |  | HH | [25 empty] | 77.8 |  |  |  | 38.9 | [13 empty] | 0.2 | [8 empty] | 1 |  | 3 | [27 empty] | 77.8 | 38.9
10 | 9a | 40.1 | 357.1 | [17 empty] | 1 | [10 empty] | HH |  |  |  | HH | [25 empty] | 80.2 |  |  |  | 40.1 | [13 empty] | 0.2 | [8 empty] | 1 |  | 3 | [15 empty] | 1 | [11 empty] | 80.2 | 40.1
11 | 10a | 38.3 | 395.4 | [17 empty] | 1 | [10 empty] | HH |  |  |  | HH | [25 empty] | 76.6 |  |  |  | 38.3 | [13 empty] | 0.2 |  |  | 2 | 1 |  |  |  |  | 1 |  | 2 | [27 empty] | 76.6 | 38.3
12 | 11a | 40 | 435.4 | [17 empty] | 1 | [10 empty] | HH |  |  |  | HH | [25 empty] | 80 |  |  |  | 40 | [13 empty] | 0.2 | [8 empty] | 1 |  | 2 | [27 empty] | 80 | 40
13 | 12a | 38 | 473.4 | [17 empty] | 1 | [10 empty] | HH |  |  |  | HH | [25 empty] | 76 |  |  |  | 38 | [13 empty] | 0.2 | [8 empty] | 1 |  | 2 | [27 empty] | 76 | 38
14 | 13a | 38.9 | 512.3 | [17 empty] | 1 | [10 empty] | HH |  |  |  | HH | [25 empty] | 77.8 |  |  |  | 38.9 | [13 empty] | 0.2 | [8 empty] | 1 |  | 3 | [15 empty] | 1 | [11 empty] | 77.8 | 38.9
15 | 14a | 36.8 | 549.1 | [17 empty] | 1 | [10 empty] | HH |  |  |  | HH | [25 empty] | 73.6 |  |  |  | 36.8 | [13 empty] | 0.2 | [8 empty] | 1 |  | 1 | [27 empty] | 73.6 | 36.8
16 | 15a | 40.7 | 589.8 | [17 empty] | 1 | [10 empty] | HH |  |  |  | HH | [25 empty] | 81.4 |  |  |  | 40.7 | [13 empty] | 0.2 | [8 empty] | 1 |  | 2 | [27 empty] | 81.4 | 40.7
17 | 16a | 39 | 628.8 | [17 empty] | 1 | [10 empty] | HH |  |  |  | HH | [25 empty] | 78 |  |  |  | 39 | [13 empty] | 0.2 | [8 empty] | 1 |  | 2 | [27 empty] | 78 | 39
18 | 17a | 41.4 | 670.2 | [17 empty] | 1 | [10 empty] | HH |  |  |  | HH | [25 empty] | 82.8 |  |  |  | 41.4 | [13 empty] | 0.2 | [8 empty] | 1 |  | 3 | [15 empty] | 1 | [11 empty] | 82.8 | 41.4
19 | 18a | 39 | 709.2 | [17 empty] | 1 | [10 empty] | HH |  |  |  | HH | [25 empty] | 78 |  |  |  | 39 | [13 empty] | 0.2 | [8 empty] | 1 |  | 2 | [27 empty] | 78 | 39
20 | 19a | 27.5 | 736.7 | [17 empty] | 1 | [10 empty] | HH |  |  |  | HH | [25 empty] | 55 |  |  |  | 27.5 | [52 empty] | 55 | 27.5
21 | 20a | 32.6 | 769.3 | [17 empty] | 1 | [10 empty] | HH |  |  |  | HH | [25 empty] | 65.2 |  |  |  | 32.6 | [13 empty] | 0.2 | [8 empty] | 1 |  | 2 | [27 empty] | 65.2 | 32.6
22 | 21a | 26.3 | 795.6 | [17 empty] | 1 | [10 empty] | HH |  |  |  | HH | [19 empty] | HH | [5 empty] | 52.6 |  | 1 |  | 26.3 | [11 empty] | 0.5 |  | 0.2 | [7 empty] | 6 | 1 |  | 3 | [15 empty] | 1 | [11 empty] | 52.6 | 26.3
23 | 1a |  | 795.6 | [58 empty] | 0 |  | 1 |  | 0 | [11 empty] | 0.5 | [7 empty] | 4 | 2 | 6 | [30 empty] | 0 | 0
24 | 1 | 53.2 | 848.8 | [17 empty] | 1 | [10 empty] | HH |  |  |  | HH | [19 empty] | HH | [5 empty] | 106.4 |  | 2 |  | 53.2 | [11 empty] | 1 |  | 0.2 | [7 empty] | 12 | 1 |  | 2 | [15 empty] | 1 | [11 empty] | 106.4 | 53.2
25 | 2 | 35.9 | 884.7 | [17 empty] | 1 | [10 empty] | HH |  |  |  | HH | [25 empty] | 71.8 |  |  |  | 35.9 | [13 empty] | 0.2 | [8 empty] | 1 |  | 3 | [27 empty] | 71.8 | 35.9
26 | 3 | 40.6 | 925.3 | [17 empty] | 1 | [10 empty] | HH |  |  |  | HH | [25 empty] | 81.2 |  |  |  | 40.6 | [13 empty] | 0.2 | [8 empty] | 1 |  | 2 | [27 empty] | 81.2 | 40.6
27 | 4 | 42.5 | 967.8 | [17 empty] | 1 | [10 empty] | HH |  |  |  | HH | [25 empty] | 85 |  |  |  | 42.5 | [13 empty] | 0.2 | [8 empty] | 1 |  | 3 | [27 empty] | 85 | 42.5
28 | 5 | 38.3 | 1006.1 | [17 empty] | 1 | [10 empty] | HH |  |  |  | HH | [25 empty] | 76.6 |  |  |  | 38.3 | [13 empty] | 0.2 | [8 empty] | 1 |  | 1 | [15 empty] | 1 | [11 empty] | 76.6 | 38.3
29 | 6 | 34.8 | 1040.9 | [17 empty] | 1 | [10 empty] | HH |  |  |  | HH | [25 empty] | 69.6 |  |  |  | 34.8 | [13 empty] | 0.2 | [8 empty] | 1 |  | 1 | [27 empty] | 69.6 | 34.8
30 | 7 | 41.6 | 1082.5 | [17 empty] | 1 | [10 empty] | HH |  |  |  | HH | [25 empty] | 83.2 |  |  |  | 41.6 | [13 empty] | 0.2 | [8 empty] | 1 |  | 3 | [27 empty] | 83.2 | 41.6
31 | 8 | 35.7 | 1118.2 | [17 empty] | 1 | [10 empty] | HH |  |  |  | HH | [25 empty] | 71.4 |  |  |  | 35.7 | [13 empty] | 0.2 | [8 empty] | 1 |  | 4 | [27 empty] | 71.4 | 35.7
32 | 9 | 43.4 | 1161.6 | [17 empty] | 1 | [10 empty] | HH |  |  |  | HH | [25 empty] | 86.8 |  |  |  | 43.4 | [13 empty] | 0.2 |  |  | 2 | 1 |  |  |  |  | 1 |  | 2 | [15 empty] | 1 | [11 empty] | 86.8 | 43.4
33 | 10 | 41.1 | 1202.7 | [17 empty] | 1 | [10 empty] | HH |  |  |  | HH | [25 empty] | 82.2 |  |  |  | 41.1 | [13 empty] | 0.2 | [8 empty] | 1 |  | 1 | [27 empty] | 82.2 | 41.1
34 | 11 | 46.3 | 1249 | [17 empty] | 1 | [10 empty] | HH |  |  |  | HH | [25 empty] | 92.6 |  |  |  | 46.3 | [13 empty] | 0.2 | [8 empty] | 1 |  | 2 | [27 empty] | 92.6 | 46.3
35 | 12 | 35.9 | 1284.9 | [17 empty] | 1 | [10 empty] | HH |  |  |  | HH | [25 empty] | 71.8 |  |  |  | 35.9 | [13 empty] | 0.2 | [8 empty] | 1 |  | 1 | [15 empty] | 1 | [11 empty] | 71.8 | 35.9
36 | 13 | 37.8 | 1322.7 | [17 empty] | 1 | [10 empty] | HH |  |  |  | HH | [25 empty] | 75.6 |  |  |  | 37.8 | [13 empty] | 0.2 | [8 empty] | 1 |  | 2 | [27 empty] | 75.6 | 37.8
37 | 14 | 39.7 | 1362.4 | [17 empty] | 1 | [10 empty] | HH |  |  |  | HH | [25 empty] | 79.4 |  |  |  | 39.7 | [13 empty] | 0.2 | [8 empty] | 1 |  | 2 | [27 empty] | 79.4 | 39.7
38 | 15 | 36.7 | 1399.1 | [17 empty] | 1 | [10 empty] | HH |  |  |  | HH | [25 empty] | 73.4 |  |  |  | 36.7 | [13 empty] | 0.2 | [8 empty] | 1 |  | 1 | [15 empty] | 1 | [11 empty] | 73.4 | 36.7
39 | 16 | 41.9 | 1441 | [17 empty] | 1 | [10 empty] | HH |  |  |  | HH | [25 empty] | 83.8 |  |  |  | 41.9 | [13 empty] | 0.2 | [8 empty] | 1 |  | 2 | [27 empty] | 83.8 | 41.9
40 | 17 | 37.5 | 1478.5 | [17 empty] | 1 | [10 empty] | HH |  |  |  | HH | [25 empty] | 75 |  |  |  | 37.5 | [13 empty] | 0.2 | [8 empty] | 1 |  | 1 | [27 empty] | 75 | 37.5
41 | 18 | 40.8 | 1519.3 | [17 empty] | 1 | [10 empty] | HH |  |  |  | HH | [25 empty] | 81.6 |  |  |  | 40.8 | [13 empty] | 0.2 | [8 empty] | 1 |  | 2 | [27 empty] | 81.6 | 40.8
42 | 19 | 42.6 | 1561.9 | [17 empty] | 1 | [10 empty] | HH |  |  |  | HH | [25 empty] | 85.2 |  | 1 |  | 42.6 | [11 empty] | 0.5 |  | 0.2 | [7 empty] | 6 |  |  | 2 | [15 empty] | 1 | [11 empty] | 85.2 | 42.6
| Tổng | 1561.9 | 1561.9 | 1 | 0 | 0 | 0 | 0 | 0 | 0 | 0 | 0 | 0 | 0 | 0 | 0 | 0 | 0 | 0 | 0 | 40 | 0 | 0 | 0 | 0 | 0 | 0 | 0 | 0 | 0 | 0 | 0 | 0 | 0 | 0 | 0 | 0 | 0 | 0 | 0 | 0 | 0 | 0 | 0 | 0 | 0 | 0 | 0 | 0 | 0 | 0 | 0 | 0 | 0 | 0 | 0 | 0 | 0 | 0 | 0 | 0 | 3123.8 | 0 | 6 | 0 | 1561.9 | 0 | 0 | 0 | 0 | 0 | 0 | 0 | 0 | 0 | 0 | 0 | 3 | 0 | 7.8 | 4 | 0 | 4 | 2 | 1 | 4 | 2 | 36 | 1 | 0 | 83 | 0 | 0 | 0 | 0 | 0 | 0 | 0 | 0 | 0 | 0 | 0 | 0 | 0 | 0 | 0 | 11 | 0 | 0 | 0 | 0 | 0 | 0 | 0 | 0 | 0 | 0 | 0 | 3123.8 | 1561.9
Tổng cộng |  | 42482.8 | 42482.8 | 13 | 5 | 1 | 1 | 64 | 0 | 18 | 2 | 4 | 1 | 4 | 141 | 6 | 0 | 0 | 0 | 64 | 732 | 6 | 2 | 63 | 7 | 7 | 3 | 0 | 9 | 0 | 0 | 26 | 53 | 0 | 0 | 46 | 0 | 104 | 2 | 0 | 0 | 0 | 0 | 0 | 0 | 0 | 0 | 0 | 0 | 0 | 0 | 0 | 0 | 0 | 0 | 30 | 0 | 0 | 0 | 0 | 0 | 85574.6 | 0 | 160 | 0 | 24876.6 | 0 | 0 | 0 | 0 | 0 | 0 | 0 | 0 | 0 | 0 | 0 | 51 | 0 | 159.8 | 104 | 0 | 117 | 36 | 31 | 88 | 44 | 830 | 761 | 0 | 2042 | 0 | 0 | 0 | 0 | 0 | 0 | 0 | 0 | 0 | 0 | 0 | 0 | 0 | 0 | 0 | 186 | 7 | 0 | 26 | 53 | 0 | 0 | 46 | 104 | 2 | 30 | 0 | 85574.6 | 24876.6
42787.3
17606.2
[62 empty] | 87286.092 |  |  |  | 25374.132
[62 empty] | 87446.092 |  |  |  | 25425.132
3762.9195
87285.48
87445.48
25373.52
25424.52
3762.829

## TK TBA HH (hidden)
BẢNG TỔNG KÊ HIỆN HỮU TRAM BIẾN ÁP
CÔNG TRÌNH: SỬA CHỮA LƯỚI ĐIỆN TRUNG HẠ ÁP KHU VỰC HUYỆN CỜ ĐỎ - NĂM 2023
ĐỊA ĐIỂM: HUYỆN CỜ ĐỎ - TP. CẦN THƠ.
STT | Tên trạm | SOÁ TRUÏ | Coâng suaát TBA (kVA) | [6 empty] | Thiết bị đóng cắt | [12 empty] | Daây daãn |  |  |  | MBA |  |  |  | Đo đếm |  |  |  |  | GHI CHÚ
|  |  |  | TBA 1 pha | TBA 3 pha | MBA | Đaø 24K ñôû FCO &LA | Giaù ñôõ FCO (T) | Thuuøng ñieän keá | FCO (saønh) | LA -18kV | Aptomat 250A | Aptomat 200A | Aptomat 150A | Aptomat 125A | Aptomat 100A | Aptomat 2 pha 100A | Aptomat 3 pha 80A | Aptomat 3 pha 75A | Aptomat 2 pha 75A | Aptomat 3 pha 50A | Aptomat 2 pha 50A | Cáp xuất TA TBA (bộ) | Caùp CV95mm2 - 600V | Cáp CV70mm2 - 600V | Cáp xuất HA TBA (bộ) | MBA 15kVA | MBA 25kVA | MBA 37,5kVA | MBA 50kVA | Bieán doøng 100/5A | Bieán doøng 150/5A | Bieán doøng 200/5A | Điện kế điện tử | Tieáp ñòa LA + Laøm vieäc
1 | Trạm Kinh 7-1 | 329/136/26/14 | 25 | 1 |  | 1 |  | 1 | 1 | 1 | 1 | [8 empty] | 1 |  |  | 1 |  |  | 1 |  | 1 |  |  | 2 |  |  | 1 | 1
2 | Trạm Kinh 7-2 | 329/136/26/14/21P | 25 | 1 |  | 1 |  | 1 | 1 | 1 | 1 | [8 empty] | 1 |  |  | 1 |  |  | 1 |  | 1 |  |  | 2 |  |  | 1 | 1
3 | Trạm Kinh 7-3 | 329/136/26/14/20T | 25 | 1 |  | 1 |  | 1 | 1 | 1 | 1 | [8 empty] | 1 |  |  | 1 |  |  | 1 |  | 1 |  |  | 2 |  |  | 1 | 1
4 | Trạm Kinh 8-1 | 329/136/26/13 | 25 | 1 |  | 1 |  | 1 | 1 | 1 | 1 | [8 empty] | 1 |  |  | 1 |  |  | 1 |  | 1 |  |  | 2 |  |  | 1 | 1
5 | Trạm Kinh 8-2 | 329/136/26/27 | 25 | 1 |  | 1 |  | 1 | 1 | 1 | 1 | [8 empty] | 1 |  |  | 1 |  |  | 1 |  | 1 |  |  | 2 |  |  | 1 | 1 |  | 75
6 | Trạm Kinh 8-3 | 329/136/26/43 | 25 | 1 |  | 1 |  | 1 | 1 | 1 | 1 | [8 empty] | 1 |  |  | 1 |  |  | 1 |  | 1 |  |  | 2 |  |  | 1 | 1 |  | 75
7 | Trạm Sông Hậu 14 | 329/78/26/26T | 25 | 1 |  | 1 |  | 1 | 1 | 1 | 1 | [8 empty] | 1 |  |  | 1 |  |  | 1 |  | 1 |  |  | 2 |  |  | 1 | 1 |  | 25
Cộng |  |  | 175 | 7 | 0 | 7 | 0 | 7 | 7 | 7 | 7 | 0 | 0 | 0 | 0 | 0 | 0 | 0 | 0 | 7 | 0 | 0 | 7 | 0 | 0 | 7 | 0 | 7 | 0 | 0 | 14 | 0 | 0 | 7 | 7

## TK TBA DK&TH (hidden)
BẢNG TỔNG KÊ DỰ KIẾN & THU HỒI TRAM BIẾN ÁP
CÔNG TRÌNH: SỬA CHỮA LƯỚI ĐIỆN TRUNG HẠ ÁP KHU VỰC HUYỆN CỜ ĐỎ - NĂM 2023
ĐỊA ĐIỂM: HUYỆN CỜ ĐỎ - TP. CẦN THƠ.
|  |  |  | hiện hữu |  |  |  | Dự kiến | [16 empty] | Sử dụng lại |  |  |  |  | Thu hồi | [7 empty] | GHI CHÚ
STT | Tên trạm | SOÁ TRUÏ | Coâng suaát TBA (kVA) |  | MBA |  |  |  |  | Thiết bị đóng cắt | [7 empty] | Daây daãn |  |  |  | Tiếp địa TBA |  |  |  | Đo đếm
|  |  |  | TBA 1 pha | MBA 15kVA | MBA 25kVA | MBA | Giaù ñôõ FCO (T) | Thuuøng ñieän keá | FCO (polymer) | LA -18kV | Aptomat 3 pha 75A | Aptomat 2 pha 75A | Aptomat 3 pha 50A | Aptomat 2 pha 50A | Caùp CV50mm2 - 600V | Cosse ép 50mm2 | Cáp TA TBA(bộ) | Caùp CV95mm2 - 600V (bộ) | Cáp xuất HA TBA (bộ) | Caùp CV50mm2 - 600V (bộ) | Tiếp địa TBA (bộ) | Tieáp ñòa LA (bộ) | Tiếp địa đo đếm (bộ) | LA -18kV | Bieán doøng 100/5A | Bieán doøng 150/5A | Bieán doøng 200/5A | Điện kế điện tử | Giaù ñôõ FCO (T) | Thuuøng ñieän keá | FCO (polymer) | LA -18kV | Aptomat 3 pha 75A | Aptomat 2 pha 75A | Cáp xuất TA TBA (bộ) | Cáp xuất HA TBA (bộ)
1 | Trạm Kinh 7-1 | 329/136/26/14 | 25 | 1 |  | 1 | 1 | 1 | 1 | 1 |  | 1 |  |  |  | 1.5 | 8 | 1 |  | 1 |  | 1 | 1 | 1 | 1 | 2 |  |  | 1 | 1 | 1 | 1 |  |  | 1 | 1 | 1
2 | Trạm Kinh 7-2 | 329/136/26/14/21P | 25 | 1 |  | 1 | 1 | 1 | 1 | 1 |  | 1 |  |  |  | 1.5 | 8 | 1 |  | 1 |  | 1 | 1 | 1 | 1 | 2 |  |  | 1 | 1 | 1 | 1 |  |  | 1 | 1 | 1
3 | Trạm Kinh 7-3 | 329/136/26/14/20T | 25 | 1 |  | 1 | 1 | 1 | 1 | 1 |  | 1 |  |  |  | 1.5 | 8 | 1 |  | 1 |  | 1 | 1 | 1 | 1 | 2 |  |  | 1 | 1 | 1 | 1 |  |  | 1 | 1 | 1
4 | Trạm Kinh 8-1 | 329/136/26/13 | 25 | 1 |  | 1 | 1 | 1 | 1 | 1 |  | 1 |  |  |  | 1.5 | 8 | 1 |  | 1 |  | 1 | 1 | 1 | 1 | 2 |  |  | 1 | 1 | 1 | 1 |  |  | 1 | 1 | 1
5 | Trạm Kinh 8-2 | 329/136/26/27 | 25 | 1 |  | 1 | 1 | 1 | 1 | 1 |  | 1 |  |  |  | 1.5 | 8 | 1 |  | 1 |  | 1 | 1 | 1 | 1 | 2 |  |  | 1 | 1 | 1 | 1 |  |  | 1 | 1 | 1
6 | Trạm Kinh 8-3 | 329/136/26/43 | 25 | 1 |  | 1 | 1 | 1 | 1 | 1 |  | 1 |  |  |  | 1.5 | 8 | 1 |  | 1 |  | 1 | 1 | 1 | 1 | 2 |  |  | 1 | 1 | 1 | 1 |  |  | 1 | 1 | 1
7 | Trạm Sông Hậu 14 | 329/78/26/26T | 25 | 1 |  | 1 | 1 | 1 | 1 | 1 |  | 1 |  |  |  | 1.5 | 8 | 1 |  | 1 |  | 1 | 1 | 1 | 1 | 2 |  |  | 1 | 1 | 1 | 1 |  | 1 |  | 1 | 1
Cộng |  |  | 175 | 7 | 0 | 7 | 7 | 7 | 7 | 7 | 0 | 7 | 0 |  | 0 |  |  | 7 | 0 | 7 | 0 | 7 | 7 | 7 | 7 | 14 | 0 | 0 | 7 | 7 | 7 | 7 | 0 | 1 | 6 | 7 | 7