## B08
BẢNG LIỆT KÊ VỊ TRÍ VÀ VẬT TƯ CẦN SỬA CHỮA, THAY THẾ
Đại tu lưới điện khu vực Đội quản lý điện Ea Súp, tỉnh Đắk Lắk - SCL bổ sung năm 2026
A. Phần vật tư cấp mới | [9 empty] | KL ĐM (kg) | Khối lượng Tổng (tấn)
TT | Tên vật tư | Quy cách | ĐVT | Số lượng | Khối lượng | Tổng KL | Ghi chú | Đơn giá | Thành tiền |  | 47.2766
I | Hạng mục 1: Sửa chữa lưới điện hạ áp
1 | Cáp nhôm bọc vặn xoắn ABC 4x70mm2 | ABC 4x70 mm2 - 0,6kV | Mét | 13259.24 |  |  | Chưa tính HH+ĐV 1% | 4700000 | 62318428000
2 | Cáp nhôm bọc vặn xoắn 0,6kV ABC 4x70 mm2 (dây lèo) | ABC 4x70 mm2 - 0,6kV | Mét | 143 |  |  |  | 5200000 | 743600000
3 | Bu long M16x250 | BLM 16x250 | Cái | 282 |  |  |  | 39500 | 11139000 | 0.5 | 0.141
4 | Khóa đỡ cáp ABC 50-120 | KĐ-ABC 50-120 | Cái | 257 |  |  |  | 490000 | 125930000 |  | 0
5 | Khóa néo cáp ABC 50-95 | KN-ABC 50-120 | Cái | 88 |  |  |  | 80000 | 7040000 | 2 | 0.176
6 | Giá móc khóa néo | GM-ABC | Cái | 61 |  |  |  | 46000 | 2806000 | 0.3 | 0.0183
7 | Đai thép +khóa đai 20 | ĐT-1 | Bộ | 138 |  |  |  | 3800000 | 524400000 |  | 0
8 | Tiếp địa ngọn hạ áp đi riêng cáp ABC | TĐN-ABC | Sợi | 61 |  |  |  | 1900000 | 115900000 |  | 0
9 | Kẹp răng IPC cho dây bọc hạ thế 35-120 / 35-120 (2BL) (đấu nối NR + Ctơ 3F) | IPC50-120 (2BL) | Cái | 224 |  |  |  | 1239000 | 277536000 | 41.236 | 9.2369
10 | Kẹp răng IPC cho dây bọc hạ thế 25-95/6-95 (1BL) đấu công tơ | IPC1BL | Cái | 750 |  |  |  | 1472000 | 1104000000 | 48.402 | 36.3015
11 | Kẹp răng IPC cho dây bọc hạ thế 25-95/6-95 (1BL) đấu tiếp địa ngọn | IPC1BL | Cái | 61 |  |  |  | 360000 | 21960000 | 9 | 0.549
12 | Đầu cốt đồng nhôm MA 70 | MA-70 | Cái | 64 |  |  |  | 345000 | 22080000 | 13 | 0.832
13 | Ống nối dây ACSR 70 mm2 | ON-70 | Cái | 48 |  |  |  | 56000 | 2688000 | 0.3 | 0.0144
14 | Ống co nhiệt phi 25 | CN-25 | Mét | 19.2 |  |  |  | 160000 | 3072000 | 0.2 | 0.00384
15 | Băng keo cách điện | BK- HA | Cuộn | 9.6 |  |  |  | 45000 | 432000 | 0.382 | 0.0036672
II | Hạng mục 2: Sửa chữa lưới điện trung áp
1 | Cáp nhôm bọc lõi thép PVC/XLPE 24kV AC 50/8 mm2 | PVC/XLPE-AC50-24kV | Mét | 13038 |  |  | Chưa tính HH+ĐV 1%
2 | Cáp nhôm bọc lõi thép PVC/XLPE 70/11mm2 12,7/24kV | PVC/XLPE-AC70-24kV | Mét | 1044
3 | Cáp nhôm bọc lõi thép PVC/XLPE 24kV AC 95/16 mm2 | PVC/XLPE-AC95-24kV | Mét | 36603
4 | Cáp nhôm bọc lõi thép PVC/XLPE 120/19mm2 12,7/24kV | PVC/XLPE-AC120-24kV | Mét | 3489
5 | Đầu cốt ép đồng nhôm 2 lỗ MA 70 mm2 (lưu ý: dùng cho dây tiết diện 50) | MA 70 | Cái | 24
6 | Đầu cốt ép đồng nhôm 2 lỗ MA 95 mm2 (lưu ý: dùng cho dây tiết diện 70) | MA 95 | Cái | 6
7 | Đầu cốt ép đồng nhôm 2 lỗ MA 120 mm2 (lưu ý: dùng cho dây tiết diện 95) | MA 120 | Cái | 66
8 | Kẹp răng trung thế 50-240/50-240 | IPC TA | Cái | 75
9 | Ống nối dây ACSR 50 mm2 | ON-50 | Cái | 12
10 | Ống nối dây ACSR 95 mm2 | ON-95 | Cái | 24
11 | Ống nối dây ACSR 120 mm2 | ON-120 | Cái | 6
12 | Băng keo cách điện trung thế | BK-TA | Cuộn | 16
13 | Cách điện đứng 24kV Polymer + kẹp dây phi từ tính | SĐ-24 | Bộ | 886
14 | Chuỗi néo polymer 24kV 120KN kèm phụ kiện | SC-24 | Bộ | 285
15 | Giáp níu cáp XLPE-50 + Phụ kiện (toàn phần) | GN-50 | Bộ | 81
16 | Giáp níu cáp XLPE-70 + Phụ kiện (toàn phần) | GN-70 | Bộ | 24
17 | Giáp níu cáp XLPE-95 + Phụ kiện (toàn phần) | GN-95 | Bộ | 168
18 | Giáp níu cáp XLPE-120 (toàn phần) + Phụ kiện | GN-120 | Bộ | 12
19 | Cầu tiếp địa trung áp | CTĐ | Bộ | 57
20 | Bộ thoát điện áp cho dây bọc TA | BTA | Bộ | 99
21 | Kẹp nhôm 50-240 (3BL) (Đấu nối) | KC-70-240 | Bộ | 90
B. Phần vật tư thu hồi sử dụng lại
1 | 0 |  | 0
C. Phần vật tư thu hồi nhập kho
I | Hạng mục 1: Sửa chữa lưới điện hạ áp | [6 empty] | Ghi chú
1 | Xà hạ áp loại rắc HR-2 | HR-2 (TH) | Bộ | 302
2 | Xà hạ áp HX-2 | HX-2 (TH) | Bộ | 10
3 | Xà hạ áp HXN-2 | HXN-2 (TH) | Bộ | 1
4 | Sứ hạ thế các loại |  | Bộ | 1252
5 | Dây dẫn hạ áp AV70 | AV 70 (TH) | Mét | 39777.72
6 | Dây dẫn hạ áp AV50 | AV 50 (TH) | Mét | 13259.24
7 | Kẹp nhôm hãm dây các loại |  | Cái | 400
8 | Kẹp cáp nhôm đấu NR |  | Cái | 112
9 | Kẹp đấu nguồn công tơ các loại |  | Cái | 966
10 | Kẹp IPC đấu NR |  | Cái | 16
11 | Cáp xuất tuyến ABC 4x95mm2 | ABC 4x95 TH | Mét | 34.5
12 | Cáp xuất tuyến M3x50+1x35mm2 | CVV 3x50+1x35 TH | Mét | 60
II | Hạng mục 2: Sửa chữa lưới điện trung áp
1 | Cáp nhôm trần lõi thép ACSR 50/8 mm2 (TH) | AC50-24kV (TH) | Mét | 13038
2 | Cáp nhôm trần lõi thép ACSR 70/11 mm2 (TH) | AC70-24kV (TH) | Mét | 1044
3 | Cáp nhôm trần lõi thép ACSR 95/16 mm2 (TH) | AC95-24kV (TH) | Mét | 36603
4 | Cáp nhôm bọc XLPE 120/19 mm2 (TH) | XLPE-AC120-24kV (TH) | Mét | 3489
5 | Sứ chuỗi thủy tinh (TH) | SCTT (TH) | Bộ | 18
6 | Sứ chuỗi Polyme (TH) | SC (TH) | Bộ | 267
7 | Sứ đứng 24kV (TH) | SĐ-24 (TH) | Bộ | 886
8 | Kẹp nhôm 3BL (TH) | KC 3BL (TH) | Cái | 93
9 | Kẹp nhôm 3BL (TH Đấu trám) | KC 3BL (TH) | Cái | 732
Đắk Lắk, ngày …...tháng …. năm 2026
Người lập Kiểm tra |  |  |  | Phó Giám đốc
`
Lê Sỹ Tam Nguyễn Văn Tâm |  |  |  | Huỳnh Quốc Long

## EA SUP- TONG KE
BẢNG TỔNG KÊ VẬT TƯ CẦN SỬA CHỮA, THAY THẾ
Đại tu lưới điện khu vực Đội quản lý điện Ea Súp, tỉnh Đắk Lắk - SCL bổ sung năm 2026
A. Phần vật tư cấp mới
TT | Tên vật tư | Quy cách | ĐVT | Số lượng | Định mức (kg) | Tổng KL (tấn) | Ghi chú | Đơn giá | Thành tiền
I | Hạng mục 1: Sửa chữa lưới điện hạ áp khu vực đội quản lý điện Ea Súp, tỉnh Đắk Lắk năm 2026.
1 | Cáp nhôm bọc vặn xoắn ABC 4x70mm2 | ABC 4x70 mm2 - 0,6kV | Mét | 13259.24 | 0.958 | 12.7024 | Chưa tính HH+ĐV 1% | 4700000 | 62318428000 | dây dẫn các loại | 12.7024
2 | Cáp nhôm bọc vặn xoắn 0,6kV ABC 4x70 mm2 (dây lèo) | ABC 4x70 mm2 - 0,6kV | Mét | 143 | 0.958 | 0.13699 |  | 5200000 | 743600000 | dây dẫn các loại | 0.13699 | cấu kiện thép
3 | Bu long M16x250 | BLM 16x250 | Cái | 282 | 0.3 | 0.0846 |  | 39500 | 11139000 | phụ kiện các loại | 0.0846 | dây dẫn các loại
4 | Khóa đỡ cáp ABC 50-120 | KĐ-ABC 50-120 | Cái | 257 | 0.1 | 0.0257 |  | 490000 | 125930000 | phụ kiện các loại | 0.0257 | sứ các loại
5 | Khóa néo cáp ABC 50-95 | KN-ABC 50-120 | Cái | 88 | 0.1 | 0.0088 |  | 80000 | 7040000 | phụ kiện các loại | 0.0088 | phụ kiện các loại
6 | Giá móc khóa néo | GM-ABC | Cái | 61 |  | 0 |  | 46000 | 2806000 | phụ kiện các loại | 0
7 | Đai thép +khóa đai 20 | ĐT-1 | Bộ | 138 | 0.1 | 0.0138 |  | 3800000 | 524400000 | phụ kiện các loại | 0.0138
| Đai thép |  | Mét | [6 empty] | phụ kiện các loại | 0
| Khóa đai |  | Cái | [6 empty] | phụ kiện các loại | 0
8 | Tiếp địa ngọn hạ áp đi riêng cáp ABC | TĐN-ABC | Sợi | 61 |  | 0 |  | 1900000 | 115900000 | phụ kiện các loại | 0
9 | Kẹp răng IPC cho dây bọc hạ thế 35-120 / 35-120 (2BL) (đấu nối NR + Ctơ 3F) | IPC50-120 (2BL) | Cái | 224 |  | 0 |  | 1239000 | 277536000 | phụ kiện các loại | 0
10 | Kẹp răng IPC cho dây bọc hạ thế 25-95/6-95 (1BL) đấu công tơ | IPC1BL | Cái | 750 |  | 0 |  | 1472000 | 1104000000 | phụ kiện các loại | 0
11 | Kẹp răng IPC cho dây bọc hạ thế 25-95/6-95 (1BL) đấu tiếp địa ngọn | IPC1BL-TĐN | Cái | 61 |  | 0 |  | 360000 | 21960000 | phụ kiện các loại | 0
12 | Đầu cốt đồng nhôm MA 70 | MA-70 | Cái | 64 |  | 0 |  | 345000 | 22080000 | phụ kiện các loại | 0
13 | Ống nối dây ACSR 70 mm2 | ON-70 | Cái | 48 |  | 0 |  | 56000 | 2688000 | phụ kiện các loại | 0
14 | Ống co nhiệt phi 25 | CN-25 | Mét | 19.2 |  | 0 |  | 160000 | 3072000 | phụ kiện các loại | 0
15 | Băng keo cách điện | BK- HA | Cuộn | 9.6 |  | 0 |  | 45000 | 432000 | phụ kiện các loại | 0
II | Hạng mục 2: Sửa chữa lưới điện trung áp khu vực đội quản lý điện Ea Súp, tỉnh Đắk Lắk năm 2026. | [8 empty] | phụ kiện các loại
1 | Cáp nhôm bọc lõi thép PVC/XLPE 24kV AC 50/8 mm2 | PVC/XLPE-AC50-24kV | Mét | 13038 | 0.47 | 6.1279 | Chưa tính HH+ĐV 1% |  |  | dây dẫn các loại | 6.1279
2 | Cáp nhôm bọc lõi thép PVC/XLPE 70/11mm2 12,7/24kV | PVC/XLPE-AC70-24kV | Mét | 1044 | 0.579 | 0.60448 |  |  |  | dây dẫn các loại | 0.60448
3 | Cáp nhôm bọc lõi thép PVC/XLPE 24kV AC 95/16 mm2 | PVC/XLPE-AC95-24kV | Mét | 36603 | 0.731 | 26.7568 |  |  |  | dây dẫn các loại | 26.7568
4 | Cáp nhôm bọc lõi thép PVC/XLPE 120/19mm2 12,7/24kV | PVC/XLPE-AC120-24kV | Mét | 3489 | 0.845 | 2.9482 |  |  |  | dây dẫn các loại | 2.9482
5 | Đầu cốt ép đồng nhôm 2 lỗ MA 70 mm2 (lưu ý: dùng cho dây tiết diện 50) | MA 70 | Cái | 24 | 0.1 | 0.0024 |  |  |  | phụ kiện các loại | 0.0024
6 | Đầu cốt ép đồng nhôm 2 lỗ MA 95 mm2 (lưu ý: dùng cho dây tiết diện 70) | MA 95 | Cái | 6 | 0.1 | 0.0006 |  |  |  | phụ kiện các loại | 0.0006
7 | Đầu cốt ép đồng nhôm 2 lỗ MA 120 mm2 (lưu ý: dùng cho dây tiết diện 95) | MA 120 | Cái | 66 | 0.1 | 0.0066 |  |  |  | phụ kiện các loại | 0.0066
9 | Kẹp răng trung thế 50-240/50-240 | IPC TA | Cái | 75 | 0.1 | 0.0075 |  |  |  | phụ kiện các loại | 0.0075
10 | Ống nối dây ACSR 50 mm2 | ON-50 | Cái | 12 | 0.1 | 0.0012 |  |  |  | phụ kiện các loại | 0.0012
11 | Ống nối dây ACSR 95 mm2 | ON-95 | Cái | 24 | 0.1 | 0.0024 |  |  |  | phụ kiện các loại | 0.0024
12 | Ống nối dây ACSR 120 mm2 | ON-120 | Cái | 6 | 0.1 | 0.0006 |  |  |  | phụ kiện các loại | 0.0006
13 | Băng keo cách điện trung thế | BK-TA | Cuộn | 16 | 0.1 | 0.0016 |  |  |  | phụ kiện các loại | 0.0016
14 | Cách điện đứng 24kV Polymer + kẹp dây phi từ tính | SĐ-24 | Bộ | 886 | 3 | 2.658 |  |  |  | sứ các loại | 2.658
15 | Chuỗi néo polymer 24kV 120KN kèm phụ kiện | SC-24 | Bộ | 285 | 0.4 | 0.114 |  |  |  | sứ các loại | 0.114
16 | Giáp níu cáp XLPE-50 + Phụ kiện (toàn phần) | GN-50 | Bộ | 81 | 0.1 | 0.0081 |  |  |  | phụ kiện các loại | 0.0081
17 | Giáp níu cáp XLPE-70 + Phụ kiện (toàn phần) | GN-70 | Bộ | 24 | 0.1 | 0.0024 |  |  |  | phụ kiện các loại | 0.0024
18 | Giáp níu cáp XLPE-95 + Phụ kiện (toàn phần) | GN-95 | Bộ | 168 | 0.1 | 0.0168 |  |  |  | phụ kiện các loại | 0.0168
19 | Giáp níu cáp XLPE-120 (toàn phần) + Phụ kiện | GN-120 | Bộ | 12 | 0.1 | 0.0012 |  |  |  | phụ kiện các loại | 0.0012
20 | Cầu tiếp địa trung áp | CTĐ | Bộ | 57 | 0.1 | 0.0057 |  |  |  | phụ kiện các loại | 0.0057
21 | Bộ thoát điện áp cho dây bọc TA | BTA | Bộ | 99 | 0.1 | 0.0099 |  |  |  | phụ kiện các loại | 0.0099
22 | Kẹp nhôm 50-240 (3BL) (Đấu nối) | KC-70-240 | Bộ | 90 | 0.3 | 0.027 |  |  |  | phụ kiện các loại | 0.027
B. Phần vật tư thu hồi sử dụng lại |  |  |  | 0 |  | 0 |  |  |  | phụ kiện các loại | 0
1 | 0 |  |  | 0 |  | 0 |  |  |  | phụ kiện các loại | 0
C. Phần vật tư thu hồi nhập kho |  |  |  | 0 |  | 0 |  |  |  | phụ kiện các loại | 0
I | Hạng mục 1: Sửa chữa lưới điện hạ áp khu vực đội quản lý điện Ea Súp, tỉnh Đắk Lắk năm 2026. | [6 empty] | Ghi chú |  | phụ kiện các loại | 0
1 | Xà hạ áp loại rắc HR-2 | HR-2 (TH) | Bộ | 302 | 4 | 1.208 |  |  |  | cấu kiện thép | 1.208
2 | Xà hạ áp HX-2 | HX-2 (TH) | Bộ | 10 | 5.5 | 0.055 |  |  |  | cấu kiện thép | 0.055
3 | Xà hạ áp HXN-2 | HXN-2 (TH) | Bộ | 1 | 11 | 0.011 |  |  |  | cấu kiện thép | 0.011
4 | Sứ hạ thế các loại | Sứ 0,4kV | Bộ | 1252 | 0.2 | 0.2504 |  |  |  | sứ các loại | 0.2504
5 | Dây dẫn hạ áp AV70 | AV 70 (TH) | Mét | 39777.72 | 0.286 | 11.3764 |  |  |  | phụ kiện các loại | 11.3764
6 | Dây dẫn hạ áp AV50 | AV 50 (TH) | Mét | 13259.24 | 0.219 | 2.9038 |  |  |  | phụ kiện các loại | 2.9038
7 | Kẹp nhôm hãm dây các loại | KC-AL (TH) | Cái | 400 | 0.249 | 0.0996 |  |  |  | phụ kiện các loại | 0.0996
8 | Kẹp cáp nhôm đấu NR | KC- AL (TH) | Cái | 112 | 0.249 | 0.027888 |  |  |  | phụ kiện các loại | 0.027888
9 | Kẹp đấu nguồn công tơ các loại | KCL (TH) | Cái | 966 | 0.1 | 0.0966 |  |  |  | phụ kiện các loại | 0.0966
10 | Kẹp IPC đấu NR | KC NR (TH) | Cái | 16 | 0.1 | 0.0016 |  |  |  | phụ kiện các loại | 0.0016
11 | Cáp xuất tuyến ABC 4x95mm2 | ABC 4x95 TH | Mét | 34.5 | 1.311 | 0.045229 |  |  |  | dây dẫn các loại | 0.045229
12 | Cáp xuất tuyến M3x50+1x35mm2 | CVV 3x50+1x35 TH | Mét | 60 | 1.887 | 0.11322 |  |  |  | dây dẫn các loại | 0.11322
II | Hạng mục 2: Sửa chữa lưới điện trung áp khu vực đội quản lý điện Ea Súp, tỉnh Đắk Lắk năm 2026. | [8 empty] | phụ kiện các loại | 0
1 | Cáp nhôm trần lõi thép ACSR 50/8 mm2 (TH) | AC50-24kV (TH) | Mét | 13038 | 0.196 | 2.5554 |  |  |  | dây dẫn các loại | 2.5554
2 | Cáp nhôm trần lõi thép ACSR 70/11 mm2 (TH) | AC70-24kV (TH) | Mét | 1044 | 0.275 | 0.2871 |  |  |  | dây dẫn các loại | 0.2871
3 | Cáp nhôm trần lõi thép ACSR 95/16 mm2 (TH) | AC95-24kV (TH) | Mét | 36603 | 0.386 | 14.1288 |  |  |  | dây dẫn các loại | 14.1288
4 | Cáp nhôm bọc XLPE 120/19 mm2 (TH) | XLPE-AC120-24kV (TH) | Mét | 3489 | 0.845 | 2.9482 |  |  |  | dây dẫn các loại | 2.9482
5 | Sứ chuỗi thủy tinh (TH) | SCTT (TH) | Bộ | 18 | 5 | 0.09 |  |  |  | phụ kiện các loại | 0.09
6 | Sứ chuỗi Polyme (TH) | SC (TH) | Bộ | 267 | 0.4 | 0.1068 |  |  |  | phụ kiện các loại | 0.1068
7 | Sứ đứng 24kV (TH) | SĐ-24 (TH) | Bộ | 886 | 3 | 2.658 |  |  |  | phụ kiện các loại | 2.658
8 | Kẹp nhôm 3BL (TH) | KC 3BL (TH) | Cái | 93 | 0.3 | 0.0279 |  |  |  | phụ kiện các loại | 0.0279
9 | Kẹp nhôm 3BL (TH Đấu trám) | KC 3BL (TH) | Cái | 732 | 0.3 | 0.2196 |  |  |  | phụ kiện các loại | 0.2196
| Tổng cộng |  |  |  |  | 91.4861 |  |  |  |  | 91.4861
Đắk Lắk, ngày …...tháng …... năm 2026
Người lập Kiểm tra |  |  |  | Phó Giám đốc | [5 empty] | cấu kiện thép | 1.274
` | [9 empty] | dây dẫn các loại | 69.3546
[10 empty] | sứ các loại | 3.0224
[10 empty] | phụ kiện các loại | 17.8351
Lê Sỹ Tam Nguyễn Văn Tâm |  |  |  | Huỳnh Quốc Long
ABC 4x70 mm2 - 0,6kV
TĐN-ABC
IPC1BL-TĐN
IPC50-120 (2BL)
IPC1BL
MA-70
BLM 16x250
KĐ-ABC 50-120
KN-ABC 50-120
GM-ABC
ĐT-1
ON-70
CN-25
BK- HA
PVC/XLPE-AC50-24kV
PVC/XLPE-AC70-24kV
PVC/XLPE-AC95-24kV
PVC/XLPE-AC120-24kV
MA 70
MA 95
MA 120
IPC TA
SĐ-24
SC-24
CTĐ
BTA
KC-70-240
ON-50
ON-95
ON-120
BK-TA
GN-50
GN-70
GN-95
GN-120
HR-2 (TH)
HX-2 (TH)
HXN-2 (TH)
Sứ 0,4kV
AV 70 (TH)
AV 50 (TH)
KC- AL (TH)
IPC HA
IPC NR
ABC 4X95 mm2
CVV 3x50+1x35 TH
AC50-24kV (TH)
AC70-24kV (TH)
AC95-24kV (TH)
XLPE-AC120-24kV (TH)
SCTT (TH)
SC (TH)
SĐ-24 (TH)
KC 3BL (TH)

## LK THAY DAY HA
BẢNG LIỆT KÊ VỊ TRÍ VÀ VẬT TƯ CẦN SỬA CHỮA, THAY THẾ
Đại tu lưới điện khu vực Đội quản lý điện Ea Súp, tỉnh Đắk Lắk - SCL bổ sung năm 2026
| Hiện trạng | [11 empty] | Vật tư cấp mới | [14 empty] | Phần vật tư thu hồi sử dụng lại | Vật tư thu hồi | [11 empty] | Ghi chú
STT | Vị trí | Công dụng | Khoảng cột | Loại cột | Hộp 1 công tơ 1 pha compôsit, Router | Hộp 4 công tơ 1 pha compôsit | Hộp công tơ 3 pha compôsit, tụ bù, DCU | Dây dẫn hạ áp AV70 | Dây dẫn hạ áp AV50 | Xà rắc HR-1 | Xà HX-2 | Xà HXN-2 | Cáp nhôm bọc vặn xoắn ABC 4x70mm2 | Cáp nhôm bọc vặn xoắn 0,6kV ABC 4x70 mm2 (dây lèo) | Bu long M16x250 | Khóa đỡ cáp ABC 50-120 | Khóa néo cáp ABC 50-95 | Giá móc khóa néo | Đai thép +khóa đai 20 | Tiếp địa ngọn hạ áp đi riêng cáp ABC | Kẹp răng IPC cho dây bọc hạ thế 35-120 / 35-120 (2BL) (đấu nối NR + Ctơ 3F) | Kẹp răng IPC cho dây bọc hạ thế 25-95/6-95 (1BL) đấu công tơ | Kẹp răng IPC cho dây bọc hạ thế 25-95/6-95 (1BL) đấu tiếp địa ngọn | Đầu cốt đồng nhôm MA 70 | Ống nối dây ACSR 70 mm2 | Ống co nhiệt phi 25 | Băng keo cách điện |  | Xà hạ áp loại rắc HR-2 | Xà hạ áp HX-2 | Xà hạ áp HXN-2 | Sứ hạ thế các loại | Dây dẫn hạ áp AV70 | Dây dẫn hạ áp AV50 | Kẹp nhôm hãm dây các loại | Kẹp cáp nhôm đấu NR | Kẹp đấu nguồn công tơ các loại | Kẹp IPC đấu NR | Cáp xuất tuyến ABC 4x95mm2 | Cáp xuất tuyến M3x50+1x35mm2
|  |  | Mét |  | Hộp | Hộp | Hộp | Mét | Mét | Bộ | Bộ | Bộ | Mét | Mét | Cái | Cái | Cái | Cái | Bộ | Sợi | Cái | Cái | Cái | Cái | Cái | Mét | Cuộn |  | Bộ | Bộ | Bộ | Bộ | Mét | Mét | Cái | Cái | Cái | Cái | Mét | Mét
I | Thay dây hạ áp
1 | Đường dây hạ áp sau TBA T89 |  | 1100.32 | 0 | 13 | 34 | 4 | 3300.96 | 1100.32 | 31 | 0 | 0 | 1100.32 | 18.5 | 24 | 22 | 9 | 8 | 15 | 7 | 32 | 94 | 7 | 8 | 8 | 3.2 | 1.6 | 0 | 31 | 0 | 0 | 124 | 3300.96 | 1100.32 | 96 | 24 | 126 | 8 | 0 | 15 | 0 | 0
| Nhánh N1 |  |  |  | Mét: 0; Mét: 0
| TBA T89 | Trụ TBA |  | BTLT 10,5 | 0 | 0 | 0 | 0 | 0 | 1 |  |  |  | 8 | 1 |  | 1 |  |  |  | 8 | 0 |  | 4 | 4 | 1.6 | 0.8 |  | 1 | 0 | 0 | 4 | 0 | 0 | 8 | 8 | 8 |  |  | 7.5
| N1-1 | NG HA | 50.96 | BTLT 8,4 | Hộp: 2; Hộp: 1; Mét: 152.88; Mét: 50.96; Bộ: 2; Mét: 50.96; Cái: 1; Cái: 1; Cái: 0; Cái: 4; Cái: 4; Mét: 0 | 0 |  | 2 | 0 | 0 | 8 | 152.88 | 50.96 | 16 |  | 8 |  |  |  |  | 0
| N1-2 | ĐT HA | 51.39 | BTLT 8,4 | Hộp: 1; Mét: 154.17; Mét: 51.39; Bộ: 1; Mét: 51.39; Cái: 1; Cái: 1; Cái: 0; Cái: 0; Cái: 2; Mét: 0 | 0 |  | 1 | 0 | 0 | 4 | 154.17 | 51.39 |  |  | 2 |  |  |  |  | 0
| N1-3 | NG HA | 49.02 | BTLT 8,4 | Hộp: 1; Mét: 147.06; Mét: 49.02; Bộ: 1; Mét: 49.02; Mét: 0.5; Cái: 0; Cái: 2; Cái: 2; Bộ: 3; Cái: 0; Cái: 2; Mét: 0 | 0 |  | 1 | 0 | 0 | 4 | 147.06 | 49.02 | 16 |  | 2 |  |  |  |  | 0
| N1-4 | ĐT HA | 41.97 | BTLT 8,4 | Hộp: 1; Mét: 125.91; Mét: 41.97; Bộ: 1; Mét: 41.97; Cái: 1; Cái: 1; Cái: 0; Bộ: 0; Cái: 0; Cái: 2; Mét: 0 | 0 |  | 1 | 0 | 0 | 4 | 125.91 | 41.97 |  |  | 2 |  |  |  |  | 0
| N1-5 | ĐT HA | 45.85 | BTLT 8,4 | Hộp: 0; Mét: 137.55; Mét: 45.85; Bộ: 1; Mét: 45.85; Cái: 1; Cái: 1; Cái: 0; Bộ: 0; Cái: 0; Cái: 0; Mét: 0 | 0 |  | 1 | 0 | 0 | 4 | 137.55 | 45.85 |  |  | 0 |  |  |  |  | 0
| N1-6 | ĐT HA | 55.61 | BTLT 8,4 | 1 | 1 |  | 166.83 | 55.61 | 1 |  |  | 55.61 |  | 1 | 1 |  | 0 | 0 | 1 | 0 | 4 | 1 |  |  | 0 | 0 |  | 1 | 0 | 0 | 4 | 166.83 | 55.61 |  |  | 4 |  |  |  |  | 0
| N1-7 | NG HA | 40.68 | BTLT 8,4 | 1 |  |  | 122.04 | 40.68 | 1 |  |  | 40.68 | 0.5 | 1 | 1 |  | 0 | 0 |  | 0 | 2 | 0 |  |  | 0 | 0 |  | 1 | 0 | 0 | 4 | 122.04 | 40.68 | 16 |  | 2 |  |  |  |  | 0
| N1-8 | ĐT HA | 39.33 | BTLT 8,4 | Hộp: 1; Mét: 117.99; Mét: 39.33; Bộ: 1; Mét: 39.33; Cái: 1; Cái: 1; Cái: 0; Bộ: 0; Cái: 0; Cái: 2; Cái: 0; Mét: 0 | 0 |  | 1 | 0 | 0 | 4 | 117.99 | 39.33 |  |  | 2 |  |  |  |  | 0
| N1-9 | ĐT HA | 40.08 | BTLT 8,4 | 1 | 1 |  | 120.24 | 40.08 | 1 |  |  | 40.08 |  | 1 | 1 |  | 0 | 0 |  | 0 | 4 | 0 |  |  | 0 | 0 |  | 1 | 0 | 0 | 4 | 120.24 | 40.08 |  |  | 4 |  |  |  |  | 0
| N1-10 | ĐT HA | 42.83 | BTLT 8,4 | Hộp: 2; Mét: 128.49; Mét: 42.83; Bộ: 1; Mét: 42.83; Cái: 1; Cái: 1; Cái: 0; Bộ: 0; Cái: 0; Cái: 4; Cái: 0; Mét: 0 | 0 |  | 1 | 0 | 0 | 4 | 128.49 | 42.83 |  |  | 4 |  |  |  |  | 0
| N1-11 | ĐT HA | 59.69 | BTLT 8,4 |  | 1 |  | 179.07 | 59.69 | 1 |  |  | 59.69 |  | 1 | 1 |  | 0 | 0 | 1 | 0 | 2 | 1 |  |  | 0 | 0 |  | 1 | 0 | 0 | 4 | 179.07 | 59.69 |  |  | 2 |  |  |  |  | 0
| N1-12 | ĐT HA | 53.48 | BTLT 8,4 | 2 | 1 |  | 160.44 | 53.48 | 1 |  |  | 53.48 |  | 1 | 1 |  | 0 | 0 |  | 0 | 6 | 0 |  |  | 0 | 0 |  | 1 | 0 | 0 | 4 | 160.44 | 53.48 |  |  | 6 |  |  |  |  | 0
| N1-13 | ĐT HA | 36.79 | BTLT 8,4 | 2 | 1 |  | 110.37 | 36.79 | 1 |  |  | 36.79 |  | 1 | 1 |  | 0 | 0 |  | 0 | 6 | 0 |  |  | 0 | 0 |  | 1 | 0 | 0 | 4 | 110.37 | 36.79 |  |  | 6 |  |  |  |  | 0
| N1-14 | ĐT HA | 37.11 | BTLT 8,4 | Mét: 111.33; Mét: 37.11; Bộ: 1; Mét: 37.11; Cái: 1; Cái: 1; Cái: 0; Bộ: 0; Cái: 0; Cái: 0; Cái: 0; Mét: 0 | 0 |  | 1 | 0 | 0 | 4 | 111.33 | 37.11 |  |  | 0 |  |  |  |  | 0
| N1-15 | ĐT HA | 36.32 | BTLT 8,4 |  | 1 | 1 | 108.96 | 36.32 | 1 |  |  | 36.32 |  | 1 | 1 |  | 0 | 0 |  | 4 | 2 | 0 |  |  | 0 | 0 |  | 1 | 0 | 0 | 4 | 108.96 | 36.32 |  |  | 6 |  |  |  |  | 0
| N1-16 | ĐT HA | 39.36 | BTLT 8,4 |  | 1 |  | 118.08 | 39.36 | 1 |  |  | 39.36 |  | 1 | 1 |  | 0 | 0 | 1 | 0 | 2 | 1 |  |  | 0 | 0 |  | 1 | 0 | 0 | 4 | 118.08 | 39.36 |  |  | 2 |  |  |  |  | 0
| N1-17 | ĐT HA | 44.38 | BTLT 8,4 | Hộp: 1; Mét: 133.14; Mét: 44.38; Bộ: 1; Mét: 44.38; Cái: 1; Cái: 1; Cái: 0; Bộ: 0; Cái: 0; Cái: 2; Cái: 0; Mét: 0 | 0 |  | 1 | 0 | 0 | 4 | 133.14 | 44.38 |  |  | 2 |  |  |  |  | 0
| N1-18 | NG HA | 37.73 | BTLT 8,4 | 1 | 3 |  | 113.19 | 37.73 | 2 |  |  | 37.73 | 0.5 |  |  | 2 | 2 | 3 | 1 | 0 | 8 | 1 |  |  | 0 | 0 |  | 2 | 0 | 0 | 8 | 113.19 | 37.73 |  |  | 8 |  |  |  |  | 0
| Nhánh 2 trung hạ áp đi chung |  |  |  | Mét: 0; Mét: 0; Mét: 0; Cái: 0; Cái: 0; Cái: 0; Bộ: 0; Cái: 0; Cái: 0; Cái: 0; Mét: 0 | 0 |  | 0 | 0 | 0 | 0 | 0 | 0 |  |  | 0
| TBA T89 | Trụ TBA |  | BTLT 10,5 | 0 | 0 | 0 | 0 | 0 | 1 |  |  |  | 8 | 1 |  | 1 | 1 | 3 |  | 8 | 0 | 0 | 4 | 4 | 1.6 | 0.8 |  | 1 | 0 | 0 | 4 | 0 | 0 | 8 | 8 | 8 |  |  | 7.5
| 43/16/44 | ĐT THA | 38.77 | BTLT 10,5 | 1 | 4 |  | 116.31 | 38.77 | 1 |  |  | 38.77 |  | 1 | 1 |  | 0 | 0 |  | 0 | 10 | 0 |  |  | 0 | 0 |  | 1 | 0 | 0 | 4 | 116.31 | 38.77 |  |  | 10 |  |  |  |  | 0
| 43/16/43 | ĐT THA | 29.75 | BTLT 10,5 | 1 | 2 |  | 89.25 | 29.75 | 1 |  |  | 29.75 |  | 1 | 1 |  | 0 | 0 |  | 0 | 6 | 0 |  |  | 0 | 0 |  | 1 | 0 | 0 | 4 | 89.25 | 29.75 |  |  | 6 |  |  |  |  | 0
| 43/16/42 | ĐT THA | 24.65 | BTLT 10,5 | Hộp: 3; Mét: 73.95; Mét: 24.65; Bộ: 1; Mét: 24.65; Cái: 1; Cái: 1; Cái: 0; Bộ: 0; Cái: 0; Cái: 6; Cái: 0; Mét: 0 | 0 |  | 1 | 0 | 0 | 4 | 73.95 | 24.65 |  |  | 6 |  |  |  |  | 0
| 43/16/41 | NG TA | 43.3 | BTLT 10,5 | Hộp: 1; Mét: 129.9; Mét: 43.3; Bộ: 1; Mét: 43.3; Mét: 0.5; Cái: 2; Cái: 2; Bộ: 3; Cái: 0; Cái: 2; Cái: 0; Mét: 0 | 0 |  | 1 | 0 | 0 | 4 | 129.9 | 43.3 |  |  | 2 |  |  |  |  | 0
| 43/16/40 | ĐT THA | 32.44 | BTLT 10,5 |  | 1 | 1 | 97.32 | 32.44 | 1 |  |  | 32.44 |  | 1 | 1 |  | 0 | 0 | 1 | 4 | 2 | 1 |  |  | 0 | 0 |  | 1 | 0 | 0 | 4 | 97.32 | 32.44 | 16 | 8 | 6 | 8 |  |  |  | 0
| 43/16/39 | ĐT THA | 40.07 | BTLT 10,5 |  | 2 |  | 120.21 | 40.07 | 1 |  |  | 40.07 |  | 1 | 1 |  | 0 | 0 | 1 | 0 | 4 | 1 |  |  | 0 | 0 |  | 1 | 0 | 0 | 4 | 120.21 | 40.07 |  |  | 4 |  |  |  |  | 0
| 43/16/38 | ĐT THA | 48.9 | BTLT 10,5 | 1 | 2 | 1 | 146.7 | 48.9 | 1 |  |  | 48.9 |  | 1 | 1 |  | 0 | 0 | 1 | 4 | 6 | 1 |  |  | 0 | 0 |  | 1 | 0 | 0 | 4 | 146.7 | 48.9 |  |  | 10 |  |  |  |  | 0
| 43/16/37 | NG | 39.86 | BTLT 10,5 | Hộp: 2; Mét: 119.58; Mét: 39.86; Bộ: 2; Mét: 39.86; Mét: 0.5; Cái: 1; Cái: 1; Bộ: 3; Cái: 0; Cái: 4; Cái: 0; Mét: 0 | 0 |  | 2 | 0 | 0 | 8 | 119.58 | 39.86 | 16 |  | 4 |  |  |  |  | 0
2 | Đường dây hạ áp sau TBA T263 |  | 287.29 | 0 | 1 | 5 | 0 | 861.87 | 287.29 | 8 | 0 | 0 | 287.29 | 0.5 | 8 | 7 | 2 | 1 | 3 | 2 | 0 | 12 | 2 | 0 | 0 | 0 | 0 | 0 | 8 | 0 | 0 | 32 | 861.87 | 287.29 | 16 | 0 | 12 | 8 |  |  | 0 | 0
| N1-18 T89 | Đã kê |  |  | Mét: 0; Mét: 0; Cái: 0; Cái: 0; Cái: 1; Cái: 1; Bộ: 3; Cái: 0; Cái: 0; Cái: 0; Mét: 0 | 0 |  | 0 | 0 | 0 | 0 | 0 | 0 |  |  | 0
| N1-19 | ĐT HA | 28.13 | BTLT 8,4 | Mét: 84.39; Mét: 28.13; Bộ: 1; Mét: 28.13; Cái: 1; Cái: 1; Cái: 0; Bộ: 0; Cái: 0; Cái: 0; Cái: 0; Mét: 0 | 0 |  | 1 | 0 | 0 | 4 | 84.39 | 28.13 |  |  | 0 |  |  |  |  | 0
| N1-20 | ĐT HA | 28.56 | BTLT 8,4 | 1 | 1 |  | 85.68 | 28.56 | 1 |  |  | 28.56 |  | 1 | 1 |  | 0 | 0 |  | 0 | 4 | 0 |  |  | 0 | 0 |  | 1 | 0 | 0 | 4 | 85.68 | 28.56 |  |  | 4 |  |  |  |  | 0
| N1-21 | ĐT HA | 37.41 | BTLT 8,4 | Mét: 112.23; Mét: 37.41; Bộ: 1; Mét: 37.41; Cái: 1; Cái: 1; Cái: 0; Bộ: 0; Cái: 0; Cái: 0; Cái: 0; Mét: 0 | 0 |  | 1 | 0 | 0 | 4 | 112.23 | 37.41 |  |  | 0 |  |  |  |  | 0
| N1-22 | ĐT HA | 35.16 | BTLT 8,4 | Mét: 105.48; Mét: 35.16; Bộ: 1; Mét: 35.16; Cái: 1; Cái: 1; Cái: 0; Bộ: 0; Cái: 0; Cái: 0; Cái: 0; Mét: 0 | 0 |  | 1 | 0 | 0 | 4 | 105.48 | 35.16 |  |  | 0 |  |  |  |  | 0
| N1-23 | ĐT HA | 35.16 | BTLT 8,4 | Mét: 105.48; Mét: 35.16; Bộ: 1; Mét: 35.16; Cái: 1; Cái: 1; Cái: 0; Bộ: 0; Sợi: 1; Cái: 0; Cái: 0; Cái: 1; Mét: 0 | 0 |  | 1 | 0 | 0 | 4 | 105.48 | 35.16 |  |  | 0 |  |  |  |  | 0
| N1-24 | ĐT HA | 29.93 | BTLT 8,4 | Mét: 89.79; Mét: 29.93; Bộ: 1; Mét: 29.93; Cái: 1; Cái: 1; Cái: 0; Bộ: 0; Cái: 0; Cái: 0; Cái: 0; Mét: 0 | 0 |  | 1 | 0 | 0 | 4 | 89.79 | 29.93 |  |  | 0 |  |  |  |  | 0
| N1-25 | ĐT HA | 46.58 | BTLT 8,4 | Mét: 139.74; Mét: 46.58; Bộ: 1; Mét: 46.58; Cái: 1; Cái: 1; Cái: 0; Bộ: 0; Cái: 0; Cái: 0; Cái: 0; Mét: 0 | 0 |  | 1 | 0 | 0 | 4 | 139.74 | 46.58 |  |  | 0 | 8 |  |  |  | 0
| N1-26 | NG HA | 46.36 | BTLT 8,4 | Hộp: 4; Mét: 139.08; Mét: 46.36; Bộ: 1; Mét: 46.36; Mét: 0.5; Cái: 1; Cái: 1; Sợi: 1; Cái: 0; Cái: 8; Cái: 1; Mét: 0 | 0 |  | 1 | 0 | 0 | 4 | 139.08 | 46.36 | 16 |  | 8 |  |  |  |  | 0
3 | Đường dây hạ áp sau TBA T192 |  | 729.54 | 0 | 4 | 25 | 1 | 2188.62 | 729.54 | 19 | 0 | 0 | 729.54 | 21 | 16 | 16 | 6 | 6 | 15 | 3 | 12 | 58 | 3 | 8 | 4 | 1.6 | 0.8 | 0 | 19 | 0 | 0 | 76 | 2188.62 | 729.54 | 40 | 0 | 70 | 0 | 19.5 | 0 | 0 | 0
| 43/16/37 | Đã kê |  | BTLT 10,5 | Mét: 0; Mét: 0; Bộ: 1; Mét: 8; Cái: 1; Cái: 1; Bộ: 3; Cái: 0; Cái: 0; Cái: 0; Mét: 0 | 0 |  | 1 | 0 | 0 | 4 | 0 | 0 |  |  | 0 |  | 7.5
| 43/16/36 | ĐT THA | 45.06 | BTLT 10,5 | Hộp: 1; Mét: 135.18; Mét: 45.06; Bộ: 1; Mét: 45.06; Cái: 1; Cái: 1; Cái: 0; Bộ: 0; Cái: 0; Cái: 2; Cái: 0; Mét: 0 | 0 |  | 1 | 0 | 0 | 4 | 135.18 | 45.06 |  |  | 2 |  |  |  |  | 0
| 43/16/35 | ĐT THA | 40.62 | BTLT 10,5 | 1 | 1 |  | 121.86 | 40.62 | 1 |  |  | 40.62 |  | 1 | 1 |  | 0 | 0 |  | 0 | 4 | 0 |  |  | 0 | 0 |  | 1 | 0 | 0 | 4 | 121.86 | 40.62 |  |  | 4 |  |  |  |  | 0
| 43/16/34 | ĐT THA | 44.79 | BTLT 10,5 | Hộp: 2; Mét: 134.37; Mét: 44.79; Bộ: 1; Mét: 44.79; Cái: 1; Cái: 1; Cái: 0; Bộ: 0; Cái: 0; Cái: 4; Cái: 0; Mét: 0 | 0 |  | 1 | 0 | 0 | 4 | 134.37 | 44.79 |  |  | 4 |  |  |  |  | 0
| 43/16/33 | ĐT THA | 53.23 | BTLT 10,5 | Hộp: 2; Mét: 159.69; Mét: 53.23; Bộ: 1; Mét: 53.23; Cái: 1; Cái: 1; Cái: 0; Bộ: 0; Cái: 0; Cái: 4; Cái: 0; Mét: 0 | 0 |  | 1 | 0 | 0 | 4 | 159.69 | 53.23 |  |  | 4 |  |  |  |  | 0
| 43/16/32 | NG THA | 45.27 | BTLT 10,5 |  | 3 |  | 135.81 | 45.27 | 1 |  |  | 45.27 | 1 | 1 | 1 | 2 | 2 | 3 | 1 | 0 | 6 | 1 |  |  | 0 | 0 |  | 1 | 0 | 0 | 4 | 135.81 | 45.27 | 16 |  | 6 |  |  |  |  | 0
| 43/16/31 | ĐT THA | 52.03 | BTLT 10,5 | 1 | 1 |  | 156.09 | 52.03 | 1 |  |  | 52.03 |  | 1 | 1 |  | 0 | 0 |  | 0 | 4 | 0 |  |  | 0 | 0 |  | 1 | 0 | 0 | 4 | 156.09 | 52.03 |  |  | 4 |  |  |  |  | 0
| 43/16/30 | ĐT THA | 41.22 | BTLT 10,5 | 1 | 1 |  | 123.66 | 41.22 | 1 |  |  | 41.22 |  | 1 | 1 |  | 0 | 0 |  | 0 | 4 | 0 |  |  | 0 | 0 |  | 1 | 0 | 0 | 4 | 123.66 | 41.22 |  |  | 4 |  |  |  |  | 0
| 43/16/29 | ĐT THA | 43.75 | BTLT 10,5 | Hộp: 1; Mét: 131.25; Mét: 43.75; Bộ: 1; Mét: 43.75; Cái: 1; Cái: 1; Cái: 0; Bộ: 0; Cái: 0; Cái: 2; Cái: 0; Mét: 0 | 0 |  | 1 | 0 | 0 | 4 | 131.25 | 43.75 |  |  | 2 |  |  |  |  | 0
| 43/16/28 | ĐT THA | 48.13 | BTLT 10,5 | 1 | 3 |  | 144.39 | 48.13 | 1 |  |  | 48.13 |  | 1 | 1 |  | 0 | 0 |  | 0 | 8 | 0 |  |  | 0 | 0 |  | 1 | 0 | 0 | 4 | 144.39 | 48.13 |  |  | 8 |  |  |  |  | 0
| 43/16/27 | ĐT THA | 46.72 | BTLT 10,5 | Hộp: 1; Mét: 140.16; Mét: 46.72; Bộ: 1; Mét: 46.72; Cái: 1; Cái: 1; Cái: 0; Bộ: 0; Cái: 0; Cái: 2; Cái: 0; Mét: 0 | 0 |  | 1 | 0 | 0 | 4 | 140.16 | 46.72 |  |  | 2 |  |  |  |  | 0
| 43/16/26 | ĐT THA | 37.96 | BTLT 10,5 | Hộp: 2; Mét: 113.88; Mét: 37.96; Bộ: 1; Mét: 37.96; Cái: 1; Cái: 1; Cái: 0; Bộ: 0; Cái: 0; Cái: 4; Cái: 0; Mét: 0 | 0 |  | 1 | 0 | 0 | 4 | 113.88 | 37.96 |  |  | 4 |  |  |  |  | 0
| 43/16/25 | ĐT THA | 34.88 | BTLT 10,5 | Hộp: 3; Mét: 104.64; Mét: 34.88; Bộ: 1; Mét: 34.88; Cái: 1; Cái: 1; Cái: 0; Bộ: 0; Cái: 0; Cái: 6; Cái: 0; Mét: 0 | 0 |  | 1 | 0 | 0 | 4 | 104.64 | 34.88 |  |  | 6 |  |  |  |  | 0
| N2-1 | ĐT THA | 29.5 | BTLT 8,4 |  | 3 | 1 | 88.5 | 29.5 | 1 |  |  | 29.5 |  | 1 | 1 |  | 0 | 0 | 1 | 4 | 6 | 1 |  |  | 0 | 0 |  | 1 | 0 | 0 | 4 | 88.5 | 29.5 |  |  | 10 |  |  |  |  | 0
| 43/16/24 (TBA T192) | TBA T192 | 41.37 | BTLT 10,5 |  |  |  | 124.11 | 41.37 | 2 |  |  | 41.37 | 12 |  |  | 2 | 2 | 6 |  | 8 | 0 | 0 | 8 | 4 | 1.6 | 0.8 |  | 2 | 0 | 0 | 8 | 124.11 | 41.37 | 16 |  | 8 |  | 12 |  |  | 0
| 43/16/23 | ĐT THA | 35.29 | BTLT 10,5 | Hộp: 1; Mét: 105.87; Mét: 35.29; Bộ: 1; Mét: 35.29; Cái: 1; Cái: 1; Cái: 0; Bộ: 0; Cái: 0; Cái: 2; Cái: 0; Mét: 0 | 0 |  | 1 | 0 | 0 | 4 | 105.87 | 35.29 |  |  | 2 |  |  |  |  | 0
| 43/16/22 | ĐT THA | 37.2 | BTLT 10,5 | Mét: 111.6; Mét: 37.2; Bộ: 1; Mét: 37.2; Cái: 1; Cái: 1; Cái: 0; Bộ: 0; Cái: 0; Cái: 0; Cái: 0; Mét: 0 | 0 |  | 1 | 0 | 0 | 4 | 111.6 | 37.2 |  |  | 0 |  |  |  |  | 0
| 43/16/21 | NC THA | 52.52 | BTLT 10,5 |  |  |  | 157.56 | 52.52 | 1 |  |  | 52.52 |  | 1 | 1 | 1 | 1 | 3 | 1 | 0 | 0 | 1 |  |  | 0 | 0 |  | 1 | 0 | 0 | 4 | 157.56 | 52.52 | 8 |  | 0 |  |  |  |  | 0
4 | Đường dây hạ áp sau TBA T90 |  | 1421.26 | 0 | 5 | 27 | 5 | 4263.78 | 1421.26 | 31 | 1 | 0 | 1421.26 | 17.5 | 31 | 28 | 6 | 2 | 6 | 5 | 28 | 64 | 5 | 12 | 8 | 3.2 | 1.6 | 0 | 31 | 1 | 0 | 128 | 4263.78 | 1421.26 | 32 | 0 | 92 | 0 | 0 | 15 |  | 0
| 142/27 | TBA T90 |  |  | Mét: 0; Mét: 0; Bộ: 1; Bộ: 1; Mét: 8; Cái: 1; Cái: 1; Bộ: 3; Cái: 0; Cái: 0; Cái: 4; Cái: 4; Mét: 1.6 | 0.8 |  | 1 | 1 | 0 | 8 | 0 | 0 | 8 |  | 0 |  |  | 7.5 |  | 0
| N1-1 | ĐT HA | 55.52 | BTLT 8,4 | Hộp: 1; Mét: 166.56; Mét: 55.52; Bộ: 1; Mét: 55.52; Cái: 1; Cái: 1; Cái: 0; Bộ: 0; Cái: 0; Cái: 2; Cái: 0; Mét: 0 | 0 |  | 1 | 0 | 0 | 4 | 166.56 | 55.52 |  |  | 2 |  |  |  |  | 0
| N1-2 | ĐT HA | 57.03 | BTLT 8,4 | Hộp: 1; Mét: 171.09; Mét: 57.03; Bộ: 1; Mét: 57.03; Cái: 1; Cái: 1; Cái: 0; Bộ: 0; Cái: 0; Cái: 2; Cái: 0; Mét: 0 | 0 |  | 1 | 0 | 0 | 4 | 171.09 | 57.03 |  |  | 2 |  |  |  |  | 0
| N1-3 | ĐT HA | 41.92 | BTLT 8,4 | Hộp: 1; Mét: 125.76; Mét: 41.92; Bộ: 1; Mét: 41.92; Cái: 1; Cái: 1; Cái: 0; Bộ: 0; Cái: 0; Cái: 2; Cái: 0; Mét: 0 | 0 |  | 1 | 0 | 0 | 4 | 125.76 | 41.92 |  |  | 2 |  |  |  |  | 0
| N1-4 | ĐT HA | 41.02 | BTLT 8,4 |  | 1 |  | 123.06 | 41.02 | 1 |  |  | 41.02 |  | 1 | 1 |  | 0 | 0 | 1 | 0 | 2 | 1 |  |  | 0 | 0 |  | 1 | 0 | 0 | 4 | 123.06 | 41.02 |  |  | 2 |  |  |  |  | 0
| N1-5 | ĐT HA | 43.32 | BTLT 8,4 | Mét: 129.96; Mét: 43.32; Bộ: 1; Mét: 43.32; Cái: 1; Cái: 1; Cái: 0; Bộ: 0; Cái: 0; Cái: 0; Cái: 0; Mét: 0 | 0 |  | 1 | 0 | 0 | 4 | 129.96 | 43.32 |  |  | 0 |  |  |  |  | 0
| N1-6 | ĐT HA | 50.53 | BTLT 8,4 | 1 | 1 |  | 151.59 | 50.53 | 1 |  |  | 50.53 |  | 1 | 1 |  | 0 | 0 |  | 0 | 4 | 0 |  |  | 0 | 0 |  | 1 | 0 | 0 | 4 | 151.59 | 50.53 |  |  | 4 |  |  |  |  | 0
| N1-7 | ĐT HA | 53.23 | BTLT 8,4 | Hộp: 1; Mét: 159.69; Mét: 53.23; Bộ: 1; Mét: 53.23; Cái: 1; Cái: 1; Cái: 0; Bộ: 0; Cái: 0; Cái: 2; Cái: 0; Mét: 0 | 0 |  | 1 | 0 | 0 | 4 | 159.69 | 53.23 |  |  | 2 |  |  |  |  | 0
| N1-8 | NC HA | 43.72 | BTLT 8,4 | Mét: 131.16; Mét: 43.72; Bộ: 1; Mét: 43.72; Mét: 0.5; Cái: 1; Cái: 1; Sợi: 1; Cái: 0; Cái: 0; Cái: 1; Mét: 0 | 0 |  | 1 | 0 | 0 | 4 | 131.16 | 43.72 | 8 |  | 0 |  |  |  |  | 0
| 142/27 | ĐT TA |  | BTLT 10,5 | Mét: 0; Mét: 0; Mét: 0; Cái: 0; Cái: 0; Cái: 1; Cái: 1; Bộ: 3; Cái: 0; Cái: 0; Cái: 4; Mét: 0 | 0 |  | 0 | 0 | 0 | 0 | 0 | 0 |  |  | 0
| 142/26 | ĐT TA | 42.21 | BTLT 10,5 |  | 1 | 1 | 126.63 | 42.21 | 1 |  |  | 42.21 |  | 1 | 1 |  | 0 | 0 |  | 4 | 2 | 0 |  |  | 0 | 0 |  | 1 | 0 | 0 | 4 | 126.63 | 42.21 |  |  | 6 |  |  |  |  | 0
| 142/25 | ĐT TA | 49.23 | BTLT 10,5 | Hộp: 2; Mét: 147.69; Mét: 49.23; Bộ: 1; Mét: 49.23; Cái: 1; Cái: 1; Cái: 0; Bộ: 0; Cái: 0; Cái: 4; Cái: 0; Mét: 0 | 0 |  | 1 | 0 | 0 | 4 | 147.69 | 49.23 |  |  | 4 |  |  |  |  | 0
| 142/24 | ĐT TA | 35.58 | BTLT 10,5 | Hộp: 2; Mét: 106.74; Mét: 35.58; Bộ: 1; Mét: 35.58; Cái: 1; Cái: 1; Cái: 0; Bộ: 0; Cái: 0; Cái: 4; Cái: 0; Mét: 0 | 0 |  | 1 | 0 | 0 | 4 | 106.74 | 35.58 |  |  | 4 |  |  |  |  | 0
| 142/23 | ĐT TA | 50.9 | BTLT 10,5 | Hộp: 1; Mét: 152.7; Mét: 50.9; Bộ: 1; Mét: 50.9; Cái: 1; Cái: 1; Cái: 0; Bộ: 0; Cái: 0; Cái: 2; Cái: 0; Mét: 0 | 0 |  | 1 | 0 | 0 | 4 | 152.7 | 50.9 |  |  | 2 |  |  |  |  | 0
| 142/22 | ĐT TA | 58.53 | BTLT 10,5 |  | 1 | 1 | 175.59 | 58.53 | 1 |  |  | 58.53 |  | 1 | 1 |  | 0 | 0 |  | 4 | 2 | 0 |  |  | 0 | 0 |  | 1 | 0 | 0 | 4 | 175.59 | 58.53 |  |  | 6 |  |  |  |  | 0
| 142/21 | ĐT TA | 44.97 | BTLT 10,5 |  | 1 | 1 | 134.91 | 44.97 | 1 |  |  | 44.97 |  | 1 | 1 |  | 0 | 0 |  | 4 | 2 | 0 |  |  | 0 | 0 |  | 1 | 0 | 0 | 4 | 134.91 | 44.97 |  |  | 6 |  |  |  |  | 0
| 142/20 | ĐT TA | 46.28 | BTLT 10,5 | Hộp: 1; Mét: 138.84; Mét: 46.28; Bộ: 1; Mét: 46.28; Cái: 1; Cái: 1; Cái: 0; Bộ: 0; Cái: 0; Cái: 2; Cái: 0; Mét: 0 | 0 |  | 1 | 0 | 0 | 4 | 138.84 | 46.28 |  |  | 2 |  |  |  |  | 0
| 142/19 | ĐT TA | 50.22 | BTLT 10,5 | 1 | 1 |  | 150.66 | 50.22 | 1 |  |  | 50.22 |  | 1 | 1 |  | 0 | 0 |  | 0 | 4 | 0 |  |  | 0 | 0 |  | 1 | 0 | 0 | 4 | 150.66 | 50.22 |  |  | 4 |  |  |  |  | 0
| 142/18 | NC HA | 43.86 | BTLT 10,5 | Hộp: 1; Mét: 131.58; Mét: 43.86; Bộ: 1; Mét: 43.86; Mét: 0.5; Cái: 1; Cái: 1; Sợi: 1; Cái: 0; Cái: 2; Cái: 1; Mét: 0 | 0 |  | 1 | 0 | 0 | 4 | 131.58 | 43.86 | 8 |  | 2 |  |  |  |  | 0
| 142/27 | ĐT TA |  |  | Mét: 0; Mét: 0; Mét: 8; Cái: 1; Cái: 1; Cái: 1; Cái: 8; Cái: 0; Cái: 0; Cái: 4; Cái: 4; Mét: 1.6 | 0.8 |  | 0 | 0 | 0 | 0 | 0 | 0 |  |  | 8 |  |  | 7.5 |  | 0
| 142/28 | ĐT TA | 37.76 | BTLT 10,5 | Hộp: 1; Mét: 113.28; Mét: 37.76; Bộ: 1; Mét: 37.76; Cái: 1; Cái: 1; Cái: 0; Bộ: 0; Cái: 0; Cái: 2; Cái: 0; Mét: 0 | 0 |  | 1 | 0 | 0 | 4 | 113.28 | 37.76 |  |  | 2 |  |  |  |  | 0
| N4-1 | ĐT HA | 41.22 | BTLT 8,4 | Mét: 123.66; Mét: 41.22; Bộ: 1; Mét: 41.22; Cái: 1; Cái: 1; Cái: 0; Bộ: 0; Cái: 0; Cái: 0; Cái: 0; Mét: 0 | 0 |  | 1 | 0 | 0 | 4 | 123.66 | 41.22 |  |  | 0 |  |  |  |  | 0
| N4-2 | ĐT HA | 45.68 | BTLT 8,4 | Mét: 137.04; Mét: 45.68; Bộ: 1; Mét: 45.68; Cái: 1; Cái: 1; Cái: 0; Bộ: 0; Cái: 0; Cái: 0; Cái: 0; Mét: 0 | 0 |  | 1 | 0 | 0 | 4 | 137.04 | 45.68 |  |  | 0 |  |  |  |  | 0
| 142/30 | ĐT TA | 52.8 | BTLT 10,5 | Hộp: 1; Mét: 158.4; Mét: 52.8; Bộ: 1; Mét: 52.8; Cái: 1; Cái: 1; Cái: 0; Bộ: 0; Cái: 0; Cái: 2; Cái: 0; Mét: 0 | 0 |  | 1 | 0 | 0 | 4 | 158.4 | 52.8 |  |  | 2 |  |  |  |  | 0
| N4-3 | ĐT HA | 42.21 | BTLT 8,4 | Hộp: 1; Mét: 126.63; Mét: 42.21; Bộ: 1; Mét: 42.21; Cái: 1; Cái: 1; Cái: 0; Bộ: 0; Cái: 0; Cái: 2; Cái: 0; Mét: 0 | 0 |  | 1 | 0 | 0 | 4 | 126.63 | 42.21 |  |  | 2 |  |  |  |  | 0
| N4-4 | ĐT HA | 57.92 | BTLT 8,4 | 1 | 1 |  | 173.76 | 57.92 | 1 |  |  | 57.92 |  | 1 | 1 |  | 0 | 0 |  | 0 | 4 | 0 |  |  | 0 | 0 |  | 1 | 0 | 0 | 4 | 173.76 | 57.92 |  |  | 4 |  |  |  |  | 0
| N4-5 | ĐT HA | 41.9 | BTLT 8,4 | Hộp: 1; Mét: 125.7; Mét: 41.9; Bộ: 1; Mét: 41.9; Cái: 1; Cái: 1; Cái: 0; Bộ: 0; Cái: 0; Cái: 2; Cái: 0; Mét: 0 | 0 |  | 1 | 0 | 0 | 4 | 125.7 | 41.9 |  |  | 2 |  |  |  |  | 0
| N4-6 | ĐT HA | 55.89 | BTLT 8,4 |  | 1 | 1 | 167.67 | 55.89 | 1 |  |  | 55.89 |  | 1 | 1 |  | 0 | 0 |  | 4 | 2 | 0 |  |  | 0 | 0 |  | 1 | 0 | 0 | 4 | 167.67 | 55.89 |  |  | 6 |  |  |  |  | 0
| N4-7 | ĐT HA | 48.05 | BTLT 8,4 |  | 1 | 1 | 144.15 | 48.05 | 1 |  |  | 48.05 |  | 1 | 1 |  | 0 | 0 | 1 | 4 | 2 | 1 |  |  | 0 | 0 |  | 1 | 0 | 0 | 4 | 144.15 | 48.05 |  |  | 6 |  |  |  |  | 0
| N4-8 | ĐT HA | 45.99 | BTLT 8,4 | Hộp: 1; Mét: 137.97; Mét: 45.99; Bộ: 1; Mét: 45.99; Cái: 1; Cái: 1; Cái: 0; Bộ: 0; Cái: 0; Cái: 2; Cái: 0; Mét: 0 | 0 |  | 1 | 0 | 0 | 4 | 137.97 | 45.99 |  |  | 2 |  |  |  |  | 0
| N4-9 | ĐT HA | 49.43 | BTLT 8,4 | 1 | 2 |  | 148.29 | 49.43 | 1 |  |  | 49.43 |  | 1 | 1 |  | 0 | 0 |  | 0 | 6 | 0 |  |  | 0 | 0 |  | 1 | 0 | 0 | 4 | 148.29 | 49.43 |  |  | 6 |  |  |  |  | 0
| N4-10 | ĐT HA | 48.44 | BTLT 8,4 | Hộp: 1; Mét: 145.32; Mét: 48.44; Bộ: 1; Mét: 48.44; Cái: 1; Cái: 1; Cái: 0; Bộ: 0; Cái: 0; Cái: 2; Cái: 0; Mét: 0 | 0 |  | 1 | 0 | 0 | 4 | 145.32 | 48.44 |  |  | 2 |  |  |  |  | 0
| N4-11 | NC HA | 45.9 | BTLT 8,4 | Mét: 137.7; Mét: 45.9; Bộ: 1; Mét: 45.9; Mét: 0.5; Cái: 1; Cái: 1; Sợi: 1; Cái: 0; Cái: 0; Cái: 1; Mét: 0 | 0 |  | 1 | 0 | 0 | 4 | 137.7 | 45.9 | 8 |  | 0 |  |  |  |  | 0
5 | Đường dây hạ áp sau TBA T168 |  | 2279.85 | 0 | 16 | 42 | 4 | 6839.55 | 2279.85 | 55 | 0 | 0 | 2279.85 | 4.5 | 50 | 44 | 16 | 10 | 21 | 13 | 56 | 116 | 13 | 8 | 0 | 0 | 0 | 0 | 55 | 0 | 0 | 220 | 6839.55 | 2279.85 | 56 | 8 | 164 | 0 | 0 | 0 | 0 | 0
| Nhánh N1 |  |  |  | Mét: 0; Mét: 0; Mét: 0; Cái: 0; Cái: 0; Cái: 0; Bộ: 0; Cái: 0; Cái: 0; Cái: 0; Mét: 0 | 0 |  | 0 | 0 | 0 | 0 | 0 | 0 |  |  | 0
| 142/32 |  |  |  | Mét: 0; Mét: 0; Bộ: 1; Cái: 1; Cái: 1; Sợi: 1; Cái: 8; Cái: 0; Cái: 1; Mét: 0 | 0 |  | 1 | 0 | 0 | 4 | 0 | 0 | 8 |  | 8 |  |  |  |  | 0
| N1-1 | ĐT | 41.89 | BTLT 8,4 | Hộp: 1; Mét: 125.67; Mét: 41.89; Bộ: 1; Mét: 41.89; Cái: 1; Cái: 1; Cái: 0; Bộ: 0; Cái: 0; Cái: 2; Cái: 0; Mét: 0 | 0 |  | 1 | 0 | 0 | 4 | 125.67 | 41.89 |  |  | 2 |  |  |  |  | 0
| N1-2 | ĐT | 55.8 | BTLT 8,4 | Hộp: 1; Mét: 167.4; Mét: 55.8; Bộ: 1; Mét: 55.8; Cái: 1; Cái: 1; Cái: 0; Bộ: 0; Cái: 0; Cái: 2; Cái: 0; Mét: 0 | 0 |  | 1 | 0 | 0 | 4 | 167.4 | 55.8 |  |  | 2 |  |  |  |  | 0
| N1-3 | ĐT | 47.96 | BTLT 8,4 | Hộp: 1; Mét: 143.88; Mét: 47.96; Bộ: 1; Mét: 47.96; Cái: 1; Cái: 1; Cái: 0; Bộ: 0; Cái: 0; Cái: 2; Cái: 0; Mét: 0 | 0 |  | 1 | 0 | 0 | 4 | 143.88 | 47.96 |  |  | 2 |  |  |  |  | 0
| N1-4 | ĐT | 48.61 | BTLT 8,4 | Hộp: 1; Mét: 145.83; Mét: 48.61; Bộ: 1; Mét: 48.61; Cái: 1; Cái: 1; Cái: 0; Bộ: 0; Cái: 0; Cái: 2; Cái: 0; Mét: 0 | 0 |  | 1 | 0 | 0 | 4 | 145.83 | 48.61 |  |  | 2 |  |  |  |  | 0
| N1-5 | ĐT | 44.11 | BTLT 8,4 |  | 1 | 1 | 132.33 | 44.11 | 1 |  |  | 44.11 |  | 1 | 1 |  | 0 | 0 |  | 4 | 2 | 0 |  |  | 0 | 0 |  | 1 | 0 | 0 | 4 | 132.33 | 44.11 |  |  | 6 |  |  |  |  | 0
| N1-6 | ĐT | 46.02 | BTLT 8,4 | 1 | 1 |  | 138.06 | 46.02 | 1 |  |  | 46.02 |  | 1 | 1 |  | 0 | 0 |  | 0 | 4 | 0 |  |  | 0 | 0 |  | 1 | 0 | 0 | 4 | 138.06 | 46.02 |  |  | 4 |  |  |  |  | 0
| N1-7 | ĐT | 54.1 | BTLT 8,4 | Hộp: 1; Mét: 162.3; Mét: 54.1; Bộ: 1; Mét: 54.1; Cái: 1; Cái: 1; Cái: 0; Bộ: 0; Cái: 0; Cái: 2; Cái: 0; Mét: 0 | 0 |  | 1 | 0 | 0 | 4 | 162.3 | 54.1 |  |  | 2 |  |  |  |  | 0
| N1-8 | NC | 43.54 | BTLT 8,4 | Hộp: 1; Mét: 130.62; Mét: 43.54; Bộ: 1; Mét: 43.54; Mét: 0.5; Cái: 1; Cái: 1; Sợi: 1; Cái: 0; Cái: 2; Cái: 1; Mét: 0 | 0 |  | 1 | 0 | 0 | 4 | 130.62 | 43.54 |  |  | 2 |  |  |  |  | 0
| Nhánh N2 |  |  |  | Mét: 0; Mét: 0; Mét: 0; Cái: 0; Cái: 0; Cái: 0; Bộ: 0; Cái: 0; Cái: 0; Cái: 0; Mét: 0 | 0 |  | 0 | 0 | 0 | 0 | 0 | 0 |  |  | 0
| 142/32 |  |  |  | Mét: 0; Mét: 0; Bộ: 1; Cái: 1; Cái: 1; Bộ: 3; Cái: 8; Cái: 0; Cái: 0; Mét: 0 | 0 |  | 1 | 0 | 0 | 4 | 0 | 0 | 8 |  | 8 |  |  |  |  | 0
| N2-1 | ĐT | 17.97 | BTLT 8,4 | 1 | 1 |  | 53.91 | 17.97 | 2 |  |  | 17.97 |  | 2 | 2 |  | 0 | 0 | 1 | 0 | 4 | 1 |  |  | 0 | 0 |  | 2 | 0 | 0 | 8 | 53.91 | 17.97 |  |  | 4 |  |  |  |  | 0
| N2-2 | ĐT | 62.59 | BTLT 8,4 | Hộp: 1; Mét: 187.77; Mét: 62.59; Bộ: 1; Mét: 62.59; Cái: 1; Cái: 1; Cái: 0; Bộ: 0; Cái: 0; Cái: 2; Cái: 0; Mét: 0 | 0 |  | 1 | 0 | 0 | 4 | 187.77 | 62.59 |  |  | 2 |  |  |  |  | 0
| N2-3 | ĐT | 51.01 | BTLT 8,4 | Mét: 153.03; Mét: 51.01; Bộ: 1; Mét: 51.01; Cái: 1; Cái: 1; Cái: 0; Bộ: 0; Cái: 0; Cái: 0; Cái: 0; Mét: 0 | 0 |  | 1 | 0 | 0 | 4 | 153.03 | 51.01 |  |  | 0 |  |  |  |  | 0
| N2-4 | ĐT | 53.9 | BTLT 8,4 | Hộp: 1; Mét: 161.7; Mét: 53.9; Bộ: 1; Mét: 53.9; Cái: 1; Cái: 1; Cái: 0; Bộ: 0; Cái: 0; Cái: 2; Cái: 0; Mét: 0 | 0 |  | 1 | 0 | 0 | 4 | 161.7 | 53.9 |  |  | 2 |  |  |  |  | 0
| N2-5 | ĐT | 52.66 | BTLT 8,4 |  | 1 |  | 157.98 | 52.66 | 1 |  |  | 52.66 |  | 1 | 1 |  | 0 | 0 | 1 | 0 | 2 | 1 |  |  | 0 | 0 |  | 1 | 0 | 0 | 4 | 157.98 | 52.66 |  |  | 2 |  |  |  |  | 0
| N2-6 | ĐT | 48.22 | BTLT 8,4 | Hộp: 1; Mét: 144.66; Mét: 48.22; Bộ: 1; Mét: 48.22; Cái: 1; Cái: 1; Cái: 0; Bộ: 0; Cái: 0; Cái: 2; Cái: 0; Mét: 0 | 0 |  | 1 | 0 | 0 | 4 | 144.66 | 48.22 |  |  | 2 |  |  |  |  | 0
| N2-7 | ĐT | 47.35 | BTLT 8,4 | Hộp: 2; Mét: 142.05; Mét: 47.35; Bộ: 1; Mét: 47.35; Cái: 1; Cái: 1; Cái: 0; Bộ: 0; Cái: 0; Cái: 4; Cái: 0; Mét: 0 | 0 |  | 1 | 0 | 0 | 4 | 142.05 | 47.35 |  |  | 4 |  |  |  |  | 0
| N2-8 | ĐT | 45.21 | BTLT 8,4 | Hộp: 1; Mét: 135.63; Mét: 45.21; Bộ: 1; Mét: 45.21; Cái: 1; Cái: 1; Cái: 0; Bộ: 0; Cái: 0; Cái: 2; Cái: 0; Mét: 0 | 0 |  | 1 | 0 | 0 | 4 | 135.63 | 45.21 |  |  | 2 |  |  |  |  | 0
| N2-9 | NC | 52.92 | BTLT 8,4 | Hộp: 2; Mét: 158.76; Mét: 52.92; Bộ: 1; Mét: 52.92; Mét: 0.5; Cái: 1; Cái: 1; Sợi: 1; Cái: 0; Cái: 4; Cái: 1; Mét: 0 | 0 |  | 1 | 0 | 0 | 4 | 158.76 | 52.92 |  |  | 4 |  |  |  |  | 0
| Nhánh N3, N4 |  |  |  | Mét: 0; Mét: 0; Mét: 0; Cái: 0; Cái: 0; Cái: 0
| 142/33 (TBA T168) |  |  | BTLT 10,5 | Mét: 0; Mét: 0; Cái: 0; Cái: 0; Cái: 1; Cái: 1; Bộ: 3; Cái: 8; Cái: 0; Cái: 0; Cái: 4; Mét: 0 | 0 |  | 0 | 0 | 0 | 0 | 0 | 0 | 8 |  | 0 |  |  |  |  | 0
| 142/32 | ĐT | 24.45 | BTLT 10,5 | Mét: 73.35; Mét: 24.45; Bộ: 2; Mét: 24.45; Cái: 2; Cái: 2; Cái: 0; Bộ: 0; Cái: 0; Cái: 0; Cái: 0; Mét: 0 | 0 |  | 2 | 0 | 0 | 8 | 73.35 | 24.45 |  |  | 0 |  |  |  |  | 0
| N3-1 | ĐT | 40.26 | BTLT 8,4 | Hộp: 1; Mét: 120.78; Mét: 40.26; Bộ: 1; Mét: 40.26; Cái: 1; Cái: 1; Cái: 0; Bộ: 0; Cái: 4; Cái: 0; Cái: 0; Mét: 0 | 0 |  | 1 | 0 | 0 | 4 | 120.78 | 40.26 |  |  | 4 |  |  |  |  | 0
| N3-2 | ĐT | 37.57 | BTLT 8,4 | Hộp: 1; Mét: 112.71; Mét: 37.57; Bộ: 1; Mét: 37.57; Cái: 1; Cái: 1; Cái: 0; Bộ: 0; Cái: 0; Cái: 2; Cái: 0; Mét: 0 | 0 |  | 1 | 0 | 0 | 4 | 112.71 | 37.57 |  |  | 2 |  |  |  |  | 0
| 142/30 | NG | 48.31 | BTLT 10,5 | Mét: 144.93; Mét: 48.31; Bộ: 1; Mét: 48.31; Mét: 0.5; Cái: 2; Cái: 2; Bộ: 3; Cái: 0; Cái: 0; Cái: 0; Mét: 0 | 0 |  | 1 | 0 | 0 | 4 | 144.93 | 48.31 |  |  | 0 |  |  |  |  | 0
| N4-1 | ĐT | 56.49 | BTLT 8,4 | Hộp: 1; Mét: 169.47; Mét: 56.49; Bộ: 1; Mét: 56.49; Cái: 1; Cái: 1; Cái: 0; Bộ: 0; Cái: 0; Cái: 2; Cái: 0; Mét: 0 | 0 |  | 1 | 0 | 0 | 4 | 169.47 | 56.49 |  |  | 2 |  |  |  |  | 0
| N4-2 | ĐT | 43.26 | BTLT 8,4 | Hộp: 1; Mét: 129.78; Mét: 43.26; Bộ: 1; Mét: 43.26; Cái: 1; Cái: 1; Cái: 0; Bộ: 0; Cái: 0; Cái: 2; Cái: 0; Mét: 0 | 0 |  | 1 | 0 | 0 | 4 | 129.78 | 43.26 |  |  | 2 |  |  |  |  | 0
| N4-3 | ĐT | 57.86 | BTLT 8,4 | Hộp: 1; Mét: 173.58; Mét: 57.86; Bộ: 1; Mét: 57.86; Cái: 1; Cái: 1; Cái: 0; Bộ: 0; Cái: 0; Cái: 2; Cái: 0; Mét: 0 | 0 |  | 1 | 0 | 0 | 4 | 173.58 | 57.86 |  |  | 2 |  |  |  |  | 0
| N4-4 | ĐT | 41.48 | BTLT 8,4 | 2 | 1 |  | 124.44 | 41.48 | 1 |  |  | 41.48 |  | 1 | 1 |  | 0 | 0 |  | 0 | 6 | 0 |  |  | 0 | 0 |  | 1 | 0 | 0 | 4 | 124.44 | 41.48 |  |  | 6 |  |  |  |  | 0
| N4-5 | NC | 39.22 | BTLT 8,4 | Hộp: 1; Mét: 117.66; Mét: 39.22; Bộ: 1; Mét: 39.22; Mét: 0.5; Cái: 1; Cái: 1; Sợi: 1; Cái: 0; Cái: 2; Cái: 1; Mét: 0 | 0 |  | 1 | 0 | 0 | 4 | 117.66 | 39.22 |  |  | 2 |  |  |  |  | 0
| Nhánh N5 |  |  |  | Mét: 0; Mét: 0; Mét: 0; Cái: 0; Cái: 0; Cái: 0; Bộ: 0; Cái: 0; Cái: 0; Cái: 0; Mét: 0 | 0 |  | 0 | 0 | 0 | 0 | 0 | 0 |  |  | 0
| 142/32 |  |  |  | Mét: 0; Mét: 0; Mét: 0; Cái: 0; Cái: 0; Cái: 1; Cái: 1; Bộ: 3; Cái: 8; Cái: 0; Cái: 0; Cái: 4; Mét: 0 | 0 |  | 0 | 0 | 0 | 0 | 0 | 0 |  |  | 8
| N5-1 | ĐT | 35.07 | BTLT 8,4 | 2 |  |  | 105.21 | 35.07 | 1 |  |  | 35.07 |  | 1 | 1 |  | 0 | 0 | 1 | 0 | 4 | 1 |  |  | 0 | 0 |  | 1 | 0 | 0 | 4 | 105.21 | 35.07 |  |  | 4 |  |  |  |  | 0
| N5-2 | ĐT | 36.45 | BTLT 8,4 | Hộp: 1; Mét: 109.35; Mét: 36.45; Bộ: 1; Mét: 36.45; Cái: 1; Cái: 1; Cái: 0; Bộ: 0; Cái: 0; Cái: 2; Cái: 0; Mét: 0 | 0 |  | 1 | 0 | 0 | 4 | 109.35 | 36.45 |  |  | 2 |  |  |  |  | 0
| N5-3 | NNR | 35.86 | BTLT 8,4 |  | 1 |  | 107.58 | 35.86 | 2 |  |  | 35.86 | 1 |  |  | 2 | 2 | 3 | 1 | 0 | 2 | 1 |  |  | 0 | 0 |  | 2 | 0 | 0 | 8 | 107.58 | 35.86 | 16 | 8 | 2 |  |  |  |  | 0
| N5-4 | ĐT | 40.6 | BTLT 8,4 | Mét: 121.8; Mét: 40.6; Bộ: 1; Mét: 40.6; Cái: 1; Cái: 1; Cái: 0; Bộ: 0; Cái: 0; Cái: 0; Cái: 0; Mét: 0 | 0 |  | 1 | 0 | 0 | 4 | 121.8 | 40.6 |  |  | 0 |  |  |  |  | 0
| N5-5 | ĐT | 40.9 | BTLT 8,4 | Mét: 122.7; Mét: 40.9; Bộ: 1; Mét: 40.9; Cái: 1; Cái: 1; Cái: 0; Bộ: 0; Cái: 0; Cái: 0; Cái: 0; Mét: 0 | 0 |  | 1 | 0 | 0 | 4 | 122.7 | 40.9 |  |  | 0 |  |  |  |  | 0
| N5-6 | NG | 37.64 | BTLT 8,4 |  | 2 |  | 112.92 | 37.64 | 1 |  |  | 37.64 |  | 1 | 1 |  | 0 | 0 | 1 | 0 | 4 | 1 |  |  | 0 | 0 |  | 1 | 0 | 0 | 4 | 112.92 | 37.64 |  |  | 4 |  |  |  |  | 0
| N5-7 | ĐT | 57.43 | BTLT 8,4 | 1 | 1 |  | 172.29 | 57.43 | 1 |  |  | 57.43 |  | 1 | 1 |  | 0 | 0 |  | 0 | 4 | 0 |  |  | 0 | 0 |  | 1 | 0 | 0 | 4 | 172.29 | 57.43 |  |  | 4 |  |  |  |  | 0
| N5-8 | ĐT | 48.93 | BTLT 8,4 | Hộp: 1; Mét: 146.79; Mét: 48.93; Bộ: 1; Mét: 48.93; Cái: 1; Cái: 1; Cái: 0; Bộ: 0; Cái: 0; Cái: 2; Cái: 0; Mét: 0 | 0 |  | 1 | 0 | 0 | 4 | 146.79 | 48.93 |  |  | 2 |  |  |  |  | 0
| N5-9 | ĐT | 47.31 | BTLT 8,4 | Hộp: 1; Mét: 141.93; Mét: 47.31; Bộ: 1; Mét: 47.31; Mét: 0.5; Cái: 2; Cái: 2; Bộ: 3; Cái: 0; Cái: 2; Cái: 0; Mét: 0 | 0 |  | 1 | 0 | 0 | 4 | 141.93 | 47.31 |  |  | 2 |  |  |  |  | 0
| N5-10 | ĐT | 43.77 | BTLT 8,4 |  | 1 |  | 131.31 | 43.77 | 1 |  |  | 43.77 |  | 1 | 1 |  | 0 | 0 | 1 | 0 | 2 | 1 |  |  | 0 | 0 |  | 1 | 0 | 0 | 4 | 131.31 | 43.77 |  |  | 2 |  |  |  |  | 0
| N5-11 | ĐT | 44.31 | BTLT 8,4 | Hộp: 1; Mét: 132.93; Mét: 44.31; Bộ: 1; Mét: 44.31; Cái: 1; Cái: 1; Cái: 0; Bộ: 0; Cái: 0; Cái: 2; Cái: 0; Mét: 0 | 0 |  | 1 | 0 | 0 | 4 | 132.93 | 44.31 |  |  | 2 |  |  |  |  | 0
| N5-12 | ĐT | 47.66 | BTLT 8,4 | Hộp: 2; Mét: 142.98; Mét: 47.66; Bộ: 1; Mét: 47.66; Cái: 1; Cái: 1; Cái: 0; Bộ: 0; Cái: 0; Cái: 4; Cái: 0; Mét: 0 | 0 |  | 1 | 0 | 0 | 4 | 142.98 | 47.66 |  |  | 4 |  |  |  |  | 0
| N5-13 | ĐT | 50.53 | BTLT 8,4 | 1 | 1 |  | 151.59 | 50.53 | 1 |  |  | 50.53 |  | 1 | 1 |  | 0 | 0 |  | 0 | 4 | 0 |  |  | 0 | 0 |  | 1 | 0 | 0 | 4 | 151.59 | 50.53 |  |  | 4 |  |  |  |  | 0
| N5-14 | ĐT | 42.7 | BTLT 8,4 | Hộp: 1; Mét: 128.1; Mét: 42.7; Bộ: 1; Mét: 42.7; Cái: 1; Cái: 1; Cái: 0; Bộ: 0; Cái: 0; Cái: 2; Cái: 0; Mét: 0 | 0 |  | 1 | 0 | 0 | 4 | 128.1 | 42.7 |  |  | 2 |  |  |  |  | 0
| N5-15 | NC | 49.13 | BTLT 8,4 |  | 1 | 1 | 147.39 | 49.13 | 1 |  |  | 49.13 | 0.5 | 1 |  | 1 |  |  | 1 | 4 | 2 | 1 |  |  | 0 | 0 |  | 1 | 0 | 0 | 4 | 147.39 | 49.13 | 8 |  | 6 |  |  |  |  | 0
| N5-3 |  |  |  | Mét: 0; Mét: 0; Mét: 0; Cái: 0; Cái: 0; Cái: 1; Cái: 1; Bộ: 3; Cái: 8; Cái: 0; Cái: 0; Mét: 0 | 0 |  | 0 | 0 | 0 | 0 | 0 | 0 |  |  | 8
| N5-3/1 | ĐT | 40.98 | BTLT 8,4 | Hộp: 1; Mét: 122.94; Mét: 40.98; Bộ: 1; Mét: 40.98; Cái: 1; Cái: 1; Cái: 0; Bộ: 0; Cái: 0; Cái: 2; Cái: 0; Mét: 0 | 0 |  | 1 | 0 | 0 | 4 | 122.94 | 40.98 |  |  | 2 |  |  |  |  | 0
| N5-3/2 | ĐT | 49.9 | BTLT 8,4 | Hộp: 1; Mét: 149.7; Mét: 49.9; Bộ: 1; Mét: 49.9; Cái: 1; Cái: 1; Cái: 0; Bộ: 0; Cái: 0; Cái: 2; Cái: 0; Mét: 0 | 0 |  | 1 | 0 | 0 | 4 | 149.7 | 49.9 |  |  | 2 |  |  |  |  | 0
| N5-3/3 | ĐT | 49.28 | BTLT 8,4 | Hộp: 1; Mét: 147.84; Mét: 49.28; Bộ: 1; Mét: 49.28; Cái: 1; Cái: 1; Cái: 0; Bộ: 0; Cái: 0; Cái: 2; Cái: 0; Mét: 0 | 0 |  | 1 | 0 | 0 | 4 | 147.84 | 49.28 |  |  | 2 |  |  |  |  | 0
| N5-3/4 | ĐT | 45.38 | BTLT 8,4 | Hộp: 1; Mét: 136.14; Mét: 45.38; Bộ: 1; Mét: 45.38; Cái: 1; Cái: 1; Cái: 0; Bộ: 0; Cái: 0; Cái: 2; Cái: 0; Mét: 0 | 0 |  | 1 | 0 | 0 | 4 | 136.14 | 45.38 |  |  | 2 |  |  |  |  | 0
| N5-3/5 | ĐT | 47.15 | BTLT 8,4 | 1 | 1 |  | 141.45 | 47.15 | 1 |  |  | 47.15 |  | 1 | 1 |  | 0 | 0 | 1 | 0 | 4 | 1 |  |  | 0 | 0 |  | 1 | 0 | 0 | 4 | 141.45 | 47.15 |  |  | 4 |  |  |  |  | 0
| N5-3/6 | ĐT | 57.28 | BTLT 8,4 | Hộp: 1; Mét: 171.84; Mét: 57.28; Bộ: 1; Mét: 57.28; Cái: 1; Cái: 1; Cái: 0; Bộ: 0; Cái: 0; Cái: 2; Cái: 0; Mét: 0 | 0 |  | 1 | 0 | 0 | 4 | 171.84 | 57.28 |  |  | 2 |  |  |  |  | 0
| N5-3/7 | ĐT | 49.25 | BTLT 8,4 | Hộp: 1; Mét: 147.75; Mét: 49.25; Bộ: 1; Mét: 49.25; Cái: 1; Cái: 1; Cái: 0; Bộ: 0; Cái: 0; Cái: 2; Cái: 0; Mét: 0 | 0 |  | 1 | 0 | 0 | 4 | 147.75 | 49.25 |  |  | 2 |  |  |  |  | 0
| N5-3/8 | ĐT | 34.68 | BTLT 8,4 | 2 | 1 |  | 104.04 | 34.68 | 1 |  |  | 34.68 |  | 1 | 1 |  | 0 | 0 |  | 0 | 6 | 0 |  |  | 0 | 0 |  | 1 | 0 | 0 | 4 | 104.04 | 34.68 |  |  | 6 |  |  |  |  | 0
| N5-3/9 | NC | 44.9 | BTLT 8,4 |  | 1 | 1 | 134.7 | 44.9 | 1 |  |  | 44.9 | 0.5 | 1 |  | 1 |  |  | 1 | 4 | 2 | 1 |  |  | 0 | 0 |  | 1 | 0 | 0 | 4 | 134.7 | 44.9 | 8 |  | 6 |  |  |  |  | 0
6 | Đường dây hạ áp sau TBA T223 |  | 1820 | 0 | 9 | 41 | 3 | 5460 | 1820 | 35 | 3 | 0 | 1820 | 8 | 37 | 33 | 15 | 9 | 21 | 9 | 36 | 100 | 9 | 0 | 8 | 3.2 | 1.6 | 0 | 35 | 3 | 0 | 152 | 5460 | 1820 | 64 | 24 | 136 | 0 | 0 | 0 | 0 | 0
| Nhánh N1 |  |  |  | Mét: 0; Mét: 0; Mét: 0; Cái: 0; Cái: 0; Cái: 0; Bộ: 0; Cái: 0; Cái: 0; Cái: 0; Mét: 0 | 0 |  | 0 | 0 | 0 | 0 | 0 | 0 |  |  | 0
| N1-3 |  |  | BTLT 8,4 | Mét: 0; Mét: 0; Mét: 2; Cái: 0; Cái: 0; Cái: 1; Cái: 1; Bộ: 3; Cái: 0; Cái: 0; Cái: 0; Cái: 8; Mét: 3.2 | 1.6 |  | 0 | 0 | 0 | 0 | 0 | 0 |  |  | 0
| N1-4 | NNR | 44.01 | BTLT 8,4 |  |  |  | 132.03 | 44.01 | 1 |  |  | 44.01 | 0.5 | 1 | 1 | 2 | 2 | 3 | 1 | 0 | 0 | 1 |  |  | 0 | 0 |  | 1 | 0 | 0 | 4 | 132.03 | 44.01 | 8 | 8 | 0 |  |  |  |  | 0
| N1-5 | ĐT | 52.24 | BTLT 8,4 | Hộp: 1; Mét: 156.72; Mét: 52.24; Bộ: 1; Mét: 52.24; Cái: 1; Cái: 1; Cái: 0; Bộ: 0; Cái: 0; Cái: 2; Cái: 0; Mét: 0 | 0 |  | 1 | 0 | 0 | 4 | 156.72 | 52.24 |  |  | 2 |  |  |  |  | 0
| N1-6 | ĐT | 45.65 | BTLT 8,4 | Hộp: 1; Mét: 136.95; Mét: 45.65; Bộ: 1; Mét: 45.65; Cái: 1; Cái: 1; Cái: 0; Bộ: 0; Cái: 0; Cái: 2; Cái: 0; Mét: 0 | 0 |  | 1 | 0 | 0 | 4 | 136.95 | 45.65 |  |  | 2 |  |  |  |  | 0
| N1-7 | ĐT | 44.29 | BTLT 8,4 | Hộp: 1; Mét: 132.87; Mét: 44.29; Bộ: 1; Mét: 44.29; Cái: 1; Cái: 1; Cái: 0; Bộ: 0; Cái: 0; Cái: 2; Cái: 0; Mét: 0 | 0 |  | 1 | 0 | 0 | 4 | 132.87 | 44.29 |  |  | 2 |  |  |  |  | 0
| N1-8 | ĐT | 50.99 | BTLT 8,4 | 1 | 2 |  | 152.97 | 50.99 | 1 |  |  | 50.99 |  | 1 | 1 |  | 0 | 0 |  | 0 | 6 | 0 |  |  | 0 | 0 |  | 1 | 0 | 0 | 4 | 152.97 | 50.99 |  |  | 6 |  |  |  |  | 0
| N1-9 | ĐT | 60.11 | BTLT 8,4 | Hộp: 1; Mét: 180.33; Mét: 60.11; Bộ: 1; Mét: 60.11; Cái: 1; Cái: 1; Cái: 0; Bộ: 0; Cái: 0; Cái: 2; Cái: 0; Mét: 0 | 0 |  | 1 | 0 | 0 | 4 | 180.33 | 60.11 |  |  | 2 |  |  |  |  | 0
| N1-10 | NC | 43.27 | BTLT 8,4 |  | 1 |  | 129.81 | 43.27 |  | 1 |  | 43.27 | 0.5 | 1 | 1 | 1 |  |  | 1 | 0 | 2 | 1 |  |  | 0 | 0 |  | 0 | 1 | 0 | 4 | 129.81 | 43.27 | 8 |  | 2 |  |  |  |  | 0
| N1-1 | ĐT |  | BTLT 8,4 | Mét: 0; Mét: 0; Mét: 0; Cái: 0; Cái: 0; Cái: 1; Cái: 1; Bộ: 3; Cái: 8; Cái: 0; Cái: 0; Mét: 0 | 0 |  | 0 | 0 | 0 | 0 | 0 | 0 |  |  | 8
| N1-1/1 | NNR | 38.11 | BTLT 8,4 | 1 | 1 |  | 114.33 | 38.11 |  | 1 |  | 38.11 | 0.5 | 0 | 0 | 2 | 2 | 3 |  | 0 | 4 | 0 |  |  | 0 | 0 |  | 0 | 1 | 0 | 4 | 114.33 | 38.11 | 8 | 8 | 4 |  |  |  |  | 0
| N1-1/2 | ĐT | 51.14 | BTLT 8,4 | Hộp: 2; Mét: 153.42; Mét: 51.14; Bộ: 1; Mét: 51.14; Cái: 1; Cái: 1; Cái: 0; Bộ: 0; Cái: 0; Cái: 4; Cái: 0; Mét: 0 | 0 |  | 1 | 0 | 0 | 4 | 153.42 | 51.14 |  |  | 4 |  |  |  |  | 0
| N1-1/3 | ĐT | 57.21 | BTLT 8,4 | Hộp: 2; Mét: 171.63; Mét: 57.21; Bộ: 1; Mét: 57.21; Cái: 1; Cái: 1; Cái: 0; Bộ: 0; Cái: 0; Cái: 4; Cái: 0; Mét: 0 | 0 |  | 1 | 0 | 0 | 4 | 171.63 | 57.21 |  |  | 4 |  |  |  |  | 0
| N1-1/4 | ĐT | 45.51 | BTLT 8,4 | Hộp: 1; Mét: 136.53; Mét: 45.51; Bộ: 1; Mét: 45.51; Cái: 1; Cái: 1; Cái: 0; Bộ: 0; Cái: 0; Cái: 2; Cái: 0; Mét: 0 | 0 |  | 1 | 0 | 0 | 4 | 136.53 | 45.51 |  |  | 2 |  |  |  |  | 0
| N1-4 T86 | NC | 45 | BTLT 8,4 | Mét: 135; Mét: 45; Bộ: 1; Mét: 45; Mét: 0.5; Cái: 1; Cái: 1; Sợi: 1; Cái: 8; Cái: 0; Cái: 1; Mét: 0 | 0 |  | 1 | 0 | 0 | 4 | 135 | 45 | 8 |  | 8 |  |  |  |  | 0
| N1-4/1 | ĐT | 43.24 | BTLT 8,4 |  | 1 | 1 | 129.72 | 43.24 |  | 1 |  | 43.24 |  | 0 | 0 |  | 0 | 0 |  | 4 | 2 | 0 |  |  | 0 | 0 |  | 0 | 1 | 0 | 4 | 129.72 | 43.24 |  |  | 6 |  |  |  |  | 0
| N1-4/2 | ĐT | 56.7 | BTLT 8,4 | Hộp: 1; Mét: 170.1; Mét: 56.7; Bộ: 1; Mét: 56.7; Cái: 1; Cái: 1; Cái: 0; Bộ: 0; Cái: 0; Cái: 2; Cái: 0; Mét: 0 | 0 |  | 1 | 0 | 0 | 4 | 170.1 | 56.7 |  |  | 2 |  |  |  |  | 0
| N1-4/3 | ĐT | 41.86 | BTLT 8,4 | Hộp: 2; Mét: 125.58; Mét: 41.86; Bộ: 1; Mét: 41.86; Cái: 1; Cái: 1; Cái: 0; Bộ: 0; Cái: 0; Cái: 4; Cái: 0; Mét: 0 | 0 |  | 1 | 0 | 0 | 4 | 125.58 | 41.86 |  |  | 4 |  |  |  |  | 0
| N1-4/4 | ĐT | 51.38 | BTLT 8,4 | Hộp: 1; Mét: 154.14; Mét: 51.38; Bộ: 1; Mét: 51.38; Cái: 1; Cái: 1; Cái: 0; Bộ: 0; Cái: 0; Cái: 2; Cái: 0; Mét: 0 | 0 |  | 1 | 0 | 0 | 4 | 154.14 | 51.38 |  |  | 2 |  |  |  |  | 0
| N1-4/5 | ĐT | 30.01 | BTLT 8,4 |  | 1 |  | 90.03 | 30.01 | 1 |  |  | 30.01 |  | 1 | 1 |  | 0 | 0 | 1 | 0 | 2 | 1 |  |  | 0 | 0 |  | 1 | 0 | 0 | 4 | 90.03 | 30.01 |  |  | 2 |  |  |  |  | 0
| N2-4 TBA T31 | NC | 45 | BTLT 8,4 | Mét: 135; Mét: 45; Bộ: 1; Mét: 45; Mét: 0.5; Cái: 1; Cái: 1; Cái: 0; Cái: 0; Cái: 0; Mét: 0 | 0 |  | 1 | 0 | 0 | 4 | 135 | 45 | 8 |  | 0 |  |  |  |  | 0
| Nhánh N2 |  |  |  | Mét: 0; Mét: 0; Mét: 0; Cái: 0; Cái: 0; Cái: 0; Bộ: 0; Cái: 0; Cái: 0; Cái: 0; Mét: 0 | 0 |  | 0 | 0 | 0 | 0 | 0 | 0 |  |  | 0
| N2-4 |  |  | BTLT 8,4 | Mét: 0; Mét: 2; Cái: 0; Cái: 0; Cái: 1; Cái: 1; Bộ: 3; Cái: 0; Cái: 0; Cái: 0; Mét: 0 | 0 |  | 0 | 0 | 0 | 0 | 0 | 0 |  |  | 0
| N2-5 | ĐT | 48.88 | BTLT 8,4 |  | 2 |  | 146.64 | 48.88 | 1 |  |  | 48.88 |  | 1 | 1 |  | 0 | 0 | 1 | 0 | 4 | 1 |  |  | 0 | 0 |  | 1 | 0 | 0 | 4 | 146.64 | 48.88 |  |  | 4 |  |  |  |  | 0
| N2-6 | ĐT | 48.94 | BTLT 8,4 | 1 | 1 |  | 146.82 | 48.94 | 1 |  |  | 48.94 |  | 1 | 1 |  | 0 | 0 |  | 0 | 4 | 0 |  |  | 0 | 0 |  | 1 | 0 | 0 | 4 | 146.82 | 48.94 |  |  | 4 |  |  |  |  | 0
| N2-7 | ĐT | 50.06 | BTLT 8,4 | Hộp: 1; Mét: 150.18; Mét: 50.06; Bộ: 1; Mét: 50.06; Cái: 1; Cái: 1; Cái: 0; Bộ: 0; Cái: 0; Cái: 2; Cái: 0; Mét: 0 | 0 |  | 1 | 0 | 0 | 4 | 150.18 | 50.06 |  |  | 2 |  |  |  |  | 0
| N2-8 | ĐT | 40.42 | BTLT 8,4 | Hộp: 1; Mét: 121.26; Mét: 40.42; Bộ: 1; Mét: 40.42; Cái: 1; Cái: 1; Cái: 0; Bộ: 0; Cái: 0; Cái: 2; Cái: 0; Mét: 0 | 0 |  | 1 | 0 | 0 | 4 | 121.26 | 40.42 |  |  | 2 |  |  |  |  | 0
| N2-9 | NC | 42.64 | BTLT 8,4 | 1 | 2 | 1 | 127.92 | 42.64 | 1 |  |  | 42.64 | 0.5 | 1 |  | 1 |  |  | 1 | 4 | 6 | 1 |  |  | 0 | 0 |  | 1 | 0 | 0 | 4 | 127.92 | 42.64 | 8 |  | 10 |  |  |  |  | 0
| N2-1 |  |  | BTLT 8,4 | Mét: 0; Mét: 0; Mét: 0; Cái: 0; Cái: 0; Cái: 1; Cái: 1; Bộ: 3; Cái: 8; Cái: 0; Cái: 0; Mét: 0 | 0 |  | 0 | 0 | 0 | 0 | 0 | 0 |  |  | 8
| N2-1/1 | ĐT | 24.43 | BTLT 8,4 | 1 | 1 |  | 73.29 | 24.43 | 1 |  |  | 24.43 |  | 1 | 1 |  | 0 | 0 |  | 0 | 4 | 0 |  |  | 0 | 0 |  | 1 | 0 | 0 | 4 | 73.29 | 24.43 |  |  | 4 |  |  |  |  | 0
| N2-1/2 | ĐT | 51.78 | BTLT 8,4 | Hộp: 1; Mét: 155.34; Mét: 51.78; Bộ: 1; Mét: 51.78; Cái: 1; Cái: 1; Cái: 0; Bộ: 0; Cái: 0; Cái: 2; Cái: 0; Mét: 0 | 0 |  | 1 | 0 | 0 | 4 | 155.34 | 51.78 |  |  | 2 |  |  |  |  | 0
| N2-1/3 | ĐT | 52.61 | BTLT 8,4 | Hộp: 2; Mét: 157.83; Mét: 52.61; Bộ: 1; Mét: 52.61; Cái: 1; Cái: 1; Cái: 0; Bộ: 0; Cái: 0; Cái: 4; Cái: 0; Mét: 0 | 0 |  | 1 | 0 | 0 | 4 | 157.83 | 52.61 |  |  | 4 |  |  |  |  | 0
| N2-1/4 | ĐT | 46.21 | BTLT 8,4 | Hộp: 1; Mét: 138.63; Mét: 46.21; Bộ: 1; Mét: 46.21; Cái: 1; Cái: 1; Cái: 0; Bộ: 0; Cái: 0; Cái: 2; Cái: 0; Mét: 0 | 0 |  | 1 | 0 | 0 | 4 | 138.63 | 46.21 |  |  | 2 |  |  |  |  | 0
| N2-1/5 | ĐT | 45.83 | BTLT 8,4 |  | 1 | 1 | 137.49 | 45.83 | 1 |  |  | 45.83 |  | 1 | 1 |  | 0 | 0 | 1 | 4 | 2 | 1 |  |  | 0 | 0 |  | 1 | 0 | 0 | 4 | 137.49 | 45.83 |  |  | 6 |  |  |  |  | 0
| N2-1/6 | ĐT | 45.78 | BTLT 8,4 | 1 | 1 |  | 137.34 | 45.78 | 1 |  |  | 45.78 |  | 1 | 1 |  | 0 | 0 |  | 0 | 4 | 0 |  |  | 0 | 0 |  | 1 | 0 | 0 | 4 | 137.34 | 45.78 |  |  | 4 |  |  |  |  | 0
| N2-1/7 | ĐT | 53.74 | BTLT 8,4 | Hộp: 2; Mét: 161.22; Mét: 53.74; Bộ: 1; Mét: 53.74; Cái: 1; Cái: 1; Cái: 0; Bộ: 0; Cái: 0; Cái: 4; Cái: 0; Mét: 0 | 0 |  | 1 | 0 | 0 | 4 | 161.22 | 53.74 |  |  | 4 |  |  |  |  | 0
| N2-1/8 | ĐT | 44.27 | BTLT 8,4 | Hộp: 1; Mét: 132.81; Mét: 44.27; Bộ: 1; Mét: 44.27; Cái: 1; Cái: 1; Cái: 0; Bộ: 0; Cái: 0; Cái: 2; Cái: 0; Mét: 0 | 0 |  | 1 | 0 | 0 | 4 | 132.81 | 44.27 |  |  | 2 |  |  |  |  | 0
| N2-1/9 | ĐT | 44.47 | BTLT 8,4 |  | 1 |  | 133.41 | 44.47 | 1 |  |  | 44.47 |  | 1 | 1 |  | 0 | 0 | 1 | 0 | 2 | 1 |  |  | 0 | 0 |  | 1 | 0 | 0 | 4 | 133.41 | 44.47 |  |  | 2 |  |  |  |  | 0
| N4-5 TBA T168 | NC | 45 | BTLT 8,4 | Mét: 135; Mét: 45; Mét: 45; Mét: 0.5; Cái: 1; Cái: 1; Cái: 1; Cái: 0; Cái: 0; Cái: 0; Mét: 0 | 0 |  | 0 | 0 | 0 | 0 | 135 | 45 | 8 |  | 0 |  |  |  |  | 0
| N2-4 |  |  | BTLT 8,4 | Mét: 0; Mét: 0; Mét: 0; Cái: 0; Cái: 0; Cái: 1; Cái: 1; Bộ: 3; Cái: 0; Cái: 0; Cái: 0; Mét: 0 | 0 |  | 0 | 0 | 0 | 0 | 0 | 0 | 8 | 8 | 0
| N2-4/1 | ĐT | 44.82 | BTLT 8,4 | Mét: 134.46; Mét: 44.82; Bộ: 1; Mét: 44.82; Cái: 1; Cái: 1; Cái: 0; Bộ: 0; Cái: 0; Cái: 0; Cái: 0; Mét: 0 | 0 |  | 1 | 0 | 0 | 4 | 134.46 | 44.82 |  |  | 0 |  |  |  |  | 0
| N2-4/2 | ĐT | 57.37 | BTLT 8,4 | Hộp: 1; Mét: 172.11; Mét: 57.37; Bộ: 1; Mét: 57.37; Cái: 1; Cái: 1; Cái: 0; Bộ: 0; Cái: 0; Cái: 2; Cái: 0; Mét: 0 | 0 |  | 1 | 0 | 0 | 4 | 172.11 | 57.37 |  |  | 2 |  |  |  |  | 0
| N2-4/3 | ĐT | 46.26 | BTLT 8,4 | 1 | 1 |  | 138.78 | 46.26 | 1 |  |  | 46.26 |  | 1 | 1 |  | 0 | 0 |  | 0 | 4 | 0 |  |  | 0 | 0 |  | 1 | 0 | 0 | 4 | 138.78 | 46.26 |  |  | 4 |  |  |  |  | 0
| N2-4/4 | ĐT | 56.91 | BTLT 8,4 | 1 | 1 |  | 170.73 | 56.91 | 1 |  |  | 56.91 |  | 1 | 1 |  | 0 | 0 |  | 0 | 4 | 0 |  |  | 0 | 0 |  | 1 | 0 | 0 | 4 | 170.73 | 56.91 |  |  | 4 |  |  |  |  | 0
| N2-4/5 | ĐT | 43.86 | BTLT 8,4 | Hộp: 1; Mét: 131.58; Mét: 43.86; Bộ: 1; Mét: 43.86; Cái: 1; Cái: 1; Cái: 0; Bộ: 0; Cái: 0; Cái: 2; Cái: 0; Mét: 0 | 0 |  | 1 | 0 | 0 | 4 | 131.58 | 43.86 |  |  | 2 |  |  |  |  | 0
| N1-8 T90 | NC | 40 | BTLT 8,4 | Hộp: 1; Mét: 120; Mét: 40; Bộ: 1; Mét: 40; Mét: 0.5; Cái: 1; Cái: 1; Sợi: 1; Cái: 0; Cái: 2; Cái: 1; Mét: 0 | 0 |  | 1 | 0 | 0 | 4 | 120 | 40 |  |  | 2 |  |  |  |  | 0
7 | Đường dây hạ áp sau TBA T287 |  | 1431.21 | 0 | 6 | 34 | 2 | 4293.63 | 1431.21 | 30 | 0 | 0 | 1431.21 | 18 | 27 | 25 | 12 | 10 | 21 | 5 | 16 | 80 | 5 | 8 | 4 | 1.6 | 0.8 | 0 | 30 | 0 | 0 | 120 | 4293.63 | 1431.21 | 24 | 8 | 96 | 0 | 15 | 0 | 0 | 0
| Nhánh N2 |  |  |  | Mét: 0; Mét: 0; Mét: 0; Cái: 0; Cái: 0; Cái: 0; Bộ: 0; Cái: 0; Cái: 0; Cái: 0; Mét: 0 | 0 |  | 0 | 0 | 0 | 0 | 0 | 0 |  |  | 0
| 142/14 | [6 empty] | 0 | 0 |  |  |  |  | 8 | 0 | 0 | 1 | 1 | 3 |  | 0 | 0 | 0 | 4 | 4 | 1.6 | 0.8 |  | 0 | 0 | 0 | 0 | 0 | 0 |  |  | 0 |  | 7.5 |  |  | 0
| 142/15 | NNR | 54.96 |  | Mét: 164.88; Mét: 54.96; Bộ: 1; Mét: 54.96; Cái: 1; Cái: 1; Cái: 2; Cái: 2; Bộ: 3; Cái: 0; Cái: 0; Cái: 0; Mét: 0 | 0 |  | 1 | 0 | 0 | 4 | 164.88 | 54.96 | 8 | 8 | 0 |  |  |  |  | 0
| N2-1 | ĐT | 40.54 | BTLT 8,4 | Hộp: 1; Mét: 121.62; Mét: 40.54; Bộ: 1; Mét: 40.54; Cái: 1; Cái: 1; Cái: 0; Bộ: 0; Cái: 0; Cái: 2; Cái: 0; Mét: 0 | 0 |  | 1 | 0 | 0 | 4 | 121.62 | 40.54 |  |  | 2 |  |  |  |  | 0
| N2-2 | ĐT | 73.71 | BTLT 8,4 | Hộp: 1; Mét: 221.13; Mét: 73.71; Bộ: 1; Mét: 73.71; Cái: 1; Cái: 1; Cái: 0; Bộ: 0; Cái: 0; Cái: 2; Cái: 0; Mét: 0 | 0 |  | 1 | 0 | 0 | 4 | 221.13 | 73.71 |  |  | 2 |  |  |  |  | 0
| N2-3 | ĐT | 47.93 | BTLT 8,4 | Hộp: 1; Mét: 143.79; Mét: 47.93; Bộ: 1; Mét: 47.93; Cái: 1; Cái: 1; Cái: 0; Bộ: 0; Cái: 0; Cái: 2; Cái: 0; Mét: 0 | 0 |  | 1 | 0 | 0 | 4 | 143.79 | 47.93 |  |  | 2 |  |  |  |  | 0
| N2-4 | ĐT | 41.04 | BTLT 8,4 |  | 1 |  | 123.12 | 41.04 | 1 |  |  | 41.04 |  | 1 | 1 |  | 0 | 0 | 1 | 0 | 2 | 1 |  |  | 0 | 0 |  | 1 | 0 | 0 | 4 | 123.12 | 41.04 |  |  | 2 |  |  |  |  | 0
| N2-5 | ĐT | 48.58 | BTLT 8,4 | Hộp: 1; Mét: 145.74; Mét: 48.58; Bộ: 1; Mét: 48.58; Cái: 1; Cái: 1; Cái: 0; Bộ: 0; Cái: 0; Cái: 2; Cái: 0; Mét: 0 | 0 |  | 1 | 0 | 0 | 4 | 145.74 | 48.58 |  |  | 2 |  |  |  |  | 0
| N2-6 | ĐT | 44.47 | BTLT 8,4 |  | 1 | 1 | 133.41 | 44.47 | 1 |  |  | 44.47 |  | 1 | 1 |  | 0 | 0 |  | 4 | 2 | 0 |  |  | 0 | 0 |  | 1 | 0 | 0 | 4 | 133.41 | 44.47 |  |  | 6 |  |  |  |  | 0
| N2-7 | ĐT | 66.88 | BTLT 8,4 | Hộp: 1; Mét: 200.64; Mét: 66.88; Bộ: 1; Mét: 66.88; Mét: 0.5; Cái: 2; Cái: 2; Bộ: 3; Cái: 0; Cái: 2; Cái: 0; Mét: 0 | 0 |  | 1 | 0 | 0 | 4 | 200.64 | 66.88 |  |  | 2 |  |  |  |  | 0
| N2-8 | ĐT | 39.77 | BTLT 8,4 | Hộp: 1; Mét: 119.31; Mét: 39.77; Bộ: 1; Mét: 39.77; Cái: 1; Cái: 1; Cái: 0; Bộ: 0; Cái: 0; Cái: 2; Cái: 0; Mét: 0 | 0 |  | 1 | 0 | 0 | 4 | 119.31 | 39.77 |  |  | 2 |  |  |  |  | 0
| N2-9 | ĐT | 42.69 | BTLT 8,4 |  | 1 |  | 128.07 | 42.69 | 1 |  |  | 42.69 |  | 1 | 1 |  | 0 | 0 | 1 | 0 | 2 | 1 |  |  | 0 | 0 |  | 1 | 0 | 0 | 4 | 128.07 | 42.69 |  |  | 2 |  |  |  |  | 0
| N2-10 | ĐT | 40.23 | BTLT 8,4 | Hộp: 1; Mét: 120.69; Mét: 40.23; Bộ: 1; Mét: 40.23; Cái: 1; Cái: 1; Cái: 0; Bộ: 0; Cái: 0; Cái: 2; Cái: 0; Mét: 0 | 0 |  | 1 | 0 | 0 | 4 | 120.69 | 40.23 |  |  | 2 |  |  |  |  | 0
| N2-11 | ĐT | 55.9 | BTLT 8,4 | Hộp: 1; Mét: 167.7; Mét: 55.9; Bộ: 1; Mét: 55.9; Cái: 1; Cái: 1; Cái: 0; Bộ: 0; Cái: 0; Cái: 2; Cái: 0; Mét: 0 | 0 |  | 1 | 0 | 0 | 4 | 167.7 | 55.9 |  |  | 2 |  |  |  |  | 0
| N2-12 | ĐT | 49.87 | BTLT 8,4 | 1 | 1 |  | 149.61 | 49.87 | 1 |  |  | 49.87 |  | 1 | 1 |  | 0 | 0 |  | 0 | 4 | 0 |  |  | 0 | 0 |  | 1 | 0 | 0 | 4 | 149.61 | 49.87 |  |  | 4 |  |  |  |  | 0
| N2-13 | ĐT | 45.85 | BTLT 8,4 | Mét: 137.55; Mét: 45.85; Bộ: 1; Mét: 45.85; Cái: 1; Cái: 1; Cái: 0; Bộ: 0; Cái: 0; Cái: 0; Cái: 0; Mét: 0 | 0 |  | 1 | 0 | 0 | 4 | 137.55 | 45.85 |  |  | 0 |  |  |  |  | 0
| N2-14 | NC | 42.14 | BTLT 8,4 | Hộp: 2; Mét: 126.42; Mét: 42.14; Bộ: 1; Mét: 42.14; Cái: 1; Cái: 1; Sợi: 1; Cái: 0; Cái: 4; Cái: 1; Mét: 0 | 0 |  | 1 | 0 | 0 | 4 | 126.42 | 42.14 | 8 |  | 4 |  |  |  |  | 0
| 142/15 | ĐT |  |  | Mét: 0; Mét: 0; Mét: 0; Cái: 0; Cái: 0; Cái: 1; Cái: 1; Bộ: 3; Cái: 8; Cái: 0; Cái: 0; Mét: 0 | 0 |  | 0 | 0 | 0 | 0 | 0 | 0 |  |  | 8
| 142/16 | ĐT | 46.88 |  | Mét: 140.64; Mét: 46.88; Bộ: 1; Mét: 46.88; Cái: 1; Cái: 1; Cái: 0; Bộ: 0; Cái: 0; Cái: 0; Cái: 0; Mét: 0 | 0 |  | 1 | 0 | 0 | 4 | 140.64 | 46.88 |  |  | 0 |  |  |  |  | 0
| 142/17 | NC | 54.51 |  | Hộp: 2; Mét: 163.53; Mét: 54.51; Bộ: 1; Mét: 54.51; Mét: 0.5; Cái: 1; Cái: 1; Bộ: 3; Cái: 0; Cái: 4; Cái: 0; Mét: 0 | 0 |  | 1 | 0 | 0 | 4 | 163.53 | 54.51 | 8 |  | 4 |  |  |  |  | 0
| Nhánh N3 |  |  |  | Mét: 0; Mét: 0; Mét: 0; Cái: 0; Cái: 0; Cái: 0; Bộ: 0; Cái: 0; Cái: 0; Cái: 0; Mét: 0 | 0 |  | 0 | 0 | 0 | 0 | 0 | 0 |  |  | 0
| 142/14 | N TBA |  |  | Mét: 0; Mét: 0; Mét: 8; Cái: 0; Cái: 0; Cái: 1; Cái: 1; Bộ: 3; Cái: 0; Cái: 0; Cái: 0; Cái: 4; Mét: 0 | 0 |  | 0 | 0 | 0 | 0 | 0 | 0 |  |  | 0 |  | 7.5 |  |  | 0
| 142/13 | NG | 49.4 |  | Hộp: 4; Mét: 148.2; Mét: 49.4; Bộ: 1; Mét: 49.4; Mét: 0.5; Cái: 2; Cái: 2; Bộ: 3; Cái: 0; Cái: 8; Cái: 0; Mét: 0 | 0 |  | 1 | 0 | 0 | 4 | 148.2 | 49.4 |  |  | 8 |  |  |  |  | 0
| N3-1 | ĐT | 41.32 | BTLT 8,4 | Hộp: 1; Mét: 123.96; Mét: 41.32; Bộ: 1; Mét: 41.32; Cái: 1; Cái: 1; Cái: 0; Bộ: 0; Cái: 0; Cái: 2; Cái: 0; Mét: 0 | 0 |  | 1 | 0 | 0 | 4 | 123.96 | 41.32 |  |  | 2 |  |  |  |  | 0
| N3-2 | ĐT | 46.21 | BTLT 8,4 | 1 | 1 | 1 | 138.63 | 46.21 | 1 |  |  | 46.21 |  | 1 | 1 |  | 0 | 0 |  | 4 | 4 | 0 |  |  | 0 | 0 |  | 1 | 0 | 0 | 4 | 138.63 | 46.21 |  |  | 8 |  |  |  |  | 0
| N3-3 | ĐT | 50.32 | BTLT 8,4 | 1 | 2 |  | 150.96 | 50.32 | 1 |  |  | 50.32 |  | 1 | 1 |  | 0 | 0 |  | 0 | 6 | 0 |  |  | 0 | 0 |  | 1 | 0 | 0 | 4 | 150.96 | 50.32 |  |  | 6 |  |  |  |  | 0
| N3-4 | ĐT | 41.96 | BTLT 8,4 |  | 1 |  | 125.88 | 41.96 | 1 |  |  | 41.96 |  | 1 | 1 |  | 0 | 0 | 1 | 0 | 2 | 1 |  |  | 0 | 0 |  | 1 | 0 | 0 | 4 | 125.88 | 41.96 |  |  | 2 |  |  |  |  | 0
| N3-5 | ĐT | 43.74 | BTLT 8,4 | Hộp: 1; Mét: 131.22; Mét: 43.74; Bộ: 1; Mét: 43.74; Cái: 1; Cái: 1; Cái: 0; Bộ: 0; Cái: 0; Cái: 2; Cái: 0; Mét: 0 | 0 |  | 1 | 0 | 0 | 4 | 131.22 | 43.74 |  |  | 2 |  |  |  |  | 0
| N3-6 | ĐT | 45.14 | BTLT 8,4 | Hộp: 2; Mét: 135.42; Mét: 45.14; Bộ: 1; Mét: 45.14; Cái: 1; Cái: 1; Cái: 0; Bộ: 0; Cái: 0; Cái: 4; Cái: 0; Mét: 0 | 0 |  | 1 | 0 | 0 | 4 | 135.42 | 45.14 |  |  | 4 |  |  |  |  | 0
| N3-7 | ĐT | 49.37 | BTLT 8,4 | Hộp: 1; Mét: 148.11; Mét: 49.37; Bộ: 1; Mét: 49.37; Cái: 1; Cái: 1; Cái: 0; Bộ: 0; Cái: 0; Cái: 2; Cái: 0; Mét: 0 | 0 |  | 1 | 0 | 0 | 4 | 148.11 | 49.37 |  |  | 2 |  |  |  |  | 0
| N3-8 | ĐT | 49.39 | BTLT 8,4 | Hộp: 1; Mét: 148.17; Mét: 49.39; Bộ: 1; Mét: 49.39; Cái: 1; Cái: 1; Cái: 0; Bộ: 0; Cái: 0; Cái: 2; Cái: 0; Mét: 0 | 0 |  | 1 | 0 | 0 | 4 | 148.17 | 49.39 |  |  | 2 |  |  |  |  | 0
| N3-9 | ĐT | 43.13 | BTLT 8,4 | Hộp: 1; Mét: 129.39; Mét: 43.13; Bộ: 1; Mét: 43.13; Cái: 1; Cái: 1; Cái: 0; Bộ: 0; Cái: 0; Cái: 2; Cái: 0; Mét: 0 | 0 |  | 1 | 0 | 0 | 4 | 129.39 | 43.13 |  |  | 2 |  |  |  |  | 0
| N3-10 | ĐT | 47.88 | BTLT 8,4 | Hộp: 1; Mét: 143.64; Mét: 47.88; Bộ: 1; Mét: 47.88; Cái: 1; Cái: 1; Cái: 0; Bộ: 0; Cái: 0; Cái: 2; Cái: 0; Mét: 0 | 0 |  | 1 | 0 | 0 | 4 | 143.64 | 47.88 |  |  | 2 |  |  |  |  | 0
| N3-11 | ĐT | 41.12 | BTLT 8,4 | 1 | 1 |  | 123.36 | 41.12 | 1 |  |  | 41.12 |  | 1 | 1 |  | 0 | 0 |  | 0 | 4 | 0 |  |  | 0 | 0 |  | 1 | 0 | 0 | 4 | 123.36 | 41.12 |  |  | 4 |  |  |  |  | 0
| N3-12 | NC | 46.28 | BTLT 8,4 | Hộp: 3; Mét: 138.84; Mét: 46.28; Bộ: 1; Mét: 46.28; Mét: 0.5; Cái: 1; Cái: 1; Sợi: 1; Cái: 0; Cái: 6; Cái: 1; Mét: 0 | 0 |  | 1 | 0 | 0 | 4 | 138.84 | 46.28 |  |  | 6 |  |  |  |  | 0
8 | Đường dây hạ áp sau TBA T221 |  | 315.49 | 0 | 1 | 11 | 1 | 946.47 | 315.49 | 0 | 6 | 1 | 315.49 | 2 | 5 | 5 | 2 | 2 | 6 | 2 | 0 | 24 | 2 | 0 | 4 | 1.6 | 0.8 | 0 | 0 | 6 | 1 | 28 | 946.47 | 315.49 | 0 | 0 | 24 | 0 |  |  | 0 | 0
| 97/5 | ĐT |  |  |  | 3 | 1 | 0 | 0 |  |  | 1 |  | 2 |  |  | 1 | 1 | 3 | 1 |  | 6 | 1 |  | 4 | 1.6 | 0.8 |  | 0 | 0 | 1 | 4 | 0 | 0 |  |  | 6
| 97/6 | ĐT | 52.99 |  | 1 | 2 |  | 158.97 | 52.99 |  | 1 |  | 52.99 |  | 1 | 1 |  | 0 | 0 |  | 0 | 6 | 0 |  |  | 0 | 0 |  | 0 | 1 | 0 | 4 | 158.97 | 52.99 |  |  | 6 |  |  |  |  | 0
| 97/7 | ĐT | 49.34 |  | Hộp: 1; Mét: 148.02; Mét: 49.34; Bộ: 1; Mét: 49.34; Cái: 1; Cái: 1; Cái: 0; Bộ: 0; Cái: 0; Cái: 2; Cái: 0; Mét: 0 | 0 |  | 0 | 1 | 0 | 4 | 148.02 | 49.34 |  |  | 2 |  |  |  |  | 0
| 97/8 | ĐT | 55.24 |  | Hộp: 2; Mét: 165.72; Mét: 55.24; Bộ: 1; Mét: 55.24; Cái: 1; Cái: 1; Cái: 0; Bộ: 0; Cái: 0; Cái: 4; Cái: 0; Mét: 0 | 0 |  | 0 | 1 | 0 | 4 | 165.72 | 55.24 |  |  | 4 |  |  |  |  | 0
| 97/9 | ĐT | 44.88 |  | Hộp: 1; Mét: 134.64; Mét: 44.88; Bộ: 1; Mét: 44.88; Cái: 1; Cái: 1; Cái: 0; Bộ: 0; Cái: 0; Cái: 2; Cái: 0; Mét: 0 | 0 |  | 0 | 1 | 0 | 4 | 134.64 | 44.88 |  |  | 2 |  |  |  |  | 0
| 97/10 | ĐT | 57.74 |  | Hộp: 2; Mét: 173.22; Mét: 57.74; Bộ: 1; Mét: 57.74; Cái: 1; Cái: 1; Cái: 0; Bộ: 0; Cái: 0; Cái: 4; Cái: 0; Mét: 0 | 0 |  | 0 | 1 | 0 | 4 | 173.22 | 57.74 |  |  | 4 |  |  |  |  | 0
| 97/11 | ĐT | 55.3 |  | Mét: 165.9; Mét: 55.3; Bộ: 1; Mét: 55.3; Cái: 1; Cái: 1; Bộ: 3; Sợi: 1; Cái: 0; Cái: 0; Cái: 1; Mét: 0 | 0 |  | 0 | 1 | 0 | 4 | 165.9 | 55.3 |  |  | 0 |  |  |  |  | 0
9 | Đường dây hạ áp sau TBA T99 |  | 1434.74 | 0 | 10 | 15 | 2 | 4304.22 | 1434.74 | 37 | 0 | 0 | 1434.74 | 18 | 33 | 30 | 8 | 5 | 12 | 8 | 16 | 50 | 8 | 8 | 4 | 1.6 | 0.8 | 0 | 37 | 0 | 0 | 148 | 4304.22 | 1434.74 | 48 | 24 | 66 | 0 | 0 | 15 | 0 | 0
| Nhánh N1 |  |  |  | Mét: 0; Mét: 0; Mét: 0; Cái: 0; Cái: 0; Cái: 0; Bộ: 0; Cái: 0; Cái: 0; Cái: 0; Mét: 0 | 0 |  | 0 | 0 | 0 | 0 | 0 | 0 |  |  | 0
| 151/8/6 | [6 empty] | 0 | 0 | 1 |  |  |  | 8 |  |  | 1 | 1 | 3 | 1 | 0 | 0 | 1 | 4 | 4 | 1.6 | 0.8 |  | 1 | 0 | 0 | 4 | 0 | 0 | 8 | 8 | 0 |  |  | 7.5 |  | 0
| N1-1 | ĐT | 20.47 | BTLT 8,4 | 1 | 1 |  | 61.41 | 20.47 | 2 |  |  | 20.47 |  | 2 | 2 |  | 0 | 0 |  | 0 | 4 | 0 |  |  | 0 | 0 |  | 2 | 0 | 0 | 8 | 61.41 | 20.47 | 8 |  | 4 |  |  |  |  | 0
| N1-2 | ĐT | 40.96 | BTLT 8,4 | Mét: 122.88; Mét: 40.96; Bộ: 1; Mét: 40.96; Cái: 1; Cái: 1; Cái: 0; Bộ: 0; Cái: 0; Cái: 0; Cái: 0; Mét: 0 | 0 |  | 1 | 0 | 0 | 4 | 122.88 | 40.96 |  |  | 0 |  |  |  |  | 0
| N1-3 | ĐT | 49.65 | BTLT 8,4 | Hộp: 1; Mét: 148.95; Mét: 49.65; Bộ: 1; Mét: 49.65; Cái: 1; Cái: 1; Cái: 0; Bộ: 0; Cái: 0; Cái: 2; Cái: 0; Mét: 0 | 0 |  | 1 | 0 | 0 | 4 | 148.95 | 49.65 |  |  | 2 |  |  |  |  | 0
| N1-4 | ĐT | 34.82 | BTLT 8,4 | 1 | 1 |  | 104.46 | 34.82 | 1 |  |  | 34.82 |  | 1 | 1 |  | 0 | 0 |  | 0 | 4 | 0 |  |  | 0 | 0 |  | 1 | 0 | 0 | 4 | 104.46 | 34.82 |  |  | 4 |  |  |  |  | 0
| N1-5 | ĐT | 45.44 | BTLT 8,4 |  | 1 |  | 136.32 | 45.44 | 1 |  |  | 45.44 |  | 1 | 1 |  | 0 | 0 | 1 | 0 | 2 | 1 |  |  | 0 | 0 |  | 1 | 0 | 0 | 4 | 136.32 | 45.44 |  |  | 2 |  |  |  |  | 0
| N1-6 | ĐT | 51.94 | BTLT 8,4 | Hộp: 1; Mét: 155.82; Mét: 51.94; Bộ: 1; Mét: 51.94; Cái: 1; Cái: 1; Cái: 0; Bộ: 0; Cái: 0; Cái: 2; Cái: 0; Mét: 0 | 0 |  | 1 | 0 | 0 | 4 | 155.82 | 51.94 |  |  | 2 |  |  |  |  | 0
| N1-7 | ĐT | 41.14 | BTLT 8,4 | Hộp: 1; Mét: 123.42; Mét: 41.14; Bộ: 1; Mét: 41.14; Cái: 1; Cái: 1; Cái: 0; Bộ: 0; Cái: 0; Cái: 2; Cái: 0; Mét: 0 | 0 |  | 1 | 0 | 0 | 4 | 123.42 | 41.14 |  |  | 2 |  |  |  |  | 0
| N1-8 | ĐT | 50.08 | BTLT 8,4 | Hộp: 1; Mét: 150.24; Mét: 50.08; Bộ: 1; Mét: 50.08; Cái: 1; Cái: 1; Cái: 0; Bộ: 0; Cái: 0; Cái: 2; Cái: 0; Mét: 0 | 0 |  | 1 | 0 | 0 | 4 | 150.24 | 50.08 |  |  | 2 |  |  |  |  | 0
| N1-9 | ĐT | 50.26 | BTLT 8,4 | 1 | 1 |  | 150.78 | 50.26 | 1 |  |  | 50.26 |  | 1 | 1 |  | 0 | 0 |  | 0 | 4 | 0 |  |  | 0 | 0 |  | 1 | 0 | 0 | 4 | 150.78 | 50.26 |  |  | 4 |  |  |  |  | 0
| N1-10 | NC | 46.72 | BTLT 8,4 | Mét: 140.16; Mét: 46.72; Bộ: 1; Mét: 46.72; Mét: 0.5; Cái: 1; Cái: 1; Sợi: 1; Cái: 0; Cái: 0; Cái: 1; Mét: 0 | 0 |  | 1 | 0 | 0 | 4 | 140.16 | 46.72 |  |  | 0 |  |  |  |  | 0
| Nhánh N2 |  |  |  | Mét: 0; Mét: 0; Mét: 0; Cái: 0; Cái: 0; Cái: 0; Bộ: 0; Cái: 0; Cái: 0; Cái: 0; Mét: 0 | 0 |  | 0 | 0 | 0 | 0 | 0 | 0 |  |  | 0
| 151/8/6 |  |  |  | Mét: 0; Mét: 0; Bộ: 1; Mét: 8; Cái: 1; Cái: 1; Bộ: 3; Sợi: 1; Cái: 0; Cái: 0; Cái: 1; Cái: 4; Mét: 0 | 0 |  | 1 | 0 | 0 | 4 | 0 | 0 | 8 | 8 | 0 |  |  | 7.5 |  | 0
| N2-1 | ĐT | 43.3 | BTLT 8,4 | Hộp: 2; Mét: 129.9; Mét: 43.3; Bộ: 1; Mét: 43.3; Cái: 1; Cái: 1; Cái: 0; Bộ: 0; Cái: 0; Cái: 4; Cái: 0; Mét: 0 | 0 |  | 1 | 0 | 0 | 4 | 129.9 | 43.3 |  |  | 4 |  |  |  |  | 0
| N2-2 | ĐT | 42.25 | BTLT 8,4 | Mét: 126.75; Mét: 42.25; Bộ: 1; Mét: 42.25; Cái: 1; Cái: 1; Cái: 0; Bộ: 0; Cái: 0; Cái: 0; Cái: 0; Mét: 0 | 0 |  | 1 | 0 | 0 | 4 | 126.75 | 42.25 |  |  | 0 |  |  |  |  | 0
| N2-3 | ĐT | 36.55 | BTLT 8,4 | Hộp: 1; Mét: 109.65; Mét: 36.55; Bộ: 1; Mét: 36.55; Cái: 1; Cái: 1; Cái: 0; Bộ: 0; Cái: 0; Cái: 2; Cái: 0; Mét: 0 | 0 |  | 1 | 0 | 0 | 4 | 109.65 | 36.55 |  |  | 2 |  |  |  |  | 0
| N2-4 | ĐT | 50.39 | BTLT 8,4 | Hộp: 1; Mét: 151.17; Mét: 50.39; Bộ: 1; Mét: 50.39; Cái: 1; Cái: 1; Cái: 0; Bộ: 0; Cái: 0; Cái: 2; Cái: 0; Mét: 0 | 0 |  | 1 | 0 | 0 | 4 | 151.17 | 50.39 |  |  | 2 |  |  |  |  | 0
| N2-5 | NG | 31.48 | BTLT 8,4 |  | 1 |  | 94.44 | 31.48 | 1 |  |  | 31.48 | 0.5 |  |  | 2 | 2 | 3 | 1 | 0 | 2 | 1 |  |  | 0 | 0 |  | 1 | 0 | 0 | 4 | 94.44 | 31.48 | 8 | 8 | 2 |  |  |  |  | 0
| N2-6 | ĐT | 47.49 | BTLT 8,4 | Hộp: 1; Mét: 142.47; Mét: 47.49; Bộ: 1; Mét: 47.49; Cái: 1; Cái: 1; Cái: 0; Bộ: 0; Cái: 0; Cái: 2; Cái: 0; Mét: 0 | 0 |  | 1 | 0 | 0 | 4 | 142.47 | 47.49 |  |  | 2 |  |  |  |  | 0
| N2-7 | ĐT | 47.74 | BTLT 8,4 | Hộp: 1; Mét: 143.22; Mét: 47.74; Bộ: 1; Mét: 47.74; Cái: 1; Cái: 1; Cái: 0; Bộ: 0; Cái: 0; Cái: 2; Cái: 0; Mét: 0 | 0 |  | 1 | 0 | 0 | 4 | 143.22 | 47.74 |  |  | 2 |  |  |  |  | 0
| N2-8 | ĐT | 37.08 | BTLT 8,4 | Hộp: 0; Mét: 111.24; Mét: 37.08; Bộ: 1; Mét: 37.08; Cái: 1; Cái: 1; Cái: 0; Bộ: 0; Cái: 0; Cái: 0; Cái: 0; Mét: 0 | 0 |  | 1 | 0 | 0 | 4 | 111.24 | 37.08 |  |  | 0 |  |  |  |  | 0
| N2-9 | ĐT | 48.74 | BTLT 8,4 | 1 |  | 1 | 146.22 | 48.74 | 1 |  |  | 48.74 |  | 1 | 1 |  | 0 | 0 |  | 4 | 2 | 0 |  |  | 0 | 0 |  | 1 | 0 | 0 | 4 | 146.22 | 48.74 |  |  | 6 |  |  |  |  | 0
| N2-10 | ĐT | 43.25 | BTLT 8,4 | Mét: 129.75; Mét: 43.25; Bộ: 1; Mét: 43.25; Cái: 1; Cái: 1; Cái: 0; Bộ: 0; Cái: 0; Cái: 0; Cái: 0; Mét: 0 | 0 |  | 1 | 0 | 0 | 4 | 129.75 | 43.25 |  |  | 0 |  |  |  |  | 0
| N2-11 | ĐT | 37.1 | BTLT 8,4 | Hộp: 1; Mét: 111.3; Mét: 37.1; Bộ: 1; Mét: 37.1; Cái: 1; Cái: 1; Cái: 0; Bộ: 0; Cái: 4; Cái: 0; Cái: 0; Mét: 0 | 0 |  | 1 | 0 | 0 | 4 | 111.3 | 37.1 |  |  | 4 |  |  |  |  | 0
| N2-12 | ĐT | 48.75 | BTLT 8,4 | 2 | 1 |  | 146.25 | 48.75 | 1 |  |  | 48.75 |  | 1 | 1 |  | 0 | 0 |  | 0 | 6 | 0 |  |  | 0 | 0 |  | 1 | 0 | 0 | 4 | 146.25 | 48.75 |  |  | 6 |  |  |  |  | 0
| N2-13 | ĐT | 46.53 | BTLT 8,4 | Hộp: 1; Mét: 139.59; Mét: 46.53; Bộ: 1; Mét: 46.53; Cái: 1; Cái: 1; Cái: 0; Bộ: 0; Cái: 0; Cái: 2; Cái: 0; Mét: 0 | 0 |  | 1 | 0 | 0 | 4 | 139.59 | 46.53 |  |  | 2 |  |  |  |  | 0
| N2-14 | NC | 46.98 | BTLT 8,4 | Hộp: 1; Mét: 140.94; Mét: 46.98; Bộ: 1; Mét: 46.98; Mét: 0.5; Cái: 1; Cái: 1; Sợi: 1; Cái: 0; Cái: 2; Cái: 1; Mét: 0 | 0 |  | 1 | 0 | 0 | 4 | 140.94 | 46.98 | 8 |  | 2 |  |  |  |  | 0
| N2-2 | ĐT |  | BTLT 8,4 | Mét: 0; Mét: 0; Bộ: 1; Mét: 0; Cái: 1; Cái: 1; Bộ: 3; Cái: 8; Cái: 0; Cái: 0; Mét: 0 | 0 |  | 1 | 0 | 0 | 4 | 0 | 0 |  |  | 8
| N2-2/1 | ĐT | 43.97 | BTLT 8,4 | Mét: 131.91; Mét: 43.97; Bộ: 1; Mét: 43.97; Cái: 1; Cái: 1; Cái: 0; Bộ: 0; Cái: 0; Cái: 0; Cái: 0; Mét: 0 | 0 |  | 1 | 0 | 0 | 4 | 131.91 | 43.97 |  |  | 0 |  |  |  |  | 0
| N2-2/2 | ĐT | 48.58 | BTLT 8,4 | Mét: 145.74; Mét: 48.58; Bộ: 1; Mét: 48.58; Cái: 1; Cái: 1; Cái: 0; Bộ: 0; Cái: 0; Cái: 0; Cái: 0; Mét: 0 | 0 |  | 1 | 0 | 0 | 4 | 145.74 | 48.58 |  |  | 0 |  |  |  |  | 0
| N2-2/3 | ĐT | 45.82 | BTLT 8,4 | Mét: 137.46; Mét: 45.82; Bộ: 1; Mét: 45.82; Cái: 1; Cái: 1; Cái: 0; Bộ: 0; Cái: 0; Cái: 0; Cái: 0; Mét: 0 | 0 |  | 1 | 0 | 0 | 4 | 137.46 | 45.82 |  |  | 0 |  |  |  |  | 0
| N2-2/4 | ĐT | 40.3 | BTLT 8,4 | Mét: 120.9; Mét: 40.3; Bộ: 1; Mét: 40.3; Cái: 1; Cái: 1; Cái: 0; Bộ: 0; Cái: 0; Cái: 0; Cái: 0; Mét: 0 | 0 |  | 1 | 0 | 0 | 4 | 120.9 | 40.3 |  |  | 0 |  |  |  |  | 0
| N2-2/5 | ĐT | 46.36 | BTLT 8,4 | Mét: 139.08; Mét: 46.36; Bộ: 1; Mét: 46.36; Cái: 1; Cái: 1; Cái: 0; Bộ: 0; Sợi: 1; Cái: 0; Cái: 0; Cái: 1; Mét: 0 | 0 |  | 1 | 0 | 0 | 4 | 139.08 | 46.36 |  |  | 0 |  |  |  |  | 0
| N2-2/6 | ĐT | 40.85 | BTLT 8,4 | Mét: 122.55; Mét: 40.85; Bộ: 1; Mét: 40.85; Cái: 1; Cái: 1; Cái: 0; Bộ: 0; Cái: 0; Cái: 0; Cái: 0; Mét: 0 | 0 |  | 1 | 0 | 0 | 4 | 122.55 | 40.85 |  |  | 0 |  |  |  |  | 0
| N2-2/7 | ĐT | 41.64 | BTLT 8,4 | Mét: 124.92; Mét: 41.64; Bộ: 1; Mét: 41.64; Cái: 1; Cái: 1; Cái: 0; Bộ: 0; Cái: 0; Cái: 0; Cái: 0; Mét: 0 | 0 |  | 1 | 0 | 0 | 4 | 124.92 | 41.64 |  |  | 0 |  |  |  |  | 0
| N2-2/8 | ĐT | 45.45 | BTLT 8,4 | Hộp: 1; Mét: 136.35; Mét: 45.45; Bộ: 1; Mét: 45.45; Cái: 1; Cái: 1; Cái: 0; Bộ: 0; Cái: 0; Cái: 2; Cái: 0; Mét: 0 | 0 |  | 1 | 0 | 0 | 4 | 136.35 | 45.45 |  |  | 2 |  |  |  |  | 0
| N2-2/9 | NC | 42.66 | BTLT 8,4 | Mét: 127.98; Mét: 42.66; Bộ: 1; Mét: 42.66; Mét: 0.5; Cái: 1; Cái: 1; Sợi: 1; Cái: 0; Cái: 0; Cái: 1; Mét: 0 | 0 |  | 1 | 0 | 0 | 4 | 127.98 | 42.66 | 8 |  | 0 |  |  |  |  | 0
10 | Đường dây hạ áp sau TBA T100 |  | 2152.64 | 0 | 20 | 44 | 3 | 6457.92 | 2152.64 | 50 | 0 | 0 | 2152.64 | 26.5 | 44 | 42 | 10 | 8 | 18 | 5 | 12 | 128 | 5 | 12 | 8 | 3.2 | 1.6 | 0 | 50 | 0 | 0 | 200 | 6457.92 | 2152.64 | 24 | 24 | 140 | 0 | 0 | 15 | 0 | 0
| Nhánh N1 |  |  |  | Mét: 0; Mét: 0; Mét: 0; Cái: 0; Cái: 0; Cái: 0; Bộ: 0; Cái: 0; Cái: 0; Cái: 0; Mét: 0 | 0 |  | 0 | 0 | 0 | 0 | 0 | 0 |  |  | 0
| 326/25 |  |  |  | Mét: 0; Mét: 0; Bộ: 1; Mét: 8; Cái: 1; Cái: 1; Bộ: 3; Cái: 0; Cái: 0; Cái: 0; Cái: 4; Cái: 4; Mét: 1.6 | 0.8 |  | 1 | 0 | 0 | 4 | 0 | 0 | 8 | 8 | 0 |  |  | 7.5 |  | 0
| N1-1 | NG | 23.65 | BTLT 8,4 | Hộp: 1; Mét: 70.95; Mét: 23.65; Bộ: 1; Mét: 23.65; Mét: 0.5; Cái: 2; Cái: 2; Bộ: 3; Cái: 4; Cái: 0; Cái: 0; Mét: 0 | 0 |  | 1 | 0 | 0 | 4 | 70.95 | 23.65 |  |  | 4 |  |  |  |  | 0
| N1-2 | ĐT | 41.42 | BTLT 8,4 | 1 | 1 | 1 | 124.26 | 41.42 | 1 |  |  | 41.42 |  | 1 | 1 |  | 0 | 0 |  | 4 | 4 | 0 |  |  | 0 | 0 |  | 1 | 0 | 0 | 4 | 124.26 | 41.42 |  |  | 8 |  |  |  |  | 0
| N1-3 | ĐT | 44.08 | BTLT 8,4 | 1 | 1 |  | 132.24 | 44.08 | 1 |  |  | 44.08 |  | 1 | 1 |  | 0 | 0 |  | 0 | 4 | 0 |  |  | 0 | 0 |  | 1 | 0 | 0 | 4 | 132.24 | 44.08 |  |  | 4 |  |  |  |  | 0
| N1-4 | ĐT | 40.82 | BTLT 8,4 | Hộp: 2; Mét: 122.46; Mét: 40.82; Bộ: 1; Mét: 40.82; Cái: 1; Cái: 1; Cái: 0; Bộ: 0; Cái: 0; Cái: 4; Cái: 0; Mét: 0 | 0 |  | 1 | 0 | 0 | 4 | 122.46 | 40.82 |  |  | 4 |  |  |  |  | 0
| N1-5 | ĐT | 38.66 | BTLT 8,4 | Hộp: 2; Mét: 115.98; Mét: 38.66; Bộ: 1; Mét: 38.66; Cái: 1; Cái: 1; Cái: 0; Bộ: 0; Cái: 0; Cái: 4; Cái: 0; Mét: 0 | 0 |  | 1 | 0 | 0 | 4 | 115.98 | 38.66 |  |  | 4 |  |  |  |  | 0
| N1-6 | NG | 44.99 | BTLT 8,4 | 1 |  |  | 134.97 | 44.99 | 1 |  |  | 44.99 | 0.5 |  |  | 2 | 2 | 3 | 1 | 0 | 2 | 1 |  |  | 0 | 0 |  | 1 | 0 | 0 | 4 | 134.97 | 44.99 |  |  | 2 |  |  |  |  | 0
| N1-7 | ĐT | 48.4 | BTLT 8,4 | Hộp: 1; Mét: 145.2; Mét: 48.4; Bộ: 1; Mét: 48.4; Cái: 1; Cái: 1; Cái: 0; Bộ: 0; Cái: 0; Cái: 2; Cái: 0; Mét: 0 | 0 |  | 1 | 0 | 0 | 4 | 145.2 | 48.4 |  |  | 2 |  |  |  |  | 0
| N1-8 | ĐT | 55.85 | BTLT 8,4 | Hộp: 1; Mét: 167.55; Mét: 55.85; Bộ: 1; Mét: 55.85; Cái: 1; Cái: 1; Cái: 0; Bộ: 0; Cái: 0; Cái: 2; Cái: 0; Mét: 0 | 0 |  | 1 | 0 | 0 | 4 | 167.55 | 55.85 |  |  | 2 |  |  |  |  | 0
| N1-9 | ĐT | 42.93 | BTLT 8,4 | Hộp: 2; Mét: 128.79; Mét: 42.93; Bộ: 1; Mét: 42.93; Cái: 1; Cái: 1; Cái: 0; Bộ: 0; Cái: 0; Cái: 4; Cái: 0; Mét: 0 | 0 |  | 1 | 0 | 0 | 4 | 128.79 | 42.93 |  |  | 4 |  |  |  |  | 0
| N1-10 | ĐT | 44.62 | BTLT 8,4 | Hộp: 1; Mét: 133.86; Mét: 44.62; Bộ: 1; Mét: 44.62; Cái: 1; Cái: 1; Cái: 0; Bộ: 0; Cái: 0; Cái: 2; Cái: 0; Mét: 0 | 0 |  | 1 | 0 | 0 | 4 | 133.86 | 44.62 |  |  | 2 |  |  |  |  | 0
| N1-11 | ĐT | 44.82 | BTLT 8,4 | 2 | 1 |  | 134.46 | 44.82 | 1 |  |  | 44.82 |  | 1 | 1 |  | 0 | 0 |  | 0 | 6 | 0 |  |  | 0 | 0 |  | 1 | 0 | 0 | 4 | 134.46 | 44.82 |  |  | 6 |  |  |  |  | 0
| N1-12 | ĐT | 47.56 | BTLT 8,4 | Hộp: 1; Mét: 142.68; Mét: 47.56; Bộ: 1; Mét: 47.56; Cái: 1; Cái: 1; Cái: 0; Bộ: 0; Cái: 0; Cái: 2; Cái: 0; Mét: 0 | 0 |  | 1 | 0 | 0 | 4 | 142.68 | 47.56 |  |  | 2 |  |  |  |  | 0
| N1-13 | ĐT | 48.17 | BTLT 8,4 | Hộp: 2; Mét: 144.51; Mét: 48.17; Bộ: 1; Mét: 48.17; Cái: 1; Cái: 1; Cái: 0; Bộ: 0; Cái: 0; Cái: 4; Cái: 0; Mét: 0 | 0 |  | 1 | 0 | 0 | 4 | 144.51 | 48.17 |  |  | 4 |  |  |  |  | 0
| N1-14 | ĐT | 47.38 | BTLT 8,4 | Hộp: 1; Mét: 142.14; Mét: 47.38; Bộ: 1; Mét: 47.38; Cái: 1; Cái: 1; Cái: 0; Bộ: 0; Cái: 0; Cái: 2; Cái: 0; Mét: 0 | 0 |  | 1 | 0 | 0 | 4 | 142.14 | 47.38 |  |  | 2 |  |  |  |  | 0
| N1-15 | NC | 55.11 | BTLT 8,4 | 1 | 1 |  | 165.33 | 55.11 | 1 |  |  | 55.11 | 0.5 | 1 |  | 1 |  |  | 1 | 0 | 4 | 1 |  |  | 0 | 0 |  | 1 | 0 | 0 | 4 | 165.33 | 55.11 |  |  | 4 |  |  |  |  | 0
| Nhánh N2 |  |  |  | Mét: 0; Mét: 0; Mét: 0; Cái: 0; Cái: 0; Cái: 0; Bộ: 0; Cái: 0; Cái: 0; Cái: 0; Mét: 0 | 0 |  | 0 | 0 | 0 | 0 | 0 | 0 |  |  | 0
| 326/25 |  |  |  | Mét: 0; Mét: 0; Bộ: 1; Mét: 8; Cái: 1; Cái: 1; Bộ: 3; Cái: 0; Cái: 0; Cái: 0; Cái: 4; Cái: 4; Mét: 1.6 | 0.8 |  | 1 | 0 | 0 | 4 | 0 | 0 | 8 | 8 | 0 |  |  | 7.5 |  | 0
| N2-1 | ĐT | 50.5 | BTLT 8,4 |  | 1 | 1 | 151.5 | 50.5 | 1 |  |  | 50.5 |  | 1 | 1 |  | 0 | 0 |  | 4 | 2 | 0 |  |  | 0 | 0 |  | 1 | 0 | 0 | 4 | 151.5 | 50.5 |  |  | 6 |  |  |  |  | 0
| N2-2 | ĐT | 48.01 | BTLT 8,4 | Hộp: 1; Mét: 144.03; Mét: 48.01; Bộ: 1; Mét: 48.01; Cái: 1; Cái: 1; Cái: 0; Bộ: 0; Cái: 0; Cái: 2; Cái: 0; Mét: 0 | 0 |  | 1 | 0 | 0 | 4 | 144.03 | 48.01 |  |  | 2 |  |  |  |  | 0
| N2-3 | ĐT | 46.11 | BTLT 8,4 | Hộp: 1; Mét: 138.33; Mét: 46.11; Bộ: 1; Mét: 46.11; Cái: 1; Cái: 1; Cái: 0; Bộ: 0; Cái: 0; Cái: 2; Cái: 0; Mét: 0 | 0 |  | 1 | 0 | 0 | 4 | 138.33 | 46.11 |  |  | 2 |  |  |  |  | 0
| N2-4 | ĐT | 49.25 | BTLT 8,4 | 1 | 1 |  | 147.75 | 49.25 | 1 |  |  | 49.25 |  | 1 | 1 |  | 0 | 0 |  | 0 | 4 | 0 |  |  | 0 | 0 |  | 1 | 0 | 0 | 4 | 147.75 | 49.25 |  |  | 4 |  |  |  |  | 0
| N2-5 | ĐT | 43.34 | BTLT 8,4 | Hộp: 1; Mét: 130.02; Mét: 43.34; Bộ: 1; Mét: 43.34; Cái: 1; Cái: 1; Cái: 0; Bộ: 0; Cái: 0; Cái: 2; Cái: 0; Mét: 0 | 0 |  | 1 | 0 | 0 | 4 | 130.02 | 43.34 |  |  | 2 |  |  |  |  | 0
| N2-6 | ĐT | 50.48 | BTLT 8,4 | Hộp: 1; Mét: 151.44; Mét: 50.48; Bộ: 1; Mét: 50.48; Cái: 1; Cái: 1; Cái: 0; Bộ: 0; Cái: 0; Cái: 2; Cái: 0; Mét: 0 | 0 |  | 1 | 0 | 0 | 4 | 151.44 | 50.48 |  |  | 2 |  |  |  |  | 0
| N2-7 | ĐT | 46.03 | BTLT 8,4 | Hộp: 1; Mét: 138.09; Mét: 46.03; Bộ: 1; Mét: 46.03; Cái: 1; Cái: 1; Cái: 0; Bộ: 0; Cái: 0; Cái: 2; Cái: 0; Mét: 0 | 0 |  | 1 | 0 | 0 | 4 | 138.09 | 46.03 |  |  | 2 |  |  |  |  | 0
| N2-8 | ĐT | 41.52 | BTLT 8,4 | Hộp: 1; Mét: 124.56; Mét: 41.52; Bộ: 1; Mét: 41.52; Cái: 1; Cái: 1; Cái: 0; Bộ: 0; Cái: 0; Cái: 2; Cái: 0; Mét: 0 | 0 |  | 1 | 0 | 0 | 4 | 124.56 | 41.52 |  |  | 2 |  |  |  |  | 0
| N2-9 | ĐT | 49.67 | BTLT 8,4 | Hộp: 1; Mét: 149.01; Mét: 49.67; Bộ: 1; Mét: 49.67; Cái: 1; Cái: 1; Cái: 0; Bộ: 0; Cái: 0; Cái: 2; Cái: 0; Mét: 0 | 0 |  | 1 | 0 | 0 | 4 | 149.01 | 49.67 |  |  | 2 |  |  |  |  | 0
| N2-10 | ĐT | 49.42 | BTLT 8,4 | Hộp: 2; Mét: 148.26; Mét: 49.42; Bộ: 1; Mét: 49.42; Cái: 1; Cái: 1; Cái: 0; Bộ: 0; Cái: 0; Cái: 4; Cái: 0; Mét: 0 | 0 |  | 1 | 0 | 0 | 4 | 148.26 | 49.42 |  |  | 4 |  |  |  |  | 0
| N2-11 | ĐT | 43.33 | BTLT 8,4 | 1 | 1 |  | 129.99 | 43.33 | 1 |  |  | 43.33 |  | 1 | 1 |  | 0 | 0 |  | 0 | 4 | 0 |  |  | 0 | 0 |  | 1 | 0 | 0 | 4 | 129.99 | 43.33 |  |  | 4 |  |  |  |  | 0
| N2-12 | ĐT | 43.71 | BTLT 8,4 | Hộp: 2; Mét: 131.13; Mét: 43.71; Bộ: 1; Mét: 43.71; Cái: 1; Cái: 1; Cái: 0; Bộ: 0; Cái: 0; Cái: 4; Cái: 0; Mét: 0 | 0 |  | 1 | 0 | 0 | 4 | 131.13 | 43.71 |  |  | 4 |  |  |  |  | 0
| N2-13 | ĐT | 46.32 | BTLT 8,4 | Hộp: 0; Mét: 138.96; Mét: 46.32; Bộ: 1; Mét: 46.32; Cái: 1; Cái: 1; Cái: 0; Bộ: 0; Cái: 0; Cái: 0; Cái: 0; Mét: 0 | 0 |  | 1 | 0 | 0 | 4 | 138.96 | 46.32 |  |  | 0 |  |  |  |  | 0
| N2-14 | ĐT | 42.61 | BTLT 8,4 | Hộp: 1; Mét: 127.83; Mét: 42.61; Bộ: 1; Mét: 42.61; Cái: 1; Cái: 1; Cái: 0; Bộ: 0; Cái: 0; Cái: 2; Cái: 0; Mét: 0 | 0 |  | 1 | 0 | 0 | 4 | 127.83 | 42.61 |  |  | 2 |  |  |  |  | 0
| N2-15 | ĐT | 49.5 | BTLT 8,4 | Hộp: 0; Mét: 148.5; Mét: 49.5; Bộ: 1; Mét: 49.5; Cái: 1; Cái: 1; Cái: 0; Bộ: 0; Cái: 0; Cái: 0; Cái: 0; Mét: 0 | 0 |  | 1 | 0 | 0 | 4 | 148.5 | 49.5 |  |  | 0 |  |  |  |  | 0
| N2-16 | ĐT | 40.91 | BTLT 8,4 | Hộp: 2; Mét: 122.73; Mét: 40.91; Bộ: 1; Mét: 40.91; Cái: 1; Cái: 1; Cái: 0; Bộ: 0; Cái: 0; Cái: 4; Cái: 0; Mét: 0 | 0 |  | 1 | 0 | 0 | 4 | 122.73 | 40.91 |  |  | 4 |  |  |  |  | 0
| N2-17 | ĐT | 41.16 | BTLT 8,4 | Hộp: 0; Mét: 123.48; Mét: 41.16; Bộ: 1; Mét: 41.16; Cái: 1; Cái: 1; Cái: 0; Bộ: 0; Cái: 0; Cái: 0; Cái: 0; Mét: 0 | 0 |  | 1 | 0 | 0 | 4 | 123.48 | 41.16 |  |  | 0 |  |  |  |  | 0
| N2-18 | NC | 38.22 | BTLT 8,4 | Hộp: 3; Mét: 114.66; Mét: 38.22; Bộ: 1; Mét: 38.22; Mét: 0.5; Cái: 1; Cái: 1; Sợi: 1; Cái: 0; Cái: 6; Cái: 1; Mét: 0 | 0 |  | 1 | 0 | 0 | 4 | 114.66 | 38.22 |  |  | 6 |  |  |  |  | 0
| Nhánh N3 THA |  |  |  | Mét: 0; Mét: 0; Mét: 0; Cái: 0; Cái: 0; Cái: 0; Bộ: 0; Cái: 0; Cái: 0; Cái: 0; Mét: 0 | 0 |  | 0 | 0 | 0 | 0 | 0 | 0 |  |  | 0
| 326/25 |  |  |  | Mét: 0; Mét: 0; Bộ: 1; Mét: 8; Cái: 1; Cái: 1; Bộ: 3; Sợi: 1; Cái: 0; Cái: 0; Cái: 1; Cái: 4; Mét: 0 | 0 |  | 1 | 0 | 0 | 4 | 0 | 0 | 8 | 8 | 0 |  |  |  |  | 0
| 326/24 | ĐT | 44.05 | BTLT 10,5 | 1 | 1 |  | 132.15 | 44.05 | 1 |  |  | 44.05 |  | 1 | 1 |  | 0 | 0 |  | 0 | 4 | 0 |  |  | 0 | 0 |  | 1 | 0 | 0 | 4 | 132.15 | 44.05 |  |  | 4 |  |  |  |  | 0
| 326/23 | ĐT | 46.35 | BTLT 10,5 | Hộp: 1; Mét: 139.05; Mét: 46.35; Bộ: 1; Mét: 46.35; Cái: 1; Cái: 1; Cái: 0; Bộ: 0; Cái: 0; Cái: 2; Cái: 0; Mét: 0 | 0 |  | 1 | 0 | 0 | 4 | 139.05 | 46.35 |  |  | 2 |  |  |  |  | 0
| 326/22 | ĐT | 44.88 | BTLT 10,5 | Hộp: 0; Mét: 134.64; Mét: 44.88; Bộ: 1; Mét: 44.88; Cái: 1; Cái: 1; Cái: 0; Bộ: 0; Cái: 0; Cái: 0; Cái: 0; Mét: 0 | 0 |  | 1 | 0 | 0 | 4 | 134.64 | 44.88 |  |  | 0 |  |  |  |  | 0
| 326/21 | ĐT | 52.66 | BTLT 10,5 | Hộp: 0; Mét: 157.98; Mét: 52.66; Bộ: 1; Mét: 52.66; Cái: 1; Cái: 1; Cái: 0; Bộ: 0; Cái: 0; Cái: 0; Cái: 0; Mét: 0 | 0 |  | 1 | 0 | 0 | 4 | 157.98 | 52.66 |  |  | 0 |  |  |  |  | 0
| 326/20 | ĐT | 46.13 | BTLT 10,5 | Hộp: 0; Mét: 138.39; Mét: 46.13; Bộ: 1; Mét: 46.13; Cái: 1; Cái: 1; Cái: 0; Bộ: 0; Cái: 0; Cái: 0; Cái: 0; Mét: 0 | 0 |  | 1 | 0 | 0 | 4 | 138.39 | 46.13 |  |  | 0 |  |  |  |  | 0
| 326/19 | ĐT | 49.03 | BTLT 10,5 | 1 | 1 |  | 147.09 | 49.03 | 1 |  |  | 49.03 |  | 1 | 1 |  | 0 | 0 |  | 0 | 4 | 0 |  |  | 0 | 0 |  | 1 | 0 | 0 | 4 | 147.09 | 49.03 |  |  | 4 |  |  |  |  | 0
| 326/18 | ĐT | 40.14 | BTLT 10,5 | Hộp: 0; Mét: 120.42; Mét: 40.14; Bộ: 1; Mét: 40.14; Cái: 1; Cái: 1; Cái: 0; Bộ: 0; Cái: 0; Cái: 0; Cái: 0; Mét: 0 | 0 |  | 1 | 0 | 0 | 4 | 120.42 | 40.14 |  |  | 0 |  |  |  |  | 0
| 326/17 | ĐT | 54.31 | BTLT 10,5 | Hộp: 1; Mét: 162.93; Mét: 54.31; Bộ: 1; Mét: 54.31; Cái: 1; Cái: 1; Cái: 0; Bộ: 0; Cái: 0; Cái: 2; Cái: 0; Mét: 0 | 0 |  | 1 | 0 | 0 | 4 | 162.93 | 54.31 |  |  | 2 |  |  |  |  | 0
| 326/16 | ĐT | 45.99 | BTLT 10,5 | 1 | 2 |  | 137.97 | 45.99 | 1 |  |  | 45.99 |  | 1 | 1 |  | 0 | 0 |  | 0 | 6 | 0 |  |  | 0 | 0 |  | 1 | 0 | 0 | 4 | 137.97 | 45.99 |  |  | 6 |  |  |  |  | 0
| 326/15 | ĐT | 45.9 | BTLT 10,5 | Hộp: 1; Mét: 137.7; Mét: 45.9; Bộ: 1; Mét: 45.9; Cái: 1; Cái: 1; Cái: 0; Bộ: 0; Cái: 0; Cái: 2; Cái: 0; Mét: 0 | 0 |  | 1 | 0 | 0 | 4 | 137.7 | 45.9 |  |  | 2 |  |  |  |  | 0
| 326/14 | ĐT | 51.83 | BTLT 10,5 | Hộp: 1; Mét: 155.49; Mét: 51.83; Bộ: 1; Mét: 51.83; Cái: 1; Cái: 1; Cái: 0; Bộ: 0; Cái: 0; Cái: 2; Cái: 0; Mét: 0 | 0 |  | 1 | 0 | 0 | 4 | 155.49 | 51.83 |  |  | 2 |  |  |  |  | 0
| 326/13 | ĐT | 45.24 | BTLT 10,5 | Hộp: 4; Mét: 135.72; Mét: 45.24; Bộ: 1; Mét: 45.24; Cái: 1; Cái: 1; Cái: 0; Bộ: 0; Cái: 0; Cái: 8; Cái: 0; Mét: 0 | 0 |  | 1 | 0 | 0 | 4 | 135.72 | 45.24 |  |  | 8 |  |  |  |  | 0
| 326/12 | ĐT | 49.53 | BTLT 10,5 | Hộp: 2; Mét: 148.59; Mét: 49.53; Bộ: 1; Mét: 49.53; Cái: 1; Cái: 1; Cái: 0; Bộ: 0; Cái: 0; Cái: 4; Cái: 0; Mét: 0 | 0 |  | 1 | 0 | 0 | 4 | 148.59 | 49.53 |  |  | 4 |  |  |  |  | 0
| 326/11 | ĐT | 48.05 | BTLT 10,5 | 1 | 1 |  | 144.15 | 48.05 | 1 |  |  | 48.05 | 0.5 |  |  | 1 | 1 | 3 | 1 | 0 | 4 | 1 |  |  | 0 | 0 |  | 1 | 0 | 0 | 4 | 144.15 | 48.05 |  |  | 4 |  |  |  |  | 0
11 | Đường dây hạ áp sau TBA T135 |  | 286.9 | 0 | 0 | 12 | 4 | 860.7 | 286.9 | 6 | 0 | 0 | 286.9 | 8.5 | 7 | 5 | 2 | 0 | 0 | 2 | 16 | 24 | 2 | 0 | 0 | 0 | 0 | 0 | 6 | 0 | 0 | 24 | 860.7 | 286.9 | 0 | 0 | 40 | 0 |  |  | 0 | 0
| 67A |  |  |  | Hộp: 1; Mét: 0; Mét: 0; Bộ: 1; Mét: 8; Cái: 1; Cái: 1; Sợi: 1; Cái: 0; Cái: 2; Cái: 1; Mét: 0 | 0 |  | 1 | 0 | 0 | 4 | 0 | 0 |  |  | 2 |  | 7.5 |  |  | 0
| 66/1 |  | 23 |  | Mét: 69; Mét: 23; Mét: 23; Cái: 1; Cái: 1; Cái: 0; Bộ: 0; Cái: 0; Cái: 0; Cái: 0; Mét: 0 | 0 |  | 0 | 0 | 0 | 0 | 69 | 23 |  |  | 0 |  |  |  |  | 0
| N2-1 |  | 63.72 | BTLT 8,4 | Hộp: 2; Mét: 191.16; Mét: 63.72; Bộ: 1; Mét: 63.72; Cái: 1; Cái: 1; Cái: 0; Bộ: 0; Cái: 0; Cái: 4; Cái: 0; Mét: 0 | 0 |  | 1 | 0 | 0 | 4 | 191.16 | 63.72 |  |  | 4 |  |  |  |  | 0
| N2-2 |  | 39.7 | BTLT 8,4 |  | 2 | 2 | 119.1 | 39.7 | 1 |  |  | 39.7 |  | 1 | 1 |  | 0 | 0 |  | 8 | 4 | 0 |  |  | 0 | 0 |  | 1 | 0 | 0 | 4 | 119.1 | 39.7 |  |  | 12 |  |  |  |  | 0
| N2-3 |  | 55.06 | BTLT 8,4 | Hộp: 2; Mét: 165.18; Mét: 55.06; Bộ: 1; Mét: 55.06; Cái: 1; Cái: 1; Cái: 0; Bộ: 0; Cái: 0; Cái: 4; Cái: 0; Mét: 0 | 0 |  | 1 | 0 | 0 | 4 | 165.18 | 55.06 |  |  | 4 |  |  |  |  | 0
| N2-4 |  | 52.71 | BTLT 8,4 |  | 3 | 1 | 158.13 | 52.71 | 1 |  |  | 52.71 |  | 1 | 1 |  | 0 | 0 |  | 4 | 6 | 0 |  |  | 0 | 0 |  | 1 | 0 | 0 | 4 | 158.13 | 52.71 |  |  | 10 |  |  |  |  | 0
| N2-5 | NC | 52.71 | BTLT 8,4 |  | 2 | 1 | 158.13 | 52.71 | 1 |  |  | 52.71 | 0.5 | 1 |  | 1 |  |  | 1 | 4 | 4 | 1 |  |  | 0 | 0 |  | 1 | 0 | 0 | 4 | 158.13 | 52.71 |  |  | 8 |  |  |  |  | 0
| Tổng cộng |  | 13259.24 | 0 | 85 | 290 | 29 | 39777.72 | 13259.24 | 302 | 10 | 1 | 13259.24 | 143 | 282 | 257 | 88 | 61 | 138 | 61 | 224 | 750 | 61 | 64 | 48 | 19.2 | 9.6 | 0 | 302 | 10 | 1 | 1252 | 39777.72 | 13259.24 | 400 | 112 | 966 | 16 | 34.5 | 60 | 0 | 0
[13 empty] | 1 | 2 | 3 | 4 | 5 | 6 | 7 | 8 | 9 | 10 | 11 | 12 | 13 | 14 | 15 | 1 | 1 | 2 | 3 | 4 | 5 | 6 | 7 | 8 | 9 | 10

## LK THAY DAY TA
BẢNG LIỆT KÊ VỊ TRÍ VÀ VẬT TƯ CẦN SỬA CHỮA, THAY THẾ
Đại tu lưới điện khu vực Đội quản lý điện Ea Súp, tỉnh Đắk Lắk - SCL bổ sung năm 2026
| Hiện trạng | [18 empty] | Phần vật tư cấp mới | [21 empty] | Phần vật tư thu hồi sử dụng lại | Phần vật tư thu hồi | [8 empty] | Ghi chú
STT | Vị trí | Công dụng | Khoảng cột | Loại cột | Cáp nhôm trần lõi thép ACSR 50/8 mm2 | Cáp nhôm trần lõi thép ACSR 70/11 mm2 | Cáp nhôm trần lõi thép ACSR 95/16 mm2 | Cáp nhôm bọc XLPE 120/19 mm2 | Xà XA-1 | Xà XA-2 | Xà XNA-1 | Xà XNA-2 | Xà XNA-3 | Xà XĐG-3 | Xà XNG-3 | Xà XNA-22 | Xà Cột PI | Xà ĐGL-1 | Xà ĐLA-1 | Cáp nhôm bọc lõi thép PVC/XLPE 24kV AC 50/8 mm2 | Cáp nhôm bọc lõi thép PVC/XLPE 70/11mm2 12,7/24kV | Cáp nhôm bọc lõi thép PVC/XLPE 24kV AC 95/16 mm2 | Cáp nhôm bọc lõi thép PVC/XLPE 120/19mm2 12,7/24kV | Đầu cốt ép đồng nhôm 2 lỗ MA 70 mm2 (lưu ý: dùng cho dây tiết diện 50) | Đầu cốt ép đồng nhôm 2 lỗ MA 95 mm2 (lưu ý: dùng cho dây tiết diện 70) | Đầu cốt ép đồng nhôm 2 lỗ MA 120 mm2 (lưu ý: dùng cho dây tiết diện 95) | Kẹp răng trung thế 50-240/16-120 | Kẹp răng trung thế 50-240/50-240 | Ống nối dây ACSR 50 mm2 | Ống nối dây ACSR 95 mm2 | Ống nối dây ACSR 120 mm2 | Băng keo cách điện trung thế | Cách điện đứng 24kV Polymer + kẹp dây phi từ tính | Chuỗi néo polymer 24kV 120KN kèm phụ kiện | Giáp níu cáp XLPE-50 + Phụ kiện (toàn phần) | Giáp níu cáp XLPE-70 + Phụ kiện (toàn phần) | Giáp níu cáp XLPE-95 + Phụ kiện (toàn phần) | Giáp níu cáp XLPE-120 (toàn phần) + Phụ kiện | Cầu tiếp địa trung áp | Bộ thoát điện áp cho dây bọc TA | Kẹp nhôm 50-240 (3BL) (Đấu nối) |  | Cáp nhôm trần lõi thép ACSR 50/8 mm2 (TH) | Cáp nhôm trần lõi thép ACSR 70/11 mm2 (TH) | Cáp nhôm trần lõi thép ACSR 95/16 mm2 (TH) | Cáp nhôm bọc XLPE 120/19 mm2 (TH) | Sứ chuỗi thủy tinh (TH) | Sứ chuỗi Polyme (TH) | Sứ đứng 24kV (TH) | Kẹp nhôm 3BL (TH) | Kẹp nhôm 3BL (TH Đấu trám)
|  |  | Mét |  | Mét | Mét | Mét | Mét | Bộ | Bộ | Bộ | Bộ | Bộ | Bộ | Bộ | Bộ | Bộ | Bộ | Bộ | Mét | Mét | Mét | Mét | Cái | Cái | Cái | Cái | Cái | Cái | Cái | Cái | Cuộn | Bộ | Bộ | Bộ | Bộ | Bộ | Bộ | Bộ | Bộ | Bộ |  | Mét | Mét | Mét | Mét | Bộ | Bộ | Bộ | Cái | Cái
II | Thay dây trung áp
1 | Thay dây dẫn trung áp DD 22KV T77-471F17(Lò gạch EaLê) (Từ trụ 66/10 đến 66/10/7(ĐD472ESO)) |  | 345 | 0 | 0 | 1044 | 0 | 0 | 2 | 0 | 2 | 3 | 1 | 0 | 0 | 0 | 0 | 1 | 0 | 0 | 1044 | 0 | 0 | 0 | 6 | 0 | 0 | 3 | 0 | 0 | 0 | 0 | 25 | 24 | 0 | 24 | 0 | 0 | 3 | 3 | 6 | 0 | 0 | 1044 | 0 | 0 | 6 | 18 | 25 | 6 | 12 | 0
| 66/10 |  |  | BTLT 12 |  | 9 | [14 empty] | 9 | [11 empty] | 1 | 3 |  | 3 |  |  |  |  | 6 |  |  | 9 |  |  |  | 3 | 1 | 6
| 66/10/1 | NG | 35 | BTLT 10,5 |  | 105 | [5 empty] | 1 | [8 empty] | 105 | [11 empty] | 1 | 6 |  | 6 |  |  | 3 |  |  |  |  | 105 |  |  | 3 | 3 | 1 | 0
| 66/10/2 | ĐG | 40 | BTLT 10,5 |  | 120 | [11 empty] | 1 |  |  | 120 | [11 empty] | 3 | 6 |  | 6 | [7 empty] | 120 |  |  |  | 6 | 3 | 0
| 66/10/3 | ĐT | 30 | BTLT 10,5 |  | 90 |  |  | 1 | [11 empty] | 90 | [11 empty] | 3 |  |  | 0 | [7 empty] | 90 |  |  |  | 0 | 3 | 0
| 66/10/4 | ĐG | 36 | BTLT 10,5 |  | 108 |  |  |  |  | 1 | [9 empty] | 108 | [11 empty] | 6 |  |  | 0 |  |  |  | 3 |  |  |  | 108 |  |  |  | 0 | 6 | 0 | 12
| 66/10/5 | ĐT | 61 | BTLT 10,5 |  | 183 |  |  | 1 | [11 empty] | 183 | [11 empty] | 3 |  |  | 0 | [7 empty] | 183 |  |  |  | 0 | 3 | 0
| 66/10/6 | NG | 70 | BTLT 10,5 |  | 210 | [5 empty] | 2 | [8 empty] | 210 | [11 empty] | 2 | 6 |  | 6 | [7 empty] | 210 |  |  |  | 6 | 2 | 0
| 66/10/7 | TBA | 73 | BTLT 10,5 |  | 219 |  |  |  |  | 1 |  | 1 | [7 empty] | 219 |  |  |  | 6 |  |  | 3 |  |  |  |  | 6 | 3 |  | 3 | [7 empty] | 219 |  |  | 3 |  | 6 | 0
2 | Thay dây dẫn trung áp từ trụ 77 đến 77/19(ĐD474ESO) |  | 831 | 0 | 0 | 0 | 2502 | 0 | 1 | 8 | 4 | 5 | 2 | 1 | 1 | 0 | 0 | 0 | 1 | 0 | 0 | 2502 | 0 | 0 | 0 | 6 | 0 | 3 | 0 | 3 | 0 | 1 | 65 | 36 | 0 | 0 | 36 | 0 | 3 | 6 | 12 | 0 | 0 | 0 | 2502 | 0 | 0 | 36 | 65 | 9 | 120 | 0
| 77 | ĐN |  | BTLT 18 |  |  | 9 |  |  |  |  | 1 | [9 empty] | 9 | [10 empty] | 1 | 3 |  |  | 3 | [7 empty] | 9 |  |  | 3 | 1 | 0
| 77/1 | ĐT | 27 | BTLT 10,5 |  |  | 81 | [11 empty] | 1 |  |  | 81 | [10 empty] | 6 |  |  |  | 0 |  | 3 | [5 empty] | 81 |  |  | 0 | 6 | 0
| 77/2 | NG | 44 | BTLT 10,5 |  |  | 132 |  |  |  |  | 1 | [9 empty] | 132 | [10 empty] | 1 | 6 |  |  | 6 | [7 empty] | 132 |  |  | 6 | 1 | 0
| 77/3 | ĐG | 49 | BTLT 10,5 |  |  | 147 |  |  |  | 1 | [10 empty] | 147 | [10 empty] | 3 |  |  |  | 0 | [7 empty] | 147 |  |  | 0 | 3 | 0 | 12
| 77/4 | ĐG | 49 | BTLT 10,5 |  |  | 147 |  |  |  | 1 | [10 empty] | 147 | [10 empty] | 3 |  |  |  | 0 | [7 empty] | 147 |  |  | 0 | 3 | 0 | 12
| 77/5 | NG | 47 | BTLT 10,5 |  |  | 141 | [6 empty] | 1 | [7 empty] | 141 | [10 empty] | 6 |  |  |  | 0 |  |  | 3 |  |  |  |  | 141 |  |  | 0 | 6 | 0
| 77/6 | ĐT | 47 | BTLT 10,5 |  |  | 141 |  |  | 1 | [11 empty] | 141 | [10 empty] | 3 |  |  |  | 0 | [7 empty] | 141 |  |  | 0 | 3 | 0 | 12
| 77/7 | ĐT | 45 | BTLT 10,5 |  |  | 135 |  |  | 1 | [11 empty] | 135 | [10 empty] | 3 |  |  |  | 0 | [7 empty] | 135 |  |  | 0 | 3 | 0 | 12
| 77/8 | ĐT | 35 | BTLT 10,5 |  |  | 105 |  | 1 | [12 empty] | 105 | [10 empty] | 3 |  |  |  | 0 | [7 empty] | 105 |  |  | 0 | 3 | 0
| 77/9 | TBA | 25 | BTLT 10,5 |  |  | 75 |  |  | 2 | [11 empty] | 75 | [10 empty] | 6 |  |  |  | 0 |  |  |  | 6 |  |  |  | 75 |  |  | 0 | 6 | 3 | 24 |  | TBA T112
| 77/10 | NG | 35 | BTLT 10,5 |  |  | 105 |  |  |  |  | 1 | [9 empty] | 105 | [10 empty] | 1 | 6 |  |  | 6 | [7 empty] | 105 |  |  | 6 | 1 | 0
| 77/11 | NG | 52 | BTLT 10,5 |  |  | 156 | [7 empty] | 1 | [6 empty] | 156 | [7 empty] | 3 |  | 1 | 2 | 6 |  |  | 6 |  |  | 3 |  |  |  |  | 156 |  |  | 6 | 2 | 0
| 77/12 | ĐT | 51 | BTLT 10,5 |  |  | 153 |  |  | 1 | [11 empty] | 153 | [10 empty] | 3 |  |  |  | 0 | [7 empty] | 153 |  |  | 0 | 3 | 0 | 12
| 77/13 | ĐT | 53 | BTLT 10,5 |  |  | 159 |  |  | 1 | [11 empty] | 159 | [10 empty] | 3 |  |  |  | 0 | [7 empty] | 159 |  |  | 0 | 3 | 0 | 12
| 77/14 | ĐT | 56 | BTLT 10,5 |  |  | 168 |  |  | 1 | [11 empty] | 168 | [10 empty] | 3 |  |  |  | 0 | [7 empty] | 168 |  |  | 0 | 3 | 0 | 12
| 77/15 | ĐT | 56 | BTLT 10,5 |  |  | 168 |  |  | 1 | [11 empty] | 168 | [10 empty] | 3 |  |  |  | 0 | [7 empty] | 168 |  |  | 0 | 3 | 0 | 12
| 77/16 | NG | 57 | BTLT 10,5 |  |  | 171 |  |  |  |  | 1 | [9 empty] | 171 | [10 empty] | 2 | 6 |  |  | 6 | [7 empty] | 171 |  |  | 6 | 2 | 0
| 77/17 | NG | 25 | BTLT 10,5 |  |  | 75 |  |  |  |  | 1 | 1 | [8 empty] | 75 | [10 empty] | 1 | 6 |  |  | 6 | [7 empty] | 75 |  |  | 6 | 1 | 0
| 77/18 | ĐG | 51 | BTLT 10,5 |  |  | 153 |  |  |  | 1 | [10 empty] | 153 | [10 empty] | 6 |  |  |  | 0 | [7 empty] | 153 |  |  | 0 | 6 | 0
| 77/19 | TBA | 27 | BTLT 10,5 |  |  | 81 |  |  |  | 1 |  | 1 | [8 empty] | 81 |  |  |  | 6 |  | 3 |  |  |  |  | 6 | 3 |  |  | 3 |  |  |  | 6 |  |  |  | 81 |  |  | 3 | 6 | 6
3 | Thay dây dẫn trung áp từ trụ 80 đến 80/11(ĐD474ESO) |  | 536 | 0 | 0 | 0 | 0 | 1617 | 8 | 0 | 2 | 1 | 2 | 0 | 0 | 0 | 0 | 0 | 0 | 0 | 0 | 0 | 1617 | 0 | 0 | 6 | 0 | 3 | 0 | 0 | 3 | 1 | 38 | 12 | 0 | 0 | 0 | 12 | 3 | 3 | 12 | 0 | 0 | 0 | 0 | 1617 | 0 | 12 | 38 | 12 | 0 | 0
| 80 | ĐN |  | BTLT 10,5 |  |  |  | 9 |  |  |  | 1 | [10 empty] | 9 | [9 empty] | 1 | 3 |  |  |  | 3 |  |  | 6 |  |  |  |  | 9 |  | 3 | 1 | 6
| 80/1 | NG | 33 | BTLT 10,5 |  |  |  | 99 |  |  |  |  | 1 | [9 empty] | 99 | [7 empty] | 3 | 1 | 1 | 6 |  |  |  | 6 | 3 | [6 empty] | 99 |  | 6 | 1 | 0
| 80/2 | ĐT | 32 | BTLT 10,5 |  |  |  | 96 | 1 | [13 empty] | 96 | [9 empty] | 3 |  |  |  |  | 0 | [7 empty] | 96 |  | 0 | 3 | 0
| 80/3 | ĐT | 55 | BTLT 10,5 |  |  |  | 165 | 1 | [13 empty] | 165 | [9 empty] | 3 |  |  |  |  | 0 | [7 empty] | 165 |  | 0 | 3 | 0
| 80/4 | ĐT | 55 | BTLT 10,5 |  |  |  | 165 | 1 | [13 empty] | 165 | [9 empty] | 3 |  |  |  |  | 0 | [7 empty] | 165 |  | 0 | 3 | 0
| 80/5 | ĐT | 55 | BTLT 10,5 |  |  |  | 165 | 1 | [13 empty] | 165 | [9 empty] | 3 |  |  |  |  | 0 | [7 empty] | 165 |  | 0 | 3 | 0
| 80/6 | ĐG | 55 | BTLT 10,5 |  |  |  | 165 |  |  | 1 | [11 empty] | 165 | [9 empty] | 6 |  |  |  |  | 0 |  | 3 | [5 empty] | 165 |  | 0 | 6 | 0
| 80/7 | ĐG | 53 | BTLT 10,5 |  |  |  | 159 |  |  | 1 | [11 empty] | 159 | [9 empty] | 6 |  |  |  |  | 0 | [7 empty] | 159 |  | 0 | 6 | 0
| 80/8 | ĐT | 49 | BTLT 10,5 |  |  |  | 147 | 1 | [13 empty] | 147 | [9 empty] | 3 |  |  |  |  | 0 | [7 empty] | 147 |  | 0 | 3 | 0
| 80/9 | ĐT | 52 | BTLT 10,5 |  |  |  | 156 | 1 | [13 empty] | 156 | [9 empty] | 3 |  |  |  |  | 0 | [7 empty] | 156 |  | 0 | 3 | 0
| 80/10 | ĐT | 48 | BTLT 10,5 |  |  |  | 144 | 1 | [13 empty] | 144 | [9 empty] | 3 |  |  |  |  | 0 | [7 empty] | 144 |  | 0 | 3 | 0
| 80/11 | ĐT | 49 | BTLT 10,5 |  |  |  | 147 | 1 |  |  |  | 1 | [9 empty] | 147 |  |  | 6 |  | 3 |  |  |  |  | 3 | 3 |  |  |  | 3 |  |  | 6 |  |  |  |  | 147 |  | 3 | 3 | 6
4 | Thay dây dẫn trung áp từ trụ 97 đến 97/15(ĐD478ESO) |  | 831 | 0 | 2502 | 0 | 0 | 0 | 0 | 11 | 0 | 6 | 0 | 0 | 0 | 0 | 0 | 0 | 0 | 2502 | 0 | 0 | 0 | 6 | 0 | 0 | 0 | 3 | 6 | 0 | 0 | 2 | 37 | 30 | 30 | 0 | 0 | 0 | 3 | 6 | 18 | 0 | 2502 | 0 | 0 | 0 | 12 | 18 | 37 | 18 | 96 | 0
| 97 |  |  | BTLT 10,5 | 9 | [6 empty] | 1 | [7 empty] | 9 | [13 empty] | 3 | 3 | [5 empty] | 6 |  | 9 |  |  |  |  | 3 | 0 | 6
| 97/1 | NG | 26 | BTLT 10,5 | 78 | [6 empty] | 1 | [7 empty] | 78 | [12 empty] | 1 | 6 | 6 |  |  |  | 3 |  |  |  | 78 |  |  |  | 4 | 2 | 1 | 0
| 97/2 | NG | 25 | BTLT 10,5 | 75 | [6 empty] | 1 | [7 empty] | 75 | [12 empty] | 1 | 6 | 6 | [5 empty] | 6 |  | 75 |  |  |  | 6 |  | 1 | 6
| 97/3 | ĐT | 90 | BTLT 10,5 | 270 |  |  |  |  | 1 | [9 empty] | 270 | [12 empty] | 3 |  | 0 | [7 empty] | 270 |  |  |  |  | 0 | 3 | 0 | 12
| 97/4 | ĐT | 90 | BTLT 10,5 | 270 |  |  |  |  | 1 | [9 empty] | 270 | [12 empty] | 3 |  | 0 | [7 empty] | 270 |  |  |  |  | 0 | 3 | 0 | 12
| 97/5 | NG | 90 | BTLT 10,5 | 270 | [6 empty] | 1 | [7 empty] | 270 | [8 empty] | 3 |  |  | 1 | 1 | 6 | 6 | [7 empty] | 270 |  |  |  | 2 | 4 | 1 | 0
| 97/6 | ĐT | 50 | BTLT 10,5 | 150 |  |  |  |  | 1 | [9 empty] | 150 | [12 empty] | 3 |  | 0 |  |  |  |  | 3 |  |  | 150 |  |  |  |  | 0 | 3 | 0 | 12
| 97/7 | ĐT | 50 | BTLT 10,5 | 150 |  |  |  |  | 1 | [9 empty] | 150 | [12 empty] | 3 |  | 0 | [7 empty] | 150 |  |  |  |  | 0 | 3 | 0 | 12
| 97/8 | ĐT | 50 | BTLT 10,5 | 150 |  |  |  |  | 1 | [9 empty] | 150 | [12 empty] | 3 |  | 0 | [7 empty] | 150 |  |  |  |  | 0 | 3 | 0 | 12
| 97/9 | ĐT | 50 | BTLT 10,5 | 150 |  |  |  |  | 1 | [9 empty] | 150 | [12 empty] | 3 |  | 0 | [7 empty] | 150 |  |  |  |  | 0 | 3 | 0 | 12
| 97/10 | ĐT | 50 | BTLT 10,5 | 150 |  |  |  |  | 1 | [9 empty] | 150 | [12 empty] | 3 |  | 0 | [7 empty] | 150 |  |  |  |  | 0 | 3 | 0 | 12
| 97/11 | ĐT | 50 | BTLT 10,5 | 150 |  |  |  |  | 1 | [9 empty] | 150 | [12 empty] | 3 |  | 0 | [7 empty] | 150 |  |  |  |  | 0 | 3 | 0 | 12
| 97/12 | NG | 50 | BTLT 10,5 | 150 | [6 empty] | 1 | [7 empty] | 150 | [8 empty] | 3 |  |  | 1 | 1 | 6 | 6 |  |  |  |  | 3 |  |  | 150 |  |  |  |  | 6 | 1 | 0
| 97/13 | ĐT | 55 | BTLT 10,5 | 165 |  |  |  |  | 1 | [9 empty] | 165 | [12 empty] | 3 |  | 0 | [7 empty] | 165 |  |  |  |  | 0 | 3 | 0
| 97/14 | ĐT | 55 | BTLT 10,5 | 165 |  |  |  |  | 1 | [9 empty] | 165 | [12 empty] | 3 |  | 0 | [7 empty] | 165 |  |  |  |  | 0 | 3 | 0
| 97/15 | TBA | 50 | BTLT 10,5 | 150 |  |  |  |  | 1 |  | 1 | [7 empty] | 150 |  |  |  | 6 |  |  |  | 3 |  |  |  |  | 3 | 3 | 3 | [5 empty] | 6 |  | 150 |  |  |  |  | 3 | 3 | 6
5 | Thay dây dẫn trung áp từ trụ 142 đến 142/27(ĐD478ESO) |  | 1939 | 0 | 5823 | 0 | 0 | 0 | 18 | 3 | 1 | 6 | 0 | 0 | 0 | 0 | 0 | 0 | 0 | 5823 | 0 | 0 | 0 | 18 | 0 | 0 | 0 | 9 | 6 | 0 | 0 | 2 | 75 | 24 | 24 | 0 | 0 | 0 | 6 | 15 | 6 | 0 | 5823 | 0 | 0 | 0 | 0 | 24 | 75 | 6 | 36 | 0
| 142 | ĐN |  | BTLT 10,5 | 6 | [6 empty] | 1 | [7 empty] | 6 | [13 empty] | 3 | 3 | [5 empty] | 6 |  | 6 |  |  |  |  | 3 | 0 | 6
| 142/1 | NG | 100 | BTLT 10,5 | 300 | [14 empty] | 300 |  |  |  | 12 |  |  |  | 6 | [5 empty] | 6 | 6 |  |  |  | 3 |  |  |  | 300 |  |  |  |  | 6 | 0 | 0 |  | FCO đầu tuyến
| 142/2 | ĐT | 100 | BTLT 10,5 | 300 | [6 empty] | 1 | [7 empty] | 300 | [12 empty] | 3 | [9 empty] | 300 |  |  |  |  | 0 | 3 | 0
| 142/3 | ĐT | 105 | BTLT 10,5 | 315 |  |  |  | 1 | [10 empty] | 315 | [12 empty] | 3 |  | 0 | [7 empty] | 315 |  |  |  |  | 0 | 3 | 0
| 142/4 | ĐT | 105 | BTLT 10,5 | 315 |  |  |  | 1 | [10 empty] | 315 | [12 empty] | 3 |  | 0 |  |  |  |  | 3 |  |  | 315 |  |  |  |  | 0 | 3 | 0
| 142/5 | ĐT | 110 | BTLT 10,5 | 330 |  |  |  | 1 | [10 empty] | 330 | [12 empty] | 3 |  | 0 | [7 empty] | 330 |  |  |  |  | 0 | 3 | 0
| 142/6 | ĐT | 102 | BTLT 10,5 | 306 |  |  |  | 1 | [10 empty] | 306 | [12 empty] | 3 |  | 0 | [7 empty] | 306 |  |  |  |  | 0 | 3 | 0
| 142/7 | ĐG | 100 | BTLT 10,5 | 300 | [5 empty] | 1 | [8 empty] | 300 | [12 empty] | 6 |  | 0 | [7 empty] | 300 |  |  |  |  | 0 | 6 | 0
| 142/8 | ĐT | 85 | BTLT 10,5 | 255 |  |  |  | 1 | [10 empty] | 255 | [12 empty] | 3 |  | 0 | [7 empty] | 255 |  |  |  |  | 0 | 3 | 0
| 142/9 | ĐT | 100 | BTLT 10,5 | 300 |  |  |  | 1 | [10 empty] | 300 | [12 empty] | 3 |  | 0 |  |  |  |  | 3 |  |  | 300 |  |  |  |  | 0 | 3 | 0
| 142/10 | ĐT | 95 | BTLT 10,5 | 285 |  |  |  | 1 | [10 empty] | 285 | [12 empty] | 3 |  | 0 | [7 empty] | 285 |  |  |  |  | 0 | 3 | 0
| 142/11 | ĐT | 95 | BTLT 10,5 | 285 |  |  |  | 1 | [10 empty] | 285 | [12 empty] | 3 |  | 0 | [7 empty] | 285 |  |  |  |  | 0 | 3 | 0
| 142/12 | ĐT | 95 | BTLT 10,5 | 285 |  |  |  | 1 | [10 empty] | 285 | [12 empty] | 3 |  | 0 | [7 empty] | 285 |  |  |  |  | 0 | 3 | 0
| 142/13 | NG | 51 | BTLT 10,5 | 153 | [6 empty] | 1 | [7 empty] | 153 | [8 empty] | 3 |  |  | 1 |  | 6 | 6 |  |  |  | 3 | 3 |  |  | 153 |  |  |  |  | 6 | 0 | 0
| 142/14 | ĐT | 51 | BTLT 10,5 | 153 |  |  |  |  | 1 | [9 empty] | 153 | [12 empty] | 3 |  | 0 | [7 empty] | 153 |  |  |  |  | 0 | 3 | 0 | 12
| 142/15 | ĐT | 51 | BTLT 10,5 | 153 |  |  |  |  | 1 | [9 empty] | 153 | [12 empty] | 3 |  | 0 | [7 empty] | 153 |  |  |  |  | 0 | 3 | 0 | 12
| 142/16 | ĐT | 51 | BTLT 10,5 | 153 |  |  |  |  | 1 | [9 empty] | 153 | [12 empty] | 3 |  | 0 | [7 empty] | 153 |  |  |  |  | 0 | 3 | 0 | 12
| 142/17 | NG | 47 | BTLT 10,5 | 141 | [6 empty] | 2 | [7 empty] | 141 | [8 empty] | 3 |  |  | 1 | 1 | 6 | 6 | [7 empty] | 141 |  |  |  |  | 6 | 1 | 0
| 142/18 | ĐT | 48 | BTLT 10,5 | 144 |  |  |  | 1 | [10 empty] | 144 | [12 empty] | 3 |  | 0 | [7 empty] | 144 |  |  |  |  | 0 | 3 | 0
| 142/19 | ĐT | 47 | BTLT 10,5 | 141 |  |  |  | 1 | [10 empty] | 141 | [12 empty] | 3 |  | 0 |  |  |  |  | 3 |  |  | 141 |  |  |  |  | 0 | 3 | 0
| 142/20 | ĐT | 47 | BTLT 10,5 | 141 |  |  |  | 1 | [10 empty] | 141 | [12 empty] | 3 |  | 0 | [7 empty] | 141 |  |  |  |  | 0 | 3 | 0
| 142/21 | ĐT | 46 | BTLT 10,5 | 138 |  |  |  | 1 | [10 empty] | 138 | [12 empty] | 3 |  | 0 | [7 empty] | 138 |  |  |  |  | 0 | 3 | 0
| 142/22 | ĐT | 46 | BTLT 10,5 | 138 |  |  |  | 1 | [10 empty] | 138 | [12 empty] | 3 |  | 0 | [7 empty] | 138 |  |  |  |  | 0 | 3 | 0
| 142/23 | ĐT | 48 | BTLT 10,5 | 144 |  |  |  | 1 | [10 empty] | 144 | [12 empty] | 3 |  | 0 | [7 empty] | 144 |  |  |  |  | 0 | 3 | 0
| 142/24 | ĐT | 46 | BTLT 10,5 | 138 |  |  |  | 1 | [10 empty] | 138 | [12 empty] | 3 |  | 0 |  |  |  |  | 3 |  |  | 138 |  |  |  |  | 0 | 3 | 0
| 142/25 | ĐT | 48 | BTLT 10,5 | 144 |  |  |  | 1 | [10 empty] | 144 | [12 empty] | 3 |  | 0 | [7 empty] | 144 |  |  |  |  | 0 | 3 | 0
| 142/26 | ĐT | 60 | BTLT 10,5 | 180 |  |  |  | 1 | [10 empty] | 180 | [12 empty] | 3 |  | 0 | [7 empty] | 180 |  |  |  |  | 0 | 3 | 0
| 142/27 | TBA | 60 | BTLT 10,5 | 180 | [6 empty] | 1 | [7 empty] | 180 |  |  |  | 6 |  |  |  | 3 |  |  |  |  | 2 | 3 | 3 | [7 empty] | 180 |  |  |  |  | 3 | 2 | 0
6 | Thay dây dẫn trung áp từ trụ 360 đến 360/9(ĐD478ESO) |  | 439 | 0 | 0 | 0 | 1326 | 0 | 0 | 7 | 1 | 2 | 0 | 0 | 1 | 0 | 0 | 0 | 0 | 0 | 0 | 1326 | 0 | 0 | 0 | 6 | 0 | 3 | 0 | 3 | 0 | 1 | 31 | 12 | 0 | 0 | 12 | 0 | 3 | 3 | 12 | 0 | 0 | 0 | 1326 | 0 | 0 | 12 | 31 | 12 | 84 | 0
| 360 | ĐN |  |  |  |  | 9 |  |  |  |  | 1 | [9 empty] | 9 | [10 empty] | 2 | 3 |  |  | 3 |  |  |  | 6 |  |  |  | 9 |  |  | 3 | 2 | 6
| 360/1 | NG | 37 | BTLT 10,5 |  |  | 111 | [7 empty] | 1 | [6 empty] | 111 | [7 empty] | 3 |  | 1 | 2 | 6 |  |  | 6 |  | 3 | [5 empty] | 111 |  |  | 6 | 2 | 0
| 360/2 | ĐT | 53 | BTLT 10,5 |  |  | 159 |  |  | 1 | [11 empty] | 159 | [10 empty] | 3 |  |  |  | 0 |  |  |  | 6 |  |  |  | 159 |  |  | 0 | 3 | 6 | 12
| 360/3 | ĐT | 50 | BTLT 10,5 |  |  | 150 |  |  | 1 | [11 empty] | 150 | [10 empty] | 3 |  |  |  | 0 | [7 empty] | 150 |  |  | 0 | 3 | 0 | 12
| 360/4 | ĐT | 51 | BTLT 10,5 |  |  | 153 |  |  | 1 | [11 empty] | 153 | [10 empty] | 3 |  |  |  | 0 | [7 empty] | 153 |  |  | 0 | 3 | 0 | 12
| 360/5 | ĐT | 48 | BTLT 10,5 |  |  | 144 |  |  | 1 | [11 empty] | 144 | [10 empty] | 3 |  |  |  | 0 | [7 empty] | 144 |  |  | 0 | 3 | 0 | 12
| 360/6 | ĐT | 49 | BTLT 10,5 |  |  | 147 |  |  | 1 | [11 empty] | 147 | [10 empty] | 3 |  |  |  | 0 |  |  | 3 |  |  |  |  | 147 |  |  | 0 | 3 | 0 | 12
| 360/7 | ĐT | 53 | BTLT 10,5 |  |  | 159 |  |  | 1 | [11 empty] | 159 | [10 empty] | 3 |  |  |  | 0 | [7 empty] | 159 |  |  | 0 | 3 | 0 | 12
| 360/8 | ĐT | 46 | BTLT 10,5 |  |  | 138 |  |  | 1 | [11 empty] | 138 | [10 empty] | 3 |  |  |  | 0 | [7 empty] | 138 |  |  | 0 | 3 | 0 | 12
| 360/9 | TBA | 52 | BTLT 10,5 |  |  | 156 |  |  |  | 1 | 1 | [9 empty] | 156 |  |  |  | 6 |  | 3 |  |  |  |  | 6 | 3 |  |  | 3 | [7 empty] | 156 |  |  | 3 | 6 | 0
7 | Thay dây dẫn trung áp từ trụ 673 đến 673-1/70(ĐD478ESO) |  | 6385 | 0 | 0 | 0 | 19164 | 0 | 48 | 4 | 7 | 7 | 1 | 0 | 0 | 0 | 6 | 0 | 0 | 0 | 0 | 19164 | 0 | 0 | 0 | 12 | 0 | 18 | 0 | 12 | 0 | 4 | 220 | 78 | 0 | 0 | 78 | 0 | 15 | 30 | 6 | 0 | 0 | 0 | 19164 | 0 | 0 | 78 | 220 | 6 | 48 | 0
| 673 | ĐN |  | BTLT 10,5 |  |  | 9 |  |  |  |  | 1 | [9 empty] | 9 | [10 empty] | 2 | 3 |  |  | 3 |  |  |  | 6 |  |  |  | 9 |  |  | 3 | 2 | 6
| 673-1/1 | NG | 82 | BTLT 10,5 |  |  | 246 | [9 empty] | 1 |  |  |  |  | 246 | [7 empty] | 3 |  | 1 | 3 | 6 |  |  | 6 |  | 3 | [5 empty] | 246 |  |  | 6 | 3 | 0
| 673-1/2 | ĐT | 82 | BTLT 10,5 |  |  | 246 |  | 1 | [12 empty] | 246 | [10 empty] | 3 |  |  |  | 0 | [7 empty] | 246 |  |  | 0 | 3 | 0
| 673-1/3 | ĐT | 82 | BTLT 10,5 |  |  | 246 |  | 1 | [12 empty] | 246 | [10 empty] | 3 |  |  |  | 0 | [7 empty] | 246 |  |  | 0 | 3 | 0
| 673-1/4 | ĐT | 82 | BTLT 10,5 |  |  | 246 |  | 1 | [12 empty] | 246 | [10 empty] | 3 |  |  |  | 0 | [7 empty] | 246 |  |  | 0 | 3 | 0
| 673-1/5 | ĐT | 81 | BTLT 10,5 |  |  | 243 |  | 1 | [12 empty] | 243 | [10 empty] | 3 |  |  |  | 0 | [7 empty] | 243 |  |  | 0 | 3 | 0
| 673-1/6 | NG | 80 | BTLT 10,5 |  |  | 240 | [9 empty] | 1 |  |  |  |  | 240 | [10 empty] | 2 | 6 |  |  | 6 |  |  | 3 |  |  |  |  | 240 |  |  | 6 | 2 | 0
| 673-1/7 | ĐT | 81 | BTLT 10,5 |  |  | 243 |  | 1 | [12 empty] | 243 | [10 empty] | 3 |  |  |  | 0 | [7 empty] | 243 |  |  | 0 | 3 | 0
| 673-1/8 | ĐT | 80 | BTLT 10,5 |  |  | 240 |  |  | 1 | [11 empty] | 240 | [5 empty] | 6 |  |  |  |  | 3 |  |  |  | 0 | [7 empty] | 240 |  |  | 0 | 3 | 0 | 12
| 673-1/9 | ĐT | 80 | BTLT 10,5 |  |  | 240 |  | 1 | [12 empty] | 240 | [10 empty] | 3 |  |  |  | 0 | [7 empty] | 240 |  |  | 0 | 3 | 0
| 673-1/10 | ĐT | 80 | BTLT 10,5 |  |  | 240 |  | 1 | [12 empty] | 240 | [10 empty] | 3 |  |  |  | 0 | [7 empty] | 240 |  |  | 0 | 3 | 0
| 673-1/11 | ĐT | 82 | BTLT 10,5 |  |  | 246 |  | 1 | [12 empty] | 246 | [10 empty] | 3 |  |  |  | 0 | [7 empty] | 246 |  |  | 0 | 3 | 0
| 673-1/12 | ĐT | 85 | BTLT 10,5 |  |  | 255 |  |  |  | 1 | [10 empty] | 255 | [10 empty] | 6 |  |  |  | 0 |  |  | 3 |  |  |  |  | 255 |  |  | 0 | 6 | 0
| 673-1/13 | ĐT | 82 | BTLT 10,5 |  |  | 246 |  | 1 | [12 empty] | 246 | [10 empty] | 3 |  |  |  | 0 | [7 empty] | 246 |  |  | 0 | 3 | 0
| 673-1/14 | NG | 82 | BTLT 10,5 |  |  | 246 | [9 empty] | 1 |  |  |  |  | 246 | [10 empty] | 1 | 6 |  |  | 6 | [7 empty] | 246 |  |  | 6 | 1 | 0
| 673-1/15 | ĐT | 82 | BTLT 10,5 |  |  | 246 |  |  | 1 | [11 empty] | 246 | [10 empty] | 3 |  |  |  | 0 | [7 empty] | 246 |  |  | 0 | 3 | 0 | 12
| 673-1/16 | ĐT | 82 | BTLT 10,5 |  |  | 246 |  | 1 | [12 empty] | 246 | [10 empty] | 3 |  |  |  | 0 | [7 empty] | 246 |  |  | 0 | 3 | 0
| 673-1/17 | ĐT | 82 | BTLT 10,5 |  |  | 246 |  | 1 | [12 empty] | 246 | [10 empty] | 3 |  |  |  | 0 | [7 empty] | 246 |  |  | 0 | 3 | 0
| 673-1/18 | ĐT | 82 | BTLT 10,5 |  |  | 246 |  | 1 | [12 empty] | 246 | [10 empty] | 3 |  |  |  | 0 | [7 empty] | 246 |  |  | 0 | 3 | 0
| 673-1/19 | ĐT | 82 | BTLT 10,5 |  |  | 246 |  |  |  | 1 | [10 empty] | 246 | [10 empty] | 6 |  |  |  | 0 |  |  | 3 |  |  |  |  | 246 |  |  | 0 | 6 | 0
| 673-1/20 | ĐT | 82 | BTLT 10,5 |  |  | 246 |  | 1 | [12 empty] | 246 | [10 empty] | 3 |  |  |  | 0 | [7 empty] | 246 |  |  | 0 | 3 | 0
| 673-1/21 | ĐT | 82 | BTLT 10,5 |  |  | 246 |  |  |  | 1 | [10 empty] | 246 | [10 empty] | 6 |  |  |  | 0 | [7 empty] | 246 |  |  | 0 | 6 | 0
| 673-1/22 | NNR | 82 | BTLT 10,5 |  |  | 246 |  |  |  | 1 |  | 1 | [8 empty] | 246 | [5 empty] | 6 |  |  |  |  | 6 | 3 |  |  | 3 | [7 empty] | 246 |  |  | 3 | 6 | 0
| 673-1/23 | ĐT | 95 | BTLT 10,5 |  |  | 285 |  | 1 | [12 empty] | 285 | [10 empty] | 3 |  |  |  | 0 | [7 empty] | 285 |  |  | 0 | 3 | 0
| 673-1/24 | ĐT | 95 | BTLT 10,5 |  |  | 285 |  | 1 | [12 empty] | 285 | [10 empty] | 3 |  |  |  | 0 |  | 3 | 3 |  |  |  |  | 285 |  |  | 0 | 3 | 0
| 673-1/25 | ĐG | 95 | BTLT 10,5 |  |  | 285 |  |  |  | 1 | [10 empty] | 285 | [10 empty] | 6 |  |  |  | 0 | [7 empty] | 285 |  |  | 0 | 6 | 0
| 673-1/26 | ĐT | 95 | BTLT 10,5 |  |  | 285 |  | 1 | [12 empty] | 285 | [10 empty] | 3 |  |  |  | 0 | [7 empty] | 285 |  |  | 0 | 3 | 0
| 673-1/27 | ĐT | 95 | BTLT 10,5 |  |  | 285 |  | 1 | [12 empty] | 285 | [10 empty] | 3 |  |  |  | 0 | [7 empty] | 285 |  |  | 0 | 3 | 0
| 673-1/28 | ĐT | 95 | BTLT 10,5 |  |  | 285 |  | 1 | [12 empty] | 285 | [10 empty] | 3 |  |  |  | 0 | [7 empty] | 285 |  |  | 0 | 3 | 0
| 673-1/29 | ĐT | 95 | BTLT 10,5 |  |  | 285 |  | 1 | [12 empty] | 285 | [10 empty] | 3 |  |  |  | 0 |  |  | 3 |  |  |  |  | 285 |  |  | 0 | 3 | 0
| 673-1/30 | ĐT | 95 | BTLT 10,5 |  |  | 285 |  | 1 | [12 empty] | 285 | [10 empty] | 3 |  |  |  | 0 | [7 empty] | 285 |  |  | 0 | 3 | 0
| 673-1/31 | ĐT | 95 | BTLT 10,5 |  |  | 285 |  | 1 | [12 empty] | 285 | [10 empty] | 3 |  |  |  | 0 | [7 empty] | 285 |  |  | 0 | 3 | 0
| 673-1/32 | ĐT | 95 | BTLT 10,5 |  |  | 285 |  |  | 1 | [11 empty] | 285 | [10 empty] | 3 |  |  |  | 0 | [7 empty] | 285 |  |  | 0 | 3 | 0 | 12
| 673-1/33 | NG | 95 | BTLT 10,5 |  |  | 285 |  |  |  |  | 1 | [9 empty] | 285 | [7 empty] | 3 |  | 1 | 1 | 6 |  |  | 6 | [7 empty] | 285 |  |  | 6 | 1 | 0
| 673-1/34 | ĐT | 95 | BTLT 10,5 |  |  | 285 |  | 1 | [12 empty] | 285 | [10 empty] | 3 |  |  |  | 0 |  |  | 3 |  |  |  |  | 285 |  |  | 0 | 3 | 0
| 673-1/35 | ĐT | 95 | BTLT 10,5 |  |  | 285 |  | 1 | [12 empty] | 285 | [10 empty] | 3 |  |  |  | 0 | [7 empty] | 285 |  |  | 0 | 3 | 0
| 673-1/36 | ĐT | 95 | BTLT 10,5 |  |  | 285 | [9 empty] | 1 |  |  |  |  | 285 | [10 empty] | 2 | 6 |  |  | 6 | [7 empty] | 285 |  |  | 6 | 2 | 0
| 673-1/37 | NG | 95 | BTLT 10,5 |  |  | 285 |  |  |  |  | 1 | [9 empty] | 285 | [10 empty] | 1 | 6 |  |  | 6 | [7 empty] | 285 |  |  | 6 | 1 | 0
| 673-1/38 | NG | 95 | BTLT 10,5 |  |  | 285 |  | 1 | [12 empty] | 285 | [10 empty] | 3 |  |  |  | 0 | [7 empty] | 285 |  |  | 0 | 3 | 0
| 673-1/39 | ĐT | 95 | BTLT 10,5 |  |  | 285 |  | 1 | [12 empty] | 285 | [10 empty] | 3 |  |  |  | 0 | [7 empty] | 285 |  |  | 0 | 3 | 0
| 673-1/40 | ĐT | 95 | BTLT 10,5 |  |  | 285 |  | 1 | [12 empty] | 285 | [10 empty] | 3 |  |  |  | 0 | [7 empty] | 285 |  |  | 0 | 3 | 0
| 673-1/41 | NG | 95 | BTLT 10,5 |  |  | 285 | [9 empty] | 1 |  |  |  |  | 285 | [7 empty] | 3 |  | 1 | 2 | 6 |  |  | 6 |  | 3 | [5 empty] | 285 |  |  | 6 | 2 | 0
| 673-1/42 | ĐT | 95 | BTLT 10,5 |  |  | 285 |  | 1 | [12 empty] | 285 | [10 empty] | 3 |  |  |  | 0 | [7 empty] | 285 |  |  | 0 | 3 | 0
| 673-1/43 | ĐT | 95 | BTLT 10,5 |  |  | 285 |  | 1 | [12 empty] | 285 | [10 empty] | 3 |  |  |  | 0 |  |  | 3 |  |  |  |  | 285 |  |  | 0 | 3 | 0
| 673-1/44 | ĐT | 95 | BTLT 10,5 |  |  | 285 |  | 1 | [12 empty] | 285 | [10 empty] | 3 |  |  |  | 0 | [7 empty] | 285 |  |  | 0 | 3 | 0
| 673-1/45 | ĐT | 95 | BTLT 10,5 |  |  | 285 |  | 1 | [12 empty] | 285 | [10 empty] | 3 |  |  |  | 0 | [7 empty] | 285 |  |  | 0 | 3 | 0
| 673-1/46 | ĐT | 95 | BTLT 10,5 |  |  | 285 |  | 1 | [12 empty] | 285 | [10 empty] | 3 |  |  |  | 0 | [7 empty] | 285 |  |  | 0 | 3 | 0
| 673-1/47 | ĐT | 95 | BTLT 10,5 |  |  | 285 |  | 1 | [12 empty] | 285 | [10 empty] | 3 |  |  |  | 0 | [7 empty] | 285 |  |  | 0 | 3 | 0
| 673-1/48 | ĐT | 95 | BTLT 10,5 |  |  | 285 |  | 1 | [12 empty] | 285 | [10 empty] | 3 |  |  |  | 0 | [7 empty] | 285 |  |  | 0 | 3 | 0
| 673-1/49 | ĐT | 95 | BTLT 10,5 |  |  | 285 |  | 1 | [12 empty] | 285 | [10 empty] | 3 |  |  |  | 0 | [7 empty] | 285 |  |  | 0 | 3 | 0
| 673-1/50 | ĐT | 95 | BTLT 10,5 |  |  | 285 |  | 1 | [12 empty] | 285 | [10 empty] | 3 |  |  |  | 0 | [7 empty] | 285 |  |  | 0 | 3 | 0
| 673-1/51 | NG | 95 | BTLT 10,5 |  |  | 285 |  |  |  |  | 1 | [9 empty] | 285 | [10 empty] | 2 | 6 |  |  | 6 | [7 empty] | 285 |  |  | 6 | 2 | 0
| 673-1/52 | ĐT | 95 | BTLT 10,5 |  |  | 285 |  |  |  | 1 | [10 empty] | 285 | [10 empty] | 6 |  |  |  | 0 |  |  | 3 |  |  |  |  | 285 |  |  | 0 | 6 | 0
| 673-1/53 | ĐT | 95 | BTLT 10,5 |  |  | 285 |  | 1 | [12 empty] | 285 | [10 empty] | 3 |  |  |  | 0 | [7 empty] | 285 |  |  | 0 | 3 | 0
| 673-1/54 | ĐT | 95 | BTLT 10,5 |  |  | 285 |  | 1 | [12 empty] | 285 | [10 empty] | 3 |  |  |  | 0 | [7 empty] | 285 |  |  | 0 | 3
| 673-1/55 | ĐT | 90 | BTLT 10,5 |  |  | 270 |  | 1 | [12 empty] | 270 | [10 empty] | 3 |  |  |  | 0 | [7 empty] | 270 |  |  | 0 | 3
| 673-1/56 | ĐT | 95 | BTLT 10,5 |  |  | 285 |  | 1 | [12 empty] | 285 | [10 empty] | 3 |  |  |  | 0 | [7 empty] | 285 |  |  | 0 | 3
| 673-1/57 | ĐT | 95 | BTLT 10,5 |  |  | 285 |  | 1 | [12 empty] | 285 | [10 empty] | 3 |  |  |  | 0 | [7 empty] | 285 |  |  | 0 | 3
| 673-1/58 | ĐT | 95 | BTLT 10,5 |  |  | 285 |  |  |  | 1 | [10 empty] | 285 | [10 empty] | 6 |  |  |  | 0 | [7 empty] | 285 |  |  | 0 | 6
| 673-1/59 | ĐT | 97 | BTLT 10,5 |  |  | 291 |  | 1 | [12 empty] | 291 | [10 empty] | 3 |  |  |  | 0 | [7 empty] | 291 |  |  | 0 | 3
| 673-1/60 | NG | 98 | BTLT 10,5 |  |  | 294 | [9 empty] | 1 |  |  |  |  | 294 | [7 empty] | 3 |  | 1 | 2 | 6 |  |  | 6 |  | 3 | 3 |  |  |  |  | 294 |  |  | 6 | 2
| 673-1/61 | ĐT | 95 | BTLT 10,5 |  |  | 285 |  | 1 | [12 empty] | 285 | [10 empty] | 3 |  |  |  | 0 | [7 empty] | 285 |  |  | 0 | 3
| 673-1/62 | ĐT | 102 | BTLT 10,5 |  |  | 306 |  | 1 | [12 empty] | 306 | [10 empty] | 3 |  |  |  | 0 | [7 empty] | 306 |  |  | 0 | 3
| 673-1/63 | ĐT | 96 | BTLT 10,5 |  |  | 288 |  | 1 | [12 empty] | 288 | [10 empty] | 3 |  |  |  | 0 | [7 empty] | 288 |  |  | 0 | 3
| 673-1/64 | ĐT | 96 | BTLT 10,5 |  |  | 288 |  | 1 | [12 empty] | 288 | [10 empty] | 3 |  |  |  | 0 | [7 empty] | 288 |  |  | 0 | 3
| 673-1/65 | ĐT | 96 | BTLT 10,5 |  |  | 288 |  | 1 | [12 empty] | 288 | [10 empty] | 3 |  |  |  | 0 | [7 empty] | 288 |  |  | 0 | 3
| 673-1/66 | ĐT | 96 | BTLT 10,5 |  |  | 288 |  | 1 | [12 empty] | 288 | [10 empty] | 3 |  |  |  | 0 | [7 empty] | 288 |  |  | 0 | 3
| 673-1/67 | NG | 91 | BTLT 10,5 |  |  | 273 |  |  |  |  | 1 | [9 empty] | 273 | [10 empty] | 2 | 6 |  |  | 6 | [7 empty] | 273 |  |  | 6 | 2
| 673-1/68 | ĐT | 95 | BTLT 10,5 |  |  | 285 |  | 1 | [12 empty] | 285 | [10 empty] | 3 |  |  |  | 0 |  |  | 3 |  |  |  |  | 285 |  |  | 0 | 3
| 673-1/69 | NG | 95 | BTLT 10,5 |  |  | 285 |  |  |  |  | 1 | [9 empty] | 285 | [10 empty] | 2 | 6 |  |  | 6 | [7 empty] | 285 |  |  | 6 | 2
| 673-1/70 | TBA | 90 | BTLT 10,5 |  |  | 270 |  |  | 1 |  | 1 | [9 empty] | 270 |  |  |  | 6 |  | 3 |  |  |  |  | 3 | 3 |  |  | 3 | [7 empty] | 270 |  |  | 3 | 3 |  | 12
| 673-1/22 | NNR |  | BTLT 10,5 |  |  | 0 | [14 empty] | 0 | [14 empty] | 0 | [7 empty] | 0 |  |  | 0 | 0
| 673-1/22/1 | TBA | 26 | BTLT 10,5 |  |  | 78 | [14 empty] | 78 |  |  |  | 6 |  | 3 | [5 empty] | 3 |  |  | 3 |  | 3 | [5 empty] | 78 |  |  | 3 | 0
8 | Thay dây dẫn trung áp từ trụ 279 đến 279/20(ĐD476ESO) |  | 1494 | 0 | 0 | 0 | 4491 | 0 | 8 | 11 | 0 | 2 | 0 | 0 | 1 | 0 | 0 | 0 | 0 | 0 | 0 | 4491 | 0 | 0 | 0 | 6 | 0 | 3 |  | 3 |  | 1 | 59 | 12 | 0 | 0 | 12 | 0 | 3 | 6 | 6 | 0 | 0 | 0 | 4491 | 0 | 0 | 12 | 59 | 6 | 0 | 0
| 279 |  |  | BTLT 10,5 |  |  | 9 |  |  |  |  | 1 | [9 empty] | 9 | [11 empty] | 3 |  |  | 3 |  |  |  | 6 |  |  |  | 9 |  |  | 3 | 0 | 6
| 279/1 | NG | 50 | BTLT 10,5 |  |  | 150 | [7 empty] | 1 | [6 empty] | 150 | [10 empty] | 2 | 6 |  |  | 6 |  | 3 | [5 empty] | 150 |  |  | 6 | 2 | 0
| 279/2 | ĐT | 105 | BTLT 10,5 |  |  | 315 |  | 1 | [12 empty] | 315 | [10 empty] | 3 |  |  |  | 0 | [7 empty] | 315 |  |  | 0 | 3 | 0
| 279/3 | ĐT | 100 | BTLT 10,5 |  |  | 300 |  | 1 | [12 empty] | 300 | [10 empty] | 3 |  |  |  | 0 | [7 empty] | 300 |  |  | 0 | 3 | 0
| 279/4 | ĐT | 105 | BTLT 10,5 |  |  | 315 |  | 1 | [12 empty] | 315 | [10 empty] | 3 |  |  |  | 0 | [7 empty] | 315 |  |  | 0 | 3 | 0
| 279/5 | ĐT | 107 | BTLT 10,5 |  |  | 321 |  | 1 | [12 empty] | 321 | [10 empty] | 3 |  |  |  | 0 | [7 empty] | 321 |  |  | 0 | 3 | 0
| 279/6 | ĐT | 110 | BTLT 10,5 |  |  | 330 |  | 1 | [12 empty] | 330 | [10 empty] | 3 |  |  |  | 0 | [7 empty] | 330 |  |  | 0 | 3 | 0
| 279/7 | ĐT | 105 | BTLT 10,5 |  |  | 315 |  | 1 | [12 empty] | 315 | [10 empty] | 3 |  |  |  | 0 | [7 empty] | 315 |  |  | 0 | 3 | 0
| 279/8 | ĐT | 105 | BTLT 10,5 |  |  | 315 |  | 1 | [12 empty] | 315 | [10 empty] | 3 |  |  |  | 0 | [7 empty] | 315 |  |  | 0 | 3 | 0
| 279/9 | ĐT | 99 | BTLT 10,5 |  |  | 297 |  | 1 | [12 empty] | 297 | [10 empty] | 3 |  |  |  | 0 | [7 empty] | 297 |  |  | 0 | 3 | 0
| 279/10 | ĐT | 95 | BTLT 10,5 |  |  | 285 |  |  | 1 | [6 empty] | 0 |  |  |  |  | 285 | [10 empty] | 3 |  |  |  | 0 |  |  | 3 |  |  |  |  | 285 |  |  | 0 | 3 | 0
| 279/11 | ĐT | 56 | BTLT 10,5 |  |  | 168 |  |  | 1 | [11 empty] | 168 | [10 empty] | 3 |  |  |  | 0 | [7 empty] | 168 |  |  | 0 | 3 | 0
| 279/12 | ĐT | 50 | BTLT 10,5 |  |  | 150 |  |  | 1 | [11 empty] | 150 | [10 empty] | 3 |  |  |  | 0 | [7 empty] | 150 |  |  | 0 | 3 | 0
| 279/13 | ĐT | 51 | BTLT 10,5 |  |  | 153 |  |  | 1 | [11 empty] | 153 | [10 empty] | 3 |  |  |  | 0 | [7 empty] | 153 |  |  | 0 | 3 | 0
| 279/14 | ĐT | 50 | BTLT 10,5 |  |  | 150 |  |  | 1 | [11 empty] | 150 | [10 empty] | 3 |  |  |  | 0 | [7 empty] | 150 |  |  | 0 | 3 | 0
| 279/15 | ĐT | 50 | BTLT 10,5 |  |  | 150 |  |  | 1 | [11 empty] | 150 | [10 empty] | 3 |  |  |  | 0 |  |  | 3 |  |  |  |  | 150 |  |  | 0 | 3 | 0
| 279/16 | ĐT | 51 | BTLT 10,5 |  |  | 153 |  |  | 1 | [11 empty] | 153 | [10 empty] | 3 |  |  |  | 0 | [7 empty] | 153 |  |  | 0 | 3 | 0
| 279/17 | ĐT | 53 | BTLT 10,5 |  |  | 159 |  |  | 1 | [11 empty] | 159 | [10 empty] | 3 |  |  |  | 0 | [7 empty] | 159 |  |  | 0 | 3 | 0
| 279/18 | ĐT | 52 | BTLT 10,5 |  |  | 156 |  |  | 1 | [11 empty] | 156 | [10 empty] | 3 |  |  |  | 0 | [7 empty] | 156 |  |  | 0 | 3 | 0
| 279/19 | ĐT | 50 | BTLT 10,5 |  |  | 150 |  |  | 1 | [11 empty] | 150 | [10 empty] | 3 |  |  |  | 0 | [7 empty] | 150 |  |  | 0 | 3 | 0
| 279/20 | TBA | 50 | BTLT 10,5 |  |  | 150 |  |  | 1 |  | 1 | [9 empty] | 150 |  |  |  | 6 |  | 3 |  | 3 |  | 1 | 3 | 3 |  |  | 3 | [7 empty] | 150 |  |  | 3 | 3 | 0
9 | Thay dây dẫn trung áp từ trụ 332 đến 332/53(ĐD476ESO) |  | 3040 | 0 | 0 | 0 | 9120 | 0 | 16 | 31 | 10 | 6 | 0 | 0 | 0 | 0 | 0 | 0 | 0 | 0 | 0 | 9120 | 0 | 0 | 0 | 6 | 0 | 21 | 0 | 0 | 0 | 0 | 209 | 30 | 0 | 0 | 30 | 0 | 9 | 18 | 6 | 0 | 0 | 0 | 9120 | 0 | 0 | 30 | 209 | 12 | 312 | 0
| 332 | [5 empty] | 0 |  |  |  |  | 1 | [9 empty] | 0 | [10 empty] | 2 | 3 |  |  | 3 |  |  |  | 6 |  |  |  | 0 |  |  | 3 | 2 | 6
| 332/1 | NG | 28 | BTLT 10,5 |  |  | 84 |  |  |  |  | 1 | [9 empty] | 84 | [10 empty] | 1 | 6 |  |  | 6 |  | 3 | [5 empty] | 84 |  |  | 6 | 1 | 0
| 332/1A | ĐT | 50 | BTLT 10,5 |  |  | 150 |  | 1 | [12 empty] | 150 | [10 empty] | 3 |  |  |  | 0 | [7 empty] | 150 |  |  | 0 | 3
| 332/2 | ĐT | 50 | BTLT 10,5 |  |  | 150 |  | 1 | [12 empty] | 150 | [10 empty] | 3 |  |  |  | 0 | [7 empty] | 150 |  |  | 0 | 3 | 0
| 332/2A | ĐT | 50 | BTLT 10,5 |  |  | 150 |  | 1 | [12 empty] | 150 | [10 empty] | 3 |  |  |  | 0 | [7 empty] | 150 |  |  | 0 | 3
| 332/3 | ĐT | 48 | BTLT 10,5 |  |  | 144 |  | 1 | [12 empty] | 144 | [10 empty] | 3 |  |  |  | 0 | [7 empty] | 144 |  |  | 0 | 3 | 0
| 332/4 | ĐT | 43 | BTLT 10,5 |  |  | 129 |  | 1 | [12 empty] | 129 | [10 empty] | 3 |  |  |  | 0 |  |  | 3 |  |  |  |  | 129 |  |  | 0 | 3 | 0
| 332/5 | ĐT | 50 | BTLT 10,5 |  |  | 150 |  |  | 1 | [11 empty] | 150 | [5 empty] | 6 |  |  |  |  | 3 |  |  |  | 0 | [7 empty] | 150 |  |  | 0 | 3 | 6
| 332/6 | ĐT | 40 | BTLT 10,5 |  |  | 120 |  |  | 1 | [11 empty] | 120 | [10 empty] | 3 |  |  |  | 0 | [7 empty] | 120 |  |  | 0 | 3 | 0
| 332/7 | ĐT | 45 | BTLT 10,5 |  |  | 135 |  | 1 | [12 empty] | 135 | [10 empty] | 3 |  |  |  | 0 | [7 empty] | 135 |  |  | 0 | 3 | 0
| 332/7A | ĐT | 50 | BTLT 10,5 |  |  | 150 |  | 1 | [12 empty] | 150 | [10 empty] | 3 |  |  |  | 0 | [7 empty] | 150 |  |  | 0 | 3
| 332/8 | ĐT | 50 | BTLT 10,5 |  |  | 150 |  | 1 | [12 empty] | 150 | [10 empty] | 3 |  |  |  | 0 | [7 empty] | 150 |  |  | 0 | 3 | 0
| 332/8A | ĐT | 59 | BTLT 10,5 |  |  | 177 |  |  | 1 | [11 empty] | 177 | [10 empty] | 3 |  |  |  | 0 | [7 empty] | 177 |  |  | 0 | 3 | 0 | 12
| 332/9 | ĐT | 36 | BTLT 10,5 |  |  | 108 |  | 1 | [12 empty] | 108 | [10 empty] | 3 |  |  |  | 0 | [7 empty] | 108 |  |  | 0 | 3 | 0
| 332/9A | ĐT | 45 | BTLT 10,5 |  |  | 135 |  | 1 | [12 empty] | 135 | [10 empty] | 3 |  |  |  | 0 | [7 empty] | 135 |  |  | 0 | 3
| 332/10 | ĐT | 47 | BTLT 10,5 |  |  | 141 |  | 1 | [12 empty] | 141 | [10 empty] | 3 |  |  |  | 0 | [7 empty] | 141 |  |  | 0 | 3 | 0
| 332/10A | ĐT | 44 | BTLT 10,5 |  |  | 132 |  | 1 | [12 empty] | 132 | [10 empty] | 3 |  |  |  | 0 | [7 empty] | 132 |  |  | 0 | 3
| 332/11 | ĐG | 48 | BTLT 10,5 |  |  | 144 |  |  |  | 1 | [10 empty] | 144 | [10 empty] | 6 |  |  |  | 0 |  |  | 3 |  |  |  |  | 144 |  |  | 0 | 6 | 0
| 332/12 | ĐT | 100 | BTLT 10,5 |  |  | 300 |  | 1 | [12 empty] | 300 | [10 empty] | 3 |  |  |  | 0 | [7 empty] | 300 |  |  | 0 | 3 | 0
| 332/12A | ĐT | 50 | BTLT 10,5 |  |  | 150 |  | 1 | [12 empty] | 150 | [10 empty] | 3 |  |  |  | 0 | [7 empty] | 150 |  |  | 0 | 3
| 332/13 | NG | 50 | BTLT 10,5 |  |  | 150 |  |  |  |  | 1 | [9 empty] | 150 | [10 empty] | 1 | 6 |  |  | 6 | [7 empty] | 150 |  |  | 6 | 1 | 0
| 332/14 | ĐT | 50 | BTLT 10,5 |  |  | 150 |  |  | 1 | [11 empty] | 150 | [10 empty] | 3 |  |  |  | 0 | [7 empty] | 150 |  |  | 0 | 3 | 0 | 12
| 332/15 | ĐT | 50 | BTLT 10,5 |  |  | 150 |  |  | 1 | [11 empty] | 150 | [10 empty] | 3 |  |  |  | 0 | [7 empty] | 150 |  |  | 0 | 3 | 0 | 12
| 332/16 | ĐT | 50 | BTLT 10,5 |  |  | 150 |  |  | 1 | [11 empty] | 150 | [10 empty] | 3 |  |  |  | 0 |  |  | 3 |  |  |  |  | 150 |  |  | 0 | 3 | 0 | 12
| 332/17 | ĐT | 50 | BTLT 10,5 |  |  | 150 |  |  | 1 | [11 empty] | 150 | [10 empty] | 3 |  |  |  | 0 | [7 empty] | 150 |  |  | 0 | 3 | 0 | 12
| 332/18 | ĐT | 40 | BTLT 10,5 |  |  | 120 |  |  | 1 | [11 empty] | 120 | [10 empty] | 3 |  |  |  | 0 | [7 empty] | 120 |  |  | 0 | 3 | 0 | 12
| 332/19 | ĐG | 35 | BTLT 10,5 |  |  | 105 |  |  |  | 1 | [10 empty] | 105 | [10 empty] | 6 |  |  |  | 0 |  | 3 | [5 empty] | 105 |  |  | 0 | 6 | 0
| 332/20 | ĐT | 50 | BTLT 10,5 |  |  | 150 |  |  | 1 | [11 empty] | 150 | [10 empty] | 3 |  |  |  | 0 | [7 empty] | 150 |  |  | 0 | 3 | 0 | 12
| 332/21 | ĐG | 49 | BTLT 10,5 |  |  | 147 |  |  | 2 | [11 empty] | 147 | [5 empty] | 6 |  |  |  |  | 6 |  |  |  | 0 | [7 empty] | 147 |  |  | 0 | 6 | 0 | 24
| 332/22 | ĐG | 50 | BTLT 10,5 |  |  | 150 |  |  |  | 1 | [10 empty] | 150 | [10 empty] | 6 |  |  |  | 0 | [7 empty] | 150 |  |  | 0 | 6 | 0
| 332/23 | ĐT | 51 | BTLT 10,5 |  |  | 153 |  |  | 1 | [11 empty] | 153 | [10 empty] | 3 |  |  |  | 0 | [7 empty] | 153 |  |  | 0 | 3 | 0 | 12
| 332/24 | ĐT | 49 | BTLT 10,5 |  |  | 147 |  |  | 1 | [11 empty] | 147 | [10 empty] | 3 |  |  |  | 0 | [7 empty] | 147 |  |  | 0 | 3 | 0 | 12
| 332/25 | ĐT | 50 | BTLT 10,5 |  |  | 150 |  |  | 1 | [11 empty] | 150 | [10 empty] | 3 |  |  |  | 0 | [7 empty] | 150 |  |  | 0 | 3 | 0 | 12
| 332/26 | ĐT | 51 | BTLT 10,5 |  |  | 153 |  |  |  | 1 | [10 empty] | 153 | [10 empty] | 6 |  |  |  | 0 | [7 empty] | 153 |  |  | 0 | 6 | 0
| 332/27 | ĐT | 49 | BTLT 10,5 |  |  | 147 |  |  | 1 | [11 empty] | 147 | [10 empty] | 3 |  |  |  | 0 | [7 empty] | 147 |  |  | 0 | 3 | 0
| 332/28 | ĐT | 46 | BTLT 10,5 |  |  | 138 |  |  | 1 | [11 empty] | 138 | [10 empty] | 3 |  |  |  | 0 | [7 empty] | 138 |  |  | 0 | 3 | 0
| 332/29 | NG | 55 | BTLT 10,5 |  |  | 165 |  |  |  |  | 1 | [9 empty] | 165 | [10 empty] | 2 | 6 |  |  | 6 | [7 empty] | 165 |  |  | 6 | 2 | 0
| 332/30 | ĐT | 55 | BTLT 10,5 |  |  | 165 |  |  | 1 | [11 empty] | 165 | [5 empty] | 6 |  |  |  |  | 3 |  |  |  | 0 | [7 empty] | 165 |  |  | 0 | 3 | 0 | 12
| 332/31 | ĐT | 45 | BTLT 10,5 |  |  | 135 |  |  | 1 | [11 empty] | 135 | [10 empty] | 3 |  |  |  | 0 | [7 empty] | 135 |  |  | 0 | 3 | 0 | 12
| 332/32 | ĐT | 50 | BTLT 10,5 |  |  | 150 |  |  | 1 | [11 empty] | 150 | [10 empty] | 3 |  |  |  | 0 | [7 empty] | 150 |  |  | 0 | 3 | 0 | 12
| 332/33 | ĐG | 50 | BTLT 10,5 |  |  | 150 |  |  |  | 1 | [10 empty] | 150 | [10 empty] | 6 |  |  |  | 0 | [7 empty] | 150 |  |  | 0 | 6 | 0
| 332/34 | ĐT | 53 | BTLT 10,5 |  |  | 159 |  |  | 1 | [11 empty] | 159 | [10 empty] | 3 |  |  |  | 0 |  |  | 3 |  |  |  |  | 159 |  |  | 0 | 3 | 0 | 12
| 332/35 | ĐT | 55 | BTLT 10,5 |  |  | 165 |  |  | 1 | [11 empty] | 165 | [10 empty] | 3 |  |  |  | 0 | [7 empty] | 165 |  |  | 0 | 3 | 0 | 12
| 332/36 | ĐT | 55 | BTLT 10,5 |  |  | 165 |  |  | 1 | [11 empty] | 165 | [10 empty] | 3 |  |  |  | 0 | [7 empty] | 165 |  |  | 0 | 3 | 0 | 12
| 332/37 | ĐT | 50 | BTLT 10,5 |  |  | 150 |  |  | 1 | [11 empty] | 150 | [10 empty] | 3 |  |  |  | 0 | [7 empty] | 150 |  |  | 0 | 3 | 0 | 12
| 332/38 | ĐT | 97 | BTLT 10,5 |  |  | 291 |  | 1 | [12 empty] | 291 | [10 empty] | 3 |  |  |  | 0 | [7 empty] | 291 |  |  | 0 | 3 | 0
| 332/39 | ĐT | 73 | BTLT 10,5 |  |  | 219 |  | 1 | [12 empty] | 219 | [10 empty] | 3 |  |  |  | 0 | [7 empty] | 219 |  |  | 0 | 3 | 0
| 332/40 | ĐG | 50 | BTLT 10,5 |  |  | 150 |  |  |  | 1 | [10 empty] | 150 | [10 empty] | 6 |  |  |  | 0 | [7 empty] | 150 |  |  | 0 | 6 | 0
| 332/41 | NG | 35 | BTLT 10,5 |  |  | 105 |  |  |  |  | 1 | [9 empty] | 105 | [10 empty] | 2 | 6 |  |  | 6 |  | 3 | 3 |  |  |  |  | 105 |  |  | 6 | 2 | 0
| 332/42 | ĐT | 60 | BTLT 10,5 |  |  | 180 |  |  | 1 | [11 empty] | 180 | [10 empty] | 3 |  |  |  | 0 | [7 empty] | 180 |  |  | 0 | 3 | 0
| 332/43 | ĐG | 50 | BTLT 10,5 |  |  | 150 |  |  |  | 1 | [10 empty] | 150 | [10 empty] | 6 |  |  |  | 0 | [7 empty] | 150 |  |  | 0 | 6 | 0
| 332/44 | ĐT | 45 | BTLT 10,5 |  |  | 135 |  |  | 1 | [11 empty] | 135 | [10 empty] | 3 |  |  |  | 0 | [7 empty] | 135 |  |  | 0 | 3 | 0 | 12
| 332/45 | ĐT | 50 | BTLT 10,5 |  |  | 150 |  |  | 1 | [11 empty] | 150 | [10 empty] | 3 |  |  |  | 0 | [7 empty] | 150 |  |  | 0 | 3 | 0 | 12
| 332/46 | ĐT | 48 | BTLT 10,5 |  |  | 144 |  |  | 1 | [11 empty] | 144 | [10 empty] | 3 |  |  |  | 0 | [7 empty] | 144 |  |  | 0 | 3 | 0 | 12
| 332/47 | ĐT | 48 | BTLT 10,5 |  |  | 144 |  |  | 1 | [11 empty] | 144 | [10 empty] | 3 |  |  |  | 0 | [7 empty] | 144 |  |  | 0 | 3 | 0 | 12
| 332/48 | ĐG | 60 | BTLT 10,5 |  |  | 180 |  |  |  | 1 | [10 empty] | 180 | [10 empty] | 6 |  |  |  | 0 |  |  | 3 |  |  |  |  | 180 |  |  | 0 | 6 | 0
| 332/49 | ĐT | 50 | BTLT 10,5 |  |  | 150 |  |  | 1 | [11 empty] | 150 | [10 empty] | 3 |  |  |  | 0 | [7 empty] | 150 |  |  | 0 | 3 | 0 | 12
| 332/50 | ĐG | 48 | BTLT 10,5 |  |  | 144 |  |  |  | 1 | [10 empty] | 144 | [10 empty] | 6 |  |  |  | 0 | [7 empty] | 144 |  |  | 0 | 6 | 0
| 332/51 | ĐT | 48 | BTLT 10,5 |  |  | 144 |  |  | 1 | [11 empty] | 144 | [10 empty] | 3 |  |  |  | 0 | [7 empty] | 144 |  |  | 0 | 3 | 0 | 12
| 332/52 | ĐT | 50 | BTLT 10,5 |  |  | 150 |  |  | 1 | [11 empty] | 150 | [10 empty] | 3 |  |  |  | 0 | [7 empty] | 150 |  |  | 0 | 3 | 0 | 12
| 332/53 | TBA | 57 | BTLT 10,5 |  |  | 171 |  |  |  | 1 | 1 | [9 empty] | 171 |  |  |  | 6 |  | 3 |  |  |  |  | 6 | 3 |  |  | 3 | [7 empty] | 171 |  |  | 3 | 6 | 0
10 | Thay dây dẫn trung áp từ trụ 79/2 đến 79/13(ĐD476ESO) |  | 621 | 0 | 0 | 0 | 0 | 1872 | 9 | 0 | 0 | 0 | 1 | 0 | 0 | 1 | 0 | 0 | 2 | 0 | 0 | 0 | 1872 | 0 | 0 | 6 | 0 | 3 | 0 | 0 | 3 | 3 | 35 | 6 | 6 | 0 | 0 | 0 | 3 | 3 | 6 | 0 | 0 | 0 | 0 | 1872 | 0 | 6 | 35 | 6 | 0 | 0
| 79/2 | ĐN |  | BTLT 14 |  |  |  | 9 | [7 empty] | 1 | [6 empty] | 9 | [9 empty] | 2 | 3 | 3 | [5 empty] | 6 |  |  |  |  | 9 |  | 3 | 2 | 6
| 79/3 | ĐT | 60 | BTLT 10,5 |  |  |  | 180 | [10 empty] | 1 |  |  |  | 180 | [9 empty] | 3 |  | 0 |  |  |  | 3 | [6 empty] | 180 |  | 0 | 3 | 0
| 79/4 | ĐT | 69 | BTLT 10,5 |  |  |  | 207 | [10 empty] | 1 |  |  |  | 207 | [9 empty] | 3 |  | 0 | [10 empty] | 207 |  | 0 | 3 | 0
| 79/5 | ĐT | 60 | BTLT 10,5 |  |  |  | 180 | 1 | [13 empty] | 180 | [9 empty] | 3 |  | 0 | [10 empty] | 180 |  | 0 | 3 | 0
| 79/6 | ĐT | 51 | BTLT 10,5 |  |  |  | 153 | 1 | [13 empty] | 153 | [9 empty] | 3 |  | 0 | [10 empty] | 153 |  | 0 | 3 | 0
| 79/7 | ĐT | 60 | BTLT 10,5 |  |  |  | 180 | 1 | [13 empty] | 180 | [9 empty] | 3 |  | 0 | [10 empty] | 180 |  | 0 | 3 | 0
| 79/8 | ĐT | 51 | BTLT 10,5 |  |  |  | 153 | 1 | [13 empty] | 153 | [7 empty] | 3 | 3 | 3 |  | 0 |  |  |  |  | 3 | [5 empty] | 153 |  | 0 | 3 | 0
| 79/9 | ĐT | 59 | BTLT 10,5 |  |  |  | 177 | 1 | [13 empty] | 177 | [9 empty] | 3 |  | 0 | [10 empty] | 177 |  | 0 | 3 | 0
| 79/10 | ĐT | 57 | BTLT 10,5 |  |  |  | 171 | 1 | [13 empty] | 171 | [9 empty] | 3 |  | 0 | [10 empty] | 171 |  | 0 | 3 | 0
| 79/11 | ĐT | 52 | BTLT 10,5 |  |  |  | 156 | 1 | [13 empty] | 156 | [9 empty] | 3 |  | 0 | [10 empty] | 156 |  | 0 | 3 | 0
| 79/12 | ĐT | 53 | BTLT 10,5 |  |  |  | 159 | 1 | [13 empty] | 159 | [9 empty] | 3 |  | 0 | [10 empty] | 159 |  | 0 | 3 | 0
| 79/13 | TBA | 49 | BTLT 10,5 |  |  |  | 147 | 1 |  |  |  | 1 | [9 empty] | 147 |  |  | 6 |  | 3 |  |  |  |  | 3 | 3 | 3 | [10 empty] | 147 |  | 3 | 3 | 0
11 | Thay dây dẫn trung áp từ trụ 326 đến 326/25(ĐD476ESO). |  | 1568 | 0 | 4713 | 0 | 0 | 0 | 19 | 2 | 2 | 2 | 0 | 0 | 0 | 0 | 1 | 3 | 0 | 4713 | 0 | 0 | 0 | 0 | 0 | 18 | 0 | 6 | 0 | 3 | 0 | 1 | 92 | 21 | 21 | 0 | 0 | 0 | 6 | 6 | 0 | 0 | 4713 | 0 | 0 | 0 | 0 | 21 | 92 | 0 | 24 | 0
| 326 | ĐN |  | BTLT 10,5 | 9 | [5 empty] | 1 | [8 empty] | 9 | [12 empty] | 1 | 3 | 3 | [7 empty] | 9 |  |  |  |  | 3 | 1 | 0
| 326/1 | ĐT | 60 | BTLT 10,5 | 180 | [12 empty] | 1 |  | 180 | [12 empty] | 6 |  | 0 |  |  |  | 3 |  |  |  | 180 |  |  |  |  | 0 | 6 | 0
| 326/2 | ĐT | 65 | BTLT 10,5 | 195 | [12 empty] | 1 |  | 195 | [12 empty] | 6 |  | 0 | [7 empty] | 195 |  |  |  |  | 0 | 6 | 0
| 326/3 | ĐT | 75 | BTLT 10,5 | 225 | [12 empty] | 1 |  | 225 | [12 empty] | 6 |  | 0 | [7 empty] | 225 |  |  |  |  | 0 | 6 | 0
| 326/3A | ĐT | 49 | BTLT 10,5 | 147 |  |  |  | 1 | [10 empty] | 147 | [12 empty] | 3 | [9 empty] | 147 | [5 empty] | 3
| 326/4 | NEO-FCO | 45 | BTLT 10,5 | 135 | [6 empty] | 1 | [7 empty] | 135 | [5 empty] | 12 |  | 3 | [5 empty] | 6 | 6 |  |  |  | 3 |  |  |  | 135 |  |  |  |  | 6 | 0 | 0
| 326/4A | ĐT | 45 | BTLT 10,5 | 135 |  |  |  | 1 | [10 empty] | 135 | [12 empty] | 3 | [9 empty] | 135
| 326/5 | ĐT | 46 | BTLT 10,5 | 138 |  |  |  | 1 | [10 empty] | 138 | [12 empty] | 3 |  | 0 | [7 empty] | 138 |  |  |  |  | 0 | 3 | 0
| 326/6 | ĐT | 45 | BTLT 10,5 | 135 |  |  |  |  | 1 | [9 empty] | 135 | [12 empty] | 3 |  | 0 | [7 empty] | 135 |  |  |  |  | 0 | 6 | 0 | 12
| 326/7 | ĐT | 42 | BTLT 10,5 | 126 | [5 empty] | 1 | [8 empty] | 126 | [12 empty] | 6 |  | 0 | [7 empty] | 126 |  |  |  |  | 0 | 6 | 0
| 326/8 | ĐT | 104 | BTLT 10,5 | 312 |  |  |  |  | 1 | [9 empty] | 312 | [12 empty] | 3 |  | 0 | [7 empty] | 312 |  |  |  |  | 0 | 6 | 0 | 12
| 326/8A | ĐT | 52 | BTLT 10,5 | 156 |  |  |  | 1 | [10 empty] | 156 | [12 empty] | 3 | [9 empty] | 156
| 326/9 | ĐT | 54 | BTLT 10,5 | 162 |  |  |  | 1 | [10 empty] | 162 | [12 empty] | 3 |  | 0 | [7 empty] | 162 |  |  |  |  | 0 | 3 | 0
| 326/10 | ĐT | 104 | BTLT 10,5 | 312 |  |  |  | 1 | [10 empty] | 312 | [12 empty] | 3 |  | 0 | [7 empty] | 312 |  |  |  |  | 0 | 3 | 0
| 326/11 | NG | 104 | BTLT 10,5 | 312 | [6 empty] | 1 | [7 empty] | 312 | [12 empty] | 1 | 6 | 6 |  |  |  |  | 3 |  |  | 312 |  |  |  |  | 6 | 1 | 0
| 326/12 | ĐT | 48 | BTLT 10,5 | 144 |  |  |  | 1 | [10 empty] | 144 | [12 empty] | 3 |  | 0 | [7 empty] | 144 |  |  |  |  | 0 | 3 | 0
| 326/13 | ĐT | 48 | BTLT 10,5 | 144 |  |  |  | 1 | [10 empty] | 144 | [12 empty] | 3 |  | 0 | [7 empty] | 144 |  |  |  |  | 0 | 3 | 0
| 326/14 | ĐT | 48 | BTLT 10,5 | 144 |  |  |  | 1 | [10 empty] | 144 | [12 empty] | 3 |  | 0 | [7 empty] | 144 |  |  |  |  | 0 | 3 | 0
| 326/15 | ĐT | 48 | BTLT 10,5 | 144 |  |  |  | 1 | [10 empty] | 144 | [12 empty] | 3 |  | 0 | [7 empty] | 144 |  |  |  |  | 0 | 3 | 0
| 326/16 | ĐT | 48 | BTLT 10,5 | 144 |  |  |  | 1 | [10 empty] | 144 | [12 empty] | 3 |  | 0 | [7 empty] | 144 |  |  |  |  | 0 | 3 | 0
| 326/17 | ĐT | 48 | BTLT 10,5 | 144 |  |  |  | 1 | [10 empty] | 144 | [12 empty] | 3 |  | 0 | [7 empty] | 144 |  |  |  |  | 0 | 3 | 0
| 326/18 | ĐT | 48 | BTLT 10,5 | 144 |  |  |  | 1 | [10 empty] | 144 | [12 empty] | 3 |  | 0 | [7 empty] | 144 |  |  |  |  | 0 | 3 | 0
| 326/19 | ĐT | 48 | BTLT 10,5 | 144 |  |  |  | 1 | [10 empty] | 144 | [12 empty] | 3 |  | 0 | [7 empty] | 144 |  |  |  |  | 0 | 3 | 0
| 326/20 | ĐT | 49 | BTLT 10,5 | 147 |  |  |  | 1 | [10 empty] | 147 | [12 empty] | 3 |  | 0 |  |  |  |  | 3 |  |  | 147 |  |  |  |  | 0 | 3 | 0
| 326/21 | ĐT | 49 | BTLT 10,5 | 147 |  |  |  | 1 | [10 empty] | 147 | [12 empty] | 3 |  | 0 | [7 empty] | 147 |  |  |  |  | 0 | 3 | 0
| 326/22 | ĐT | 49 | BTLT 10,5 | 147 |  |  |  | 1 | [10 empty] | 147 | [12 empty] | 3 |  | 0 | [7 empty] | 147 |  |  |  |  | 0 | 3 | 0
| 326/23 | ĐT | 49 | BTLT 10,5 | 147 |  |  |  | 1 | [10 empty] | 147 | [12 empty] | 3 |  | 0 | [7 empty] | 147 |  |  |  |  | 0 | 3 | 0
| 326/24 | ĐT | 49 | BTLT 10,5 | 147 |  |  |  | 1 | [10 empty] | 147 | [12 empty] | 3 |  | 0 | [7 empty] | 147 |  |  |  |  | 0 | 3 | 0
| 326/25 | TBA | 49 | BTLT 10,5 | 147 | [11 empty] | 1 |  |  | 147 | [5 empty] | 6 |  | 3 |  | 3 |  | 1 | 3 | 6 | 6 | [7 empty] | 147 |  |  |  |  | 6 | 3 | 0
Tổng |  |  | 18029 | 0 | 13038 | 1044 | 36603 | 3489 | 129 | 77 | 29 | 40 | 7 | 1 | 3 | 1 | 7 | 4 | 3 | 13038 | 1044 | 36603 | 3489 | 24 | 6 | 66 | 0 | 75 | 12 | 24 | 6 | 16 | 886 | 285 | 81 | 24 | 168 | 12 | 57 | 99 | 90 | 0 | 13038 | 1044 | 36603 | 3489 | 18 | 267 | 886 | 93 | 732 | 0
[30 empty] | 16 |  |  | 17 | 18 |  |  | 19 | 20 |  |  |  | 1
Note on V15: Admin: Nối tới đầu trên FCO
Note on Y69: Admin: ép đầu cos cho FCO đầu tuyến