## Khái toán
Phụ lục I
PHẦN I - KHÁI TOÁN CHI PHÍ ĐẦU TƯ DỰ ÁN
TỔNG HỢP KHÁI TOÁN CHI PHÍ ĐẦU TƯ
Dự án: Xây dựng mới các TBA trên địa bàn phường Bồ Đề năm 2026
Địa điểm xây dựng: Phường Bồ Đề, TP Hà Nội
(Kèm theo Nhiệm vụ kỹ thuật số /NVKT-BQLDAKN ngày tháng năm 2026)
Đơn vị tính: đồng
STT | NỘI DUNG | CÁCH TÍNH | GIÁ TRI TRƯỚC THUẾ | THUẾ GTGT (8%) | GIÁ TRI SAU THUẾ | KÝ HIỆU
1 | Chi phí BT-HT-TĐC
2 | Chi phí xây dựng | Chi tiết theo phụ lục II | 9320160580 | 745612846 | 10065773426 | GSBXD |  | 45.64%
3 | Chi phí thiết bị | Chi tiết theo phụ lục II | 6306262000 | 504500960 | 6810762960 | GSBTB |  | 30.88%
4 | Chi phí quản lý dự án | Chi tiết theo phụ lục III | 406787033 |  | 406787033 | GSBQLDA
5 | Chi phí tư vấn đầu tư xây dựng |  | 831742580 | 66539404 | 898281984 | GSBTV
5.1 | Chi phí khảo sát | Chi tiết theo phụ lục III | 270462258 | 21636980 | 292099238 | GSBKS | 22312099238
5.2 | Chi phí lập BCNCKT | Chi tiết theo phụ lục II | 194080168 | 15526413 | 209606581 | GSBBCNCKT | 209606581
5.3 | Chi phí thẩm tra BCNCKT | Chi tiết theo phụ lục IV | 43128926 | 3450314 | 46579240 | GSBTTBCNCKT | 2836402408
5.4 | Chi phí lập TKBVTC | Chi tiết theo phụ lục IV | 265503339 | 21240267 | 286743606 | GSBTKBVTC | 286743606
5.5 | Chi phí thẩm tra thiết kế xây dựng | Chi tiết theo phụ lục IV | 27028466 | 2162277 | 29190743 | GSBTTTKXD | 2819013911
5.6 | Chi phí thẩm tra dự toán xây dựng | Chi tiết theo phụ lục IV | 31539423 | 2523153 | 34062576 | GSBTTDTXD | 34062576
6 | Chi phí khác | Tạm tính | 2583169600 | 206653568 | 2789823168 | GSBK | 2789823168 | 2343963387
7 | Chi phí dự phòng | 5%*(2+3+4+5+6) | 972406090 | 76165339 | 1048571429 | GSBDP
| Tổng cộng | (1+2+3+4+5+6+7) | 20420527883 | 1599472117 | 22020000000
(Chi tiết các phụ lục kèm theo)
Giá trị NVTK
[5 empty] | 22020000000 | ok
|  |  |  | 2583169600 | 0
|  |  |  | 2607311371.9626 | 2789823168

## Bảng tính CP XD+TB
Phụ lục II
PHẦN I - KHÁI TOÁN CHI PHÍ ĐẦU TƯ DỰ ÁN
TỔNG HỢP KHÁI TOÁN TỔNG MỨC ĐẦU TƯ
Dự án: Xây dựng mới các TBA trên địa bàn phường Bồ Đề năm 2026 | [12 empty] | 16876536386.4
Địa điểm xây dựng: phường Bồ Đề, TP Hà Nội | [12 empty] | 40.36%
(Kèm theo Nhiệm vụ kỹ thuật số /NVKT-BQLDAKN ngày tháng năm 2026)
Đơn vị tính: đồng
TT | Mã hiệu suất vốn đầu tư và Công trình tương tự đã được phê duyệt | Tên vật tư thiết bị | Ký hiệu | Đơn vị | Khối lượng | Đơn giá theo QĐ: 50/QĐ-EVN | Đơn giá nội suy theo QĐ: 50/QĐ-EVN | Đơn giá thiết bị theo thông báo giá | Thành tiền trước thuế | Thuế 8% | Tổng cộng | [5 empty] | Xây dựng
I | Chi phí thiết bị | [7 empty] | 6306262000 | 504500960 | 6810762960 | 1 |  | 504500960 |  |  | Xây lắp | Vật tư |  | Thiết bị |  | Khác
I.1 | Chi phí thiết bị phần TBA | [7 empty] | 5808822000 | 464705760 | 6273527760 | 1 | Suất vốn đầu tư công trình trạm biến áp trụ thép hợp bộ trung hạ thế theo QĐ 50/QĐ-EVN |  |  | Tổng |  | Cột, xà | Dây dẫn, cách điện, phụ kiện | Thiết bị | Lắp đặt và TNHC thiết bị
1 | QĐ: 50/QĐ-EVN ngày 18/4/2022) T022.Tr.0630.3.1.3.1 | TBA trụ thép hợp bộ trung hạ thế (TTH2-THT) 630kVA-22/0,4kV | TTH2-THT 630kVA- 22/0,4kV | kVA | 3780 | 1026700 |  |  | 3880926000 | 310474080 | 4191400080 | 1 | N TBA hợp bộ trung hạ thế (TTH2-THT) | T022.Tr.0630.3.1.3.1 | TTH2-THT 630kVA-22/0,4kV | 1394300 | 49600 | 80200 | 55900 | 1002500 | 24200 | 181900
2 | QĐ: 50/QĐ-EVN ngày 18/4/2022) T022.Tr.0630.3.1.0.1 | TBA trụ thép hợp bộ hạ thế (TTH-HT) 630kVA-22/0,4kV | TTH-HT 630kVA- 22/0,4kV | kVA | 630 | 679200 |  |  | 427896000 | 34231680 | 462127680 | 1 | TBA hợp bộ hạ thế (TTH-HT) | T022.Tr.0630.3.1.0.1 | TTH-HT 630kVA-22/0,4kV | 993100 | 49400 | 80200 | 54800 | 662100 | 17100 | 129500
3 | Tạm tính | Các công việc khác chưa tính đến |  | cv | 1 |  |  |  | 1500000000 | 120000000 | 1620000000 | 1
I.2 | Chi phí thiết bị phần cáp ngầm hạ thế | [7 empty] | 497440000 | 39795200 | 537235200
1 | Giá trúng thầu thuộc Gói thầu ĐTXD-2025-MS-003: Mua vật tư thiết bị trên Mạng đấu thầu quốc gia (https://muasamcong.mpi.gov.vn) | Tủ Pillar 600V-400A | 600V-400A (1x400A+2x250A) | Tủ | 8 |  |  | 49680000 | 397440000 | 31795200 | 429235200 | 1
2 | Tạm tính | Các công việc khác chưa tính đến |  | cv | 1 |  |  |  | 100000000 | 8000000 | 108000000 | 1
II | Chi phí xây dựng | [7 empty] | 9320160580 | 745612846.4 | 10065773426.4 | 1 |  | 745612846.4
II.1 | Chi phí xây dựng phần TBA | [7 empty] | 1118118000 | 89449440 | 1207567440
1 | QĐ: 50/QĐ-EVN ngày 18/4/2022) T022.Tr.0630.3.1.3.1 | TBA trụ thép hợp bộ trung hạ thế (TTH2-THT) 630kVA-22/0,4kV | TTH2-THT 630kVA- 22/0,4kV | kVA | 3780 | 185700 |  |  | 701946000 | 56155680 | 758101680 | 1
2 | QĐ: 50/QĐ-EVN ngày 18/4/2022) T022.Tr.0630.3.1.3.1 | TBA trụ thép hợp bộ hạ thế (TTH-HT) 630kVA-22/0,4kV | TTH-HT 630kVA- 22/0,4kV | kVA | 630 | 184400 |  |  | 116172000 | 9293760 | 125465760
3 | Tạm tính | Các công việc khác chưa tính đến |  | cv | 1 |  |  |  | 300000000 | 24000000 | 324000000 | 1
II.2 | Chi phí xây dựng phần cáp ngầm trung áp | [7 empty] | 3530747420 | 282459793.6 | 3813207213.6 |  |  |  |  | Tổng | Xây dựng |  | Khác
1 | Báo giá Công ty TNHH Cơ điện Phúc Quyết | Cáp ngầm trung thế 12.7/22(24)kV-Cu/XLPE/CTS/PVC/DSTA/PVC-W 3x240mm2 | CN22- 3x240 | m | 792 |  |  | 3470000 | 2748240000 | 219859200 | 2968099200 | 1 | Suất vốn đầu tư công trình cáp ngầm theo QĐ 50/QĐ-EVN |  |  |  | Xây lắp | Vậ tư (cáp điện, phụ kiện)
2 | QĐ: 50/QĐ-EVN ngày 18/4/2022) C022.240.1.O.B | CN22 - 3x240mm2, 1 mạch, 100% hào cáp trên hè gạch block, ống HDPE F150 | CN22- 3x240 | m | 26 |  | 665470 |  | 17302220 | 1384177.6 | 18686397.6 | 1 | Nội suy theo cáp ngầm trung thế 240mm2 (chỉ lấy giá trị Xây lắp, gái trị cáp cập nhật theo giá báo giá) | C022.240.1.O.B | CN22-3x240mm2, 1 mạch 100% hào cáp trên hè gạch block, ống HDPE F150 | 3447040 | 665470 | 2331960 | 449610 |  |  |  | 26
3 | QĐ: 50/QĐ-EVN ngày 18/4/2022) C022.240.2.O.B | CN22 - 3x240mm2, 2 mạch, 100% hào cáp trên hè gạch block, ống HDPE F150 | CN22- 3x240 | m | 340 |  | 1201770 |  | 408601800 | 32688144 | 441289944 | 1 | Nội suy theo cáp ngầm trung thế 240mm2 (chỉ lấy giá trị Xây lắp, gái trị cáp cập nhật theo giá báo giá) | C022.240.2.O.B | CN22-3x240mm2, 2 mạch 100% hào cáp trên hè gạch block, ống HDPE F150 | 6745540 | 1201770 | 4663920 | 879850 |  |  |  | 340
4 | QĐ: 50/QĐ-EVN ngày 18/4/2022) C022.240.1.O.A | CN22 - 3x240mm2, 1 mạch, 100% hào cáp dưới đường asphalt, ống HDPE F150 | CN22- 3x240 | m | 21 |  | 1626620 |  | 34159020 | 2732721.6 | 36891741.6 | 1 | Nội suy theo cáp ngầm trung thế 240mm2 (chỉ lấy giá trị Xây lắp, gái trị cáp cập nhật theo giá báo giá) | C022.240.1.O.A | CN22-3x240mm2, 1 mạch 100% hào cáp dưới đường Asphalt, ống HDPE F150 | 4552370 | 1626620 | 2331960 | 593790 |  |  |  | 42
5 | QĐ: 50/QĐ-EVN ngày 18/4/2022) C022.240.2.O.A | CN22 - 3x240mm2, 2 mạch, 100% hào cáp dưới đường asphalt, ống HDPE F150 | CN22- 3x240 | m | 9 |  | 2493820 |  | 22444380 | 1795550.4 | 24239930.4 | 1 | Nội suy theo cáp ngầm trung thế 240mm2 (chỉ lấy giá trị Xây lắp, gái trị cáp cập nhật theo giá báo giá) | C022.240.2.O.B | CN22-3x240mm2, 2 mạch 100% hào cáp dưới đường Asphalt, ống HDPE F150 | 8231400 | 2493820 | 4663920 | 1073660 |  |  |  | 18
6 | Tạm tính | Các công việc khác chưa tính đến |  | cv | 1 |  |  |  | 300000000 | 24000000 | 324000000 | 1 |  | Suất vốn đầu tư công trình cáp ngầm theo QĐ 50/QĐ-EVN
II.1 | Chi phí xây dựng phần cáp ngầm hạ thế | [7 empty] | 3079340770 | 246347261.6 | 3325688031.6 |  |  |  |  | Tổng | Xây dựng |  | Khác
1 | TB giá liên sở số 02.04/2025/CBGVL-SXD ngày 15/12/2025 | Cáp hạ áp-Al-4x240mm2-giáp kim loại dải băng kép, cách điện XLPE | 0,6/1kV AL/XLPE/PVC/DSTA/PVC-4x240mm2 | m | 2187 |  |  | 498300 | 1089782100 | 87182568 | 1176964668 | 1 | Ghi chú |  |  |  | Xây lắp | Vậ tư (cáp điện, phụ kiện)
2 | QĐ: 50/QĐ-EVN ngày 18/4/2022) Nội suy từ C0,4.240.1.O.B; C0,4.240.1.O.B | CNHT - 240mm2, 1 mạch, 100% hào cáp trên hè gạch block, ống HDPE F150 | CN0,4- 4x240 | m | 611 |  | 566230 |  | 345966530 | 27677322.4 | 373643852.4 | 1 | Nội suy theo cáp ngầm hạ thế 240mm2 (chỉ lấy giá trị Xây lắp, giá cáp cập nhật theo báo giá) | C0,4.240.1.O.B | CNHT-240mm2, 1 mạch 100% hào cáp trên hè gạch block, ống HDPE F150 | 3568380 | 566230 | 2536710 | 465440 |  | 74781.568 |  | 611 | 2020
3 | QĐ: 50/QĐ-EVN ngày 18/4/2022) Nội suy từ C0,4.240.2.O.B; C0,4.240.2.O.B | CNHT - 240mm2, 2 mạch, 100% hào cáp trên hè gạch block, ống HDPE F150 | CN0,4- 4x240 | m | 222 |  | 829310 |  | 184106820 | 14728545.6 | 198835365.6 | 1 | Nội suy theo cáp ngầm hạ thế 240mm2 (chỉ lấy giá trị Xây lắp, giá cáp cập nhật theo báo giá) | C0,4.240.2.O.B | CNHT - 240mm2, 2 mạch, 100% hào cáp trên hè gạch block, ống HDPE F150 | 6693300 | 829310 | 4990950 | 873040 |  | 290667.939 |  | 222 | 2020
4 | QĐ: 50/QĐ-EVN ngày 18/4/2022) Nội suy từ C0,4.240.1.O.H; C0,4.240.1.O.H | CNHT - 240mm2, 1 mạch, 80% hào cáp trên hè gạch block và 20% hào cáp dưới đường bê tông Asphalt, ống HDPE F100 | CN0,4- 4x240 | m | 209 |  | 744280 |  | 155554520 | 12444361.6 | 167998881.6 | 1 | Nội suy theo cáp ngầm hạ thế 240mm2 (chỉ lấy giá trị Xây lắp, giá cáp cập nhật theo báo giá) | C0,4.240.1.O.H | CNHT - 240mm2, 1 mạch, 80% hào cáp trên hè gạch block và 20% hào cáp dưới đường bê tông Asphalt, ống HDPE F100 | 3773140 | 744280 | 2536710 | 492150 |  | -10258.535 |  | 209 | 2020
5 | QĐ: 50/QĐ-EVN ngày 18/4/2022) Nội suy từ C0,4.240.2.O.H; C0,4.240.2.O.H | CNHT - 240mm2, 2 mạch, 80% hào cáp trên hè gạch block và 20% hào cáp dưới đường bê tông Asphalt, ống HDPE F150 | CN0,4- 4x240 | m | 390 |  | 1035720 |  | 403930800 | 32314464 | 436245264 | 1 | Nội suy theo cáp ngầm hạ thế 240mm2 (chỉ lấy giá trị Xây lắp, giá cáp cập nhật theo báo giá) | C0,4.240.2.O.H | CNHT - 240mm2, 2 mạch, 80% hào cáp trên hè gạch block và 20% hào cáp dưới đường bê tông Asphalt, ống HDPE F150 | 6930670 | 1035720 | 4990950 | 904000 |  | 185938.633 |  | 390 | 2020
6 | Tạm tính | Các công việc khác chưa tính đến |  | cv | 1 |  |  |  | 900000000 | 72000000 | 972000000 | 1
II.4 | Chi phí xây dựng phần đường dây không hạ thế | [7 empty] | 1591954390 | 127356351.2 | 1719310741.2 | 1 | Suất vốn đầu tư công trình cáp ngầm theo QĐ 50/QĐ-EVN |  |  |  | Xây lắp | Vật tư (cột, xà) | Vạt tư (Dây dẫn, cách điện, phụ kiện) | Khác
1 | QĐ: 50/QĐ-EVN ngày 18/4/2022) Đ0,4.ABC4x120.1.1.1 | ĐZK hạ thế ABC-4x120mm2 | ABC4x120 | m | 2723 |  | 409050 |  | 1113843150 | 89107452 | 1202950602 | 1 | Nội suy theo đường dây 0,4 (chỉ lấy giá trị Xây lắp và vật tư dây dẫn) | Đ0,4.ABC4x120.1.1.1 | ĐZK hạ thế ABC-4x120mm2 | 601800 | 230700 | 114250 | 178350 | 78500 |  |  | 2723 | 2020
2 | QĐ: 50/QĐ-EVN ngày 18/4/2022) Đ0,4.ABC4x120.2.1.1 | ĐZK hạ thế 2ABC-4x120mm2 | ABC4x120 | m | 573 |  | 659880 |  | 378111240 | 30248899.2 | 408360139.2 | 1 | Nội suy theo đường dây 0,4 (chỉ lấy giá trị Xây lắp và vật tư dây dẫn) | Đ0,4.ABC4x120.2.1.1 | ĐZK hạ thế 2ABC-4x120mm2 | 967300 | 303170 | 181250 | 356710 | 126170 |  |  | 573 | 2020
3 | Tạm tính | Các công việc khác chưa tính đến |  | cv | 1 |  |  |  | 100000000 | 8000000 | 108000000 | 1
2044
3009.5
[5 empty] | 3869 | 3481

## CP QLDA
Phụ lục III
PHẦN I - KHÁI TOÁN CHI PHÍ ĐẦU TƯ DỰ ÁN
TỔNG HỢP CHI PHÍ QUẢN LÝ DỰ ÁN
Dự án: Xây dựng mới các TBA trên địa bàn phường Bồ Đề năm 2026
Địa điểm xây dựng: Phường Bồ Đề, TP Hà Nội
(Kèm theo Nhiệm vụ kỹ thuật số /NVKT-BQLDAKN ngày tháng năm 2026)
Đơn vị tính: đồng
STT | Nội dung | Ký hiệu | Giá trị | Ghi chú
A | Định mức chi phí quản lý dự án
1 | Chi phí xây dựng và thiết bị cận trên (trước VAT) (tỷ đồng) | Ga | 20 | Thông tư số 12/2021/TT-BXD ngày 31/8/2021 của Bộ Xây dựng, Phụ lục VIII-Định mức chi phí quản lý dự án và tư vấn đầu tư xây dựng, Bảng 1.1 Định mức chi phí quản lý dự án
2 | Chi phí xây dựng và thiết bị cận dưới (trước VAT) (tỷ đồng) | Gb | 10
3 | Định mức chi phí QLDA tương ứng với Ga (%) | Na | 3.018
4 | Định mức chi phí lập QLDA tương ứng với Gb (%) | Nb | 3.557
B | Số liệu công trình
1 | Chi phí xây dựng (trước VAT) (đồng) | Gxd | 9320160580 | Theo suất vốn đầu tư xây dựng công trình lưới điện phân phối cấp điện áp đến 35KV (kèm theo Quyết định số 50/QĐ- HĐTV ngày 18/4/2022 của Tập đoàn Điện ực Việt Nam ban hành Suất vốn đầu tư xây dựng công trình lưới điện phân phối cấp điện áp đến 35kV
| Thuế VAT 8% (đồng) |  | 745612846
| Chi phí xây dựng (sau VAT) (đồng) |  | 10065773426.4
2 | Chi phí thiết bị (trước VAT) (đồng) | Gtb | 6306262000
| Thuế VAT 8% (đồng) |  | 504500960
| Chi phí thiết bị (sau VAT) (đồng) |  | 6810762960
3 | Cộng chi phí xây dựng và thiết bị (trước VAT) (đồng) | Gt | 15626422580
4 | Định mức chi phí quản lý dự án (%): Nt =Nb – (Gt-Gb)*(Nb-Na)/(Ga-Gb) | Nt | 3.254
C | Chi phí quản lý dự án (đồng): Cqlda=Nt*(Gxd+Gtb)*0.8 | Cqlda | 406787033 | Thông tư số 12/2021/TT-BXD ngày 31/8/2021 của Bộ Xây dựng, Phụ lục VIII-Định mức chi phí quản lý dự án và tư vấn đầu tư xây dựng, Bảng 1.1 Định mức chi phí quản lý dự án
| Cộng trước thuế |  | 406787033
| Thuế VAT 8% (đồng) |  | 32542963
| Cộng sau thuế |  | 439329996
| Dự phòng | 5% | 21966500
| Tổng cộng |  | 428753533

## CP TV ĐTXD (hidden)
Phụ lục IV
PHẦN I - KHÁI TOÁN CHI PHÍ ĐẦU TƯ DỰ ÁN
TỔNG HỢP CHI PHÍ TƯ VẤN ĐTXD GIAI ĐOẠN CHUẨN BỊ DỰ ÁN
Dự án: Xây dựng mới các TBA trên địa bàn phường Bồ Đề năm 2026
Địa điểm xây dựng: Quận Long Biên, TP Hà Nội
(Kèm theo Nhiệm vụ kỹ thuật số /NVKT-BQLDAKN ngày tháng năm 2026)
Đơn vị tính: đồng
STT | NỘI DUNG | Cách tính | GIÁ TRI TRƯỚC THUẾ | THUẾ GTGT | GIÁ TRI SAU THUẾ | DỰ PHÒNG | TỔNG CỘNG | KÝ HIỆU
0 | Lập Phương án khảo sát | 2%*(T+GT+TL) |  | 0 | 0 | 0 | 0 | Gpaks | 0
1 | Tư vấn khảo sát | bảng tính chi tiết | 74454989 | 5956399 | 80411388 | 4020569 | 84431957 | Gtvks | 1 | Giá trị xây dựng trước thuế
| Lập nhiệm vụ thiết kế | [7 empty] | 0
| Lập nhiệm vụ khảo sát | [7 empty] | 0 | 6982727273
2 | Tư vấn lập BCNCKT | bảng tính chi tiết | 194080168 | 15526413 | 209606581 | 10480329 | 220086910 | GSBBCNCKT | 1
3 | Chi phí thẩm tra BCNCKT | bảng tính chi tiết | 43128926 | 3450314 | 46579240 | 2328962 | 48908202 | GSBTTBCNCKT
| Tổng cộng |  | 311664083 | 24933126 | 336597209 | 16829860 | 353427069 |  | 1

## CP GĐCBDA
Phụ lục IV
PHẦN II - CHI PHÍ GIAI ĐOẠN CHUẨN BỊ DỰ ÁN
TỔNG HỢP CHI PHÍ TƯ VẤN ĐTXD GIAI ĐOẠN CHUẨN BỊ DỰ ÁN
Dự án: Xây dựng mới các TBA trên địa bàn phường Bồ Đề năm 2026
Địa điểm xây dựng: Phường Bồ Đề, TP Hà Nội
(Kèm theo Nhiệm vụ kỹ thuật số /NVKT-BQLDAKN ngày tháng năm 2026)
Đơn vị tính: đồng
STT | NỘI DUNG | Cách tính | GIÁ TRI TRƯỚC THUẾ | THUẾ GTGT | GIÁ TRI SAU THUẾ | DỰ PHÒNG | TỔNG CỘNG | KÝ HIỆU
0 | Lập Phương án khảo sát | 2%*(T+GT+TL) |  | 0 | 0 | 0 | 0 | Gpaks | 0
1 | Tư vấn khảo sát | bảng tính chi tiết | 270462258 | 21636981 | 292099239 | 14604962 | 306704201 | Gtvks | 1 | Giá trị xây dựng trước thuế
| Lập nhiệm vụ thiết kế | [7 empty] | 0
| Lập nhiệm vụ khảo sát | [7 empty] | 0 | 6982727273
2 | Tư vấn lập BCNCKT | bảng tính chi tiết | 194080168 | 15526413 | 209606581 | 10480329 | 220086910 | GSBBCNCKT | 1
3 | Chi phí thẩm tra BCNCKT | bảng tính chi tiết | 43128926 | 3450314 | 46579240 | 2328962 | 48908202 | GSBTTBCNCKT | 1
4 | Tư vấn lập TKBVTC | bảng tính chi tiết | 265503339 | 21240267 | 286743606 | 14337180 | 301080786 | GSBTKBVTC | 1
4.1 | Chi phí TKBVTC phần cáp ngầm trung thế | bảng tính chi tiết | 67084201 | 5366736 | 72450937 | 3622547 | 76073484 | GSBTKBVTC-CN22 | 1
4.2 | Chi phí TKBVTC phần TBA | bảng tính chi tiết | 101193132 | 8095451 | 109288583 | 5464429 | 114753012 | GSBTKBVTC-TBA | 1
4.3 | Chi phí TKBVTC phần cáp ngầm hạ thế | bảng tính chi tiết | 60805273 | 4864422 | 65669695 | 3283485 | 68953180 | GSBTKBVTC-CN0.4 | 1
4.4 | Chi phí TKBVTC phần đường dây không hạ thế | bảng tính chi tiết | 36420733 | 2913659 | 39334392 | 1966720 | 41301112 | GSBTKBVTC-DDK0.4 | 1
5 | Chi phí thẩm tra Thiết kế xây dựng | bảng tính chi tiết | 27028466 | 2162277 | 29190743 | 1459537 | 30650280 | GSBTTKBVTC | 1
6 | Chi phí thẩm tra dự toán xây dựng | bảng tính chi tiết | 31539423 | 2523154 | 34062577 | 1703129 | 35765706 | GSBTTBCNCKT | 1
7 | Chi phí QLDA | bảng tính chi tiết |  | 0 | 0 | 0 | 0 | GSBTTBCNCKT | 0
| Tổng cộng |  | 831742580 | 66539406 | 898281986 | 44914099 | 943196085 |  | 1

## CP TV lập BCNCKT
Phụ lục V
PHẦN II - CHI PHÍ GIAI ĐOẠN CHUẨN BỊ DỰ ÁN
TỔNG HỢP CHI PHÍ TƯ VẤN LẬP BCNCKT
Dự án: Xây dựng mới các TBA trên địa bàn phường Bồ Đề năm 2026
Địa điểm xây dựng: Phường Bồ Đề, TP Hà Nội
(Kèm theo Nhiệm vụ kỹ thuật số /NVKT-BQLDAKN ngày tháng năm 2026)
Đơn vị tính: đồng
STT | Nội dung | Ký hiệu | Giá trị duyệt | Ghi chú
A | Định mức chi phí lập BCNCKT
1 | Chi phí xây dựng và thiết bị cận trên (trước VAT) (tỷ đồng) | Ga | 20 | Thông tư số 12/2021/TT-BXD ngày 31/08/2021 của Bộ Xây dựng, Phụ lục VIII-Định mức chi phí quản lý dự án và tư vấn đầu tư xây dựng, Bảng 2.2 Định mức chi phí lập BCNCKT
2 | Chi phí xây dựng và thiết bị cận dưới (trước VAT) (tỷ đồng) | Gb | 15
3 | Định mức chi phí lập BCNCKT tương ứng với Ga (%) | Na | 1.112
4 | Định mức chi phí lập BCKTKT tương ứng với Gb (%) | Nb | 1.261
B | Số liệu công trình
1 | Chi phí xây dựng (trước VAT) (đồng) | Gxd | 9320160580 | Theo suất vốn đầu tư xây dựng công trình lưới điện phân phối cấp điện áp đến 35KV (kèm theo Quyết định số 50/QĐ- HĐTV ngày 18/4/2022 của Tập đoàn Điện lực Việt Nam
| Thuế VAT 8% (đồng) |  | 745612846.4
| Chi phí xây dựng (sau VAT) (đồng) |  | 10065773426.4
2 | Chi phí thiết bị (trước VAT) (đồng) | Gtb | 6306262000
| Thuế VAT 8% (đồng) |  | 504500960
| Chi phí thiết bị (sau VAT) (đồng) |  | 6810762960
3 | Cộng chi phí xây dựng và thiết bị (trước VAT) (đồng) | Gt | 15626422580
4 | Định mức chi phí lập BCNCKT (%): Nt =Nb – (Gt-Gb)*(Nb-Na)/(Ga-Gb) | Nt | 1.242
C | Chi phí Tư vấn lập BCNCKT (đồng) | Cbcktkt | 194080168
| Cộng trước thuế |  | 194080168
| Thuế VAT | 8% | 15526413
| Cộng sau thuế |  | 209606581
| Dự phòng | 5% | 10480329
| Tổng Cộng |  | 220086910

## CP Thẩm tra BC
Phụ lục VI
PHẦN II - CHI PHÍ GIAI ĐOẠN CHUẨN BỊ DỰ ÁN
TỔNG HỢP CHI PHÍ THẨM TRA BCNCKT
Dự án: Xây dựng mới các TBA trên địa bàn phường Bồ Đề năm 2026
Địa điểm xây dựng: Phường Bồ Đề, TP Hà Nội
(Kèm theo Nhiệm vụ kỹ thuật số /NVKT-BQLDAKN ngày tháng năm 2026)
Đơn vị tính: đồng
STT | Nội dung | Ký hiệu | Giá trị duyệt | Ghi chú
A | Định mức chi phí thẩm tra BCNCKT
1 | Chi phí xây dựng và thiết bị cận trên (trước VAT) (tỷ đồng) | Ga | 20 | Thông tư số 12/2021/TT-BXD ngày 31/08/2021 của Bộ Xây dựng, Phụ lục VIII-Định mức chi phí quản lý dự án và tư vấn đầu tư xây dựng, Bảng 2.15: Định mức chi phí thẩm tra báo cáo nghiên cứu khả thi
2 | Chi phí xây dựng và thiết bị cận dưới (trước VAT) (tỷ đồng) | Gb | 15
3 | Định mức chi phí lập BCKTKT tương ứng với Ga (%) | Na | 0.238
4 | Định mức chi phí lập BCKTKT tương ứng với Gb (%) | Nb | 0.281
B | Số liệu công trình
1 | Chi phí xây dựng (trước VAT) (đồng) | Gxd | 9320160580 | Theo suất vốn đầu tư xây dựng công trình lưới điện phân phối cấp điện áp đến 35KV (kèm theo Quyết định số 50/QĐ- HĐTV ngày 18/4/2022 của Tập đoàn Điện lực Việt Nam
| Thuế VAT 8% (đồng) |  | 745612846.4
| Chi phí xây dựng (sau VAT) (đồng) |  | 10065773426.4
2 | Chi phí thiết bị (trước VAT) (đồng) | Gtb | 6306262000
| Thuế VAT 8% (đồng) |  | 504500960
| Chi phí thiết bị (sau VAT) (đồng) |  | 6810762960
3 | Cộng chi phí xây dựng và thiết bị (trước VAT) (đồng) | Gt | 15626422580
4 | Định mức chi phí lập BCKTKT (%): Nt =Nb – (Gt-Gb)*(Nb-Na)/(Ga-Gb) | Nt | 0.276
C | Chi phí Tư vấn thẩm tra BCKTKT (đồng) | Cbcktkt | 43128926
| Cộng trước thuế |  | 43128926
| Thuế VAT | 8% | 3450314
| Cộng sau thuế |  | 46579240
| Dự phòng | 5% | 2328962
| Tổng Cộng |  | 48908202

## CP TV lập TKBVTC-CN22
Phụ lục VII
PHẦN II - CHI PHÍ GIAI ĐOẠN CHUẨN BỊ DỰ ÁN
TỔNG HỢP CHI PHÍ TƯ VẤN LẬP TKBVTC PHẦN CÁP NGẦM TRUNG THẾ
Dự án: Xây dựng mới các TBA trên địa bàn phường Bồ Đề năm 2026
Địa điểm xây dựng: Phường Bồ Đề, TP Hà Nội
(Kèm theo Nhiệm vụ kỹ thuật số /NVKT-BQLDAKN ngày tháng năm 2026)
Đơn vị tính: đồng
STT | Nội dung | Ký hiệu | Giá trị duyệt | Ghi chú
A | Định mức chi phí lập TKBVTC
1 | Chi phí xây dựng và thiết bị cận trên (trước VAT) (tỷ đồng) | Ga | 15 | Thông tư số 12/2021/TT-BXD ngày 31/08/2021 của Bộ Xây dựng, Phụ lục VIII-Định mức chi phí quản lý dự án và tư vấn đầu tư xây dựng, Bảng CN1 Định mức chi phí lập TKBVTC công trình cáp ngầm 6-110kV
2 | Chi phí xây dựng và thiết bị cận dưới (trước VAT) (tỷ đồng) | Gb | ≤5
3 | Định mức chi phí lập TKBVTC tương ứng với Ga (%) | Na | 1.6
4 | Định mức chi phí lập TKBVTC tương ứng với Gb (%) | Nb | 1.9
B | Số liệu công trình
1 | Chi phí xây dựng (trước VAT) (đồng) | Gxd | 3530747420 | Theo suất vốn đầu tư xây dựng công trình lưới điện phân phối cấp điện áp đến 35KV (kèm theo Quyết định số 50/QĐ- HĐTV ngày 18/4/2022 của Tập đoàn Điện lực Việt Nam
| Thuế VAT 8% (đồng) |  | 282459793.6
| Chi phí xây dựng (sau VAT) (đồng) |  | 3813207213.6
2 | Chi phí thiết bị (trước VAT) (đồng) | Gtb | 0
| Thuế VAT 8% (đồng) |  | 0
| Chi phí thiết bị (sau VAT) (đồng) |  | 0
3 | Cộng chi phí xây dựng và thiết bị (trước VAT) (đồng) | Gt | 3530747420
4 | Định mức chi phí lập TKBVTC (%): Nt =Nb | Nt | 1.9 | Do (Gxd+Gtb)<5 tỷ
C | Chi phí Tư vấn lập TKBVTC (đồng) | Ctkbvtc | 67084201
| Cộng trước thuế |  | 67084201
| Thuế VAT | 8% | 5366736
| Cộng sau thuế |  | 72450937
| Dự phòng | 5% | 3622547
| Tổng Cộng |  | 76073484

## CP TV lập TKBVTC-CN0.4
Phụ lục VIII
PHẦN II - CHI PHÍ GIAI ĐOẠN CHUẨN BỊ DỰ ÁN
TỔNG HỢP CHI PHÍ TƯ VẤN LẬP TKBVTC PHẦN CÁP NGẦM HẠ THẾ
Dự án: Xây dựng mới các TBA trên địa bàn phường Bồ Đề năm 2026
Địa điểm xây dựng: Phường Bồ Đề, TP Hà Nội
(Kèm theo Nhiệm vụ kỹ thuật số /NVKT-BQLDAKN ngày tháng năm 2026)
Đơn vị tính: đồng
STT | Nội dung | Ký hiệu | Giá trị duyệt | Ghi chú
A | Định mức chi phí lập TKBVTC phần cáp ngầm hạ thế
1 | Chi phí xây dựng và thiết bị cận trên (trước VAT) (tỷ đồng) | Ga | 15 | Thông tư số 12/2021/TT-BXD ngày 31/08/2021 của Bộ Xây dựng, Phụ lục VIII-Định mức chi phí quản lý dự án và tư vấn đầu tư xây dựng, Bảng CN1 Định mức chi phí lập TKBVTC công trình cáp ngầm <6kV
2 | Chi phí xây dựng và thiết bị cận dưới (trước VAT) (tỷ đồng) | Gb | ≤5
3 | Định mức chi phí lập TKBVTC tương ứng với Ga (%) | Na | 1.4
4 | Định mức chi phí lập TKBVTC tương ứng với Gb (%) | Nb | 1.7
B | Số liệu công trình
1 | Chi phí xây dựng (trước VAT) (đồng) | Gxd | 3079340770 | Theo suất vốn đầu tư xây dựng công trình lưới điện phân phối cấp điện áp đến 35KV (kèm theo Quyết định số 50/QĐ- HĐTV ngày 18/4/2022 của Tập đoàn Điện lực Việt Nam
| Thuế VAT 8% (đồng) |  | 246347261.6
| Chi phí xây dựng (sau VAT) (đồng) |  | 3325688031.6
2 | Chi phí thiết bị (trước VAT) (đồng) | Gtb | 497440000
| Thuế VAT 8% (đồng) |  | 39795200
| Chi phí thiết bị (sau VAT) (đồng) |  | 537235200
3 | Cộng chi phí xây dựng và thiết bị (trước VAT) (đồng) | Gt | 3576780770
4 | Định mức chi phí lập TKBVTC (%): Nt =Nb | Nt | 1.7 | Do (Gxd+Gtb)<5 tỷ
C | Chi phí Tư vấn lập TKBVTC phần cáp ngầm hạ thế (đồng) | Ctkbvtc | 60805273
| Cộng trước thuế |  | 60805273
| Thuế VAT | 8% | 4864422
| Cộng sau thuế |  | 65669695
| Dự phòng | 5% | 3283485
| Tổng Cộng |  | 68953180

## CP TV lập TKBVTC-DDK0.4
Phụ lục IX
PHẦN II - CHI PHÍ GIAI ĐOẠN CHUẨN BỊ DỰ ÁN
TỔNG HỢP CHI PHÍ TƯ VẤN LẬP TKBVTC PHẦN ĐƯỜNG DÂY KHÔNG HẠ THẾ
Dự án: Xây dựng mới các TBA trên địa bàn phường Bồ Đề năm 2026
Địa điểm xây dựng: Phường Bồ Đề, TP Hà Nội
(Kèm theo Nhiệm vụ kỹ thuật số /NVKT-BQLDAKN ngày tháng năm 2026)
Đơn vị tính: đồng
STT | Nội dung | Ký hiệu | Giá trị duyệt | Ghi chú
A | Định mức chi phí lập TKBVTC phần đường dây không hạ thế
1 | Chi phí xây dựng và thiết bị cận trên (trước VAT) (tỷ đồng) | Ga | 20 | Thông tư số 12/2021/TT-BXD ngày 31/08/2021 của Bộ Xây dựng, Phụ lục VIII-Định mức chi phí quản lý dự án và tư vấn đầu tư xây dựng, Bảng 2.7 Định mức chi phí lập TKBVTC công trình công nghiệp
2 | Chi phí xây dựng và thiết bị cận dưới (trước VAT) (tỷ đồng) | Gb | ≤10
3 | Định mức chi phí lập TKBVTC tương ứng với Ga (%) | Na | 2.25
4 | Định mức chi phí lập TKBVTC tương ứng với Gb (%) | Nb | 2.46
B | Số liệu công trình
1 | Chi phí xây dựng (trước VAT) (đồng) | Gxd | 1591954390 | Theo suất vốn đầu tư xây dựng công trình lưới điện phân phối cấp điện áp đến 35KV (kèm theo Quyết định số 50/QĐ- HĐTV ngày 18/4/2022 của Tập đoàn Điện lực Việt Nam
| Thuế VAT 8% (đồng) |  | 127356351.2
| Chi phí xây dựng (sau VAT) (đồng) |  | 1719310741.2
2 | Chi phí thiết bị (trước VAT) (đồng) | Gtb | 0
| Thuế VAT 8% (đồng) |  | 0
| Chi phí thiết bị (sau VAT) (đồng) |  | 0
3 | Cộng chi phí xây dựng và thiết bị (trước VAT) (đồng) | Gt | 1591954390
4 | Định mức chi phí lập TKBVTC (%): Nt =Nb | Nt | 2.46 | Do Gxd<10 tỷ
C | Chi phí Tư vấn lập TKBVTC (đồng) | Ctkbvtc | 36420733 | Hệ số điều chỉnh 0.93 đối với công trình đường dây không cấp IV
| Cộng trước thuế |  | 36420733
| Thuế VAT | 8% | 2913659
| Cộng sau thuế |  | 39334392
| Dự phòng | 5% | 1966720
| Tổng Cộng |  | 41301112

## CP TV lập TKBVTC-TBA
Phụ lục X
PHẦN II - CHI PHÍ GIAI ĐOẠN CHUẨN BỊ DỰ ÁN
TỔNG HỢP CHI PHÍ TƯ VẤN LẬP TKBVTC PHẦN TBA
Dự án: Xây dựng mới các TBA trên địa bàn phường Bồ Đề năm 2026
Địa điểm xây dựng: Phường Bồ Đề, TP Hà Nội
(Kèm theo Nhiệm vụ kỹ thuật số /NVKT-BQLDAKN ngày tháng năm 2026)
Đơn vị tính: đồng
STT | Nội dung | Ký hiệu | Giá trị duyệt | Ghi chú
A | Định mức chi phí lập TKBVTC phần TBA theo Xây dựng
1 | Chi phí xây dựng cận trên (trước VAT) (tỷ đồng) | Ga | 20 | Thông tư số 12/2021/TT-BXD ngày 31/08/2021 của Bộ Xây dựng, Phụ lục VIII-Định mức chi phí quản lý dự án và tư vấn đầu tư xây dựng, Bảng 2.7 Định mức chi phí lập TKBVTC công trình công nghiệp có yêu cầu thiết kế 2 bước
2 | Chi phí xây dựng cận dưới (trước VAT) (tỷ đồng) | Gb | ≤ 10
3 | Định mức chi phí lập TKBVTC tương ứng với Ga (%) | Na | 2.25
4 | Định mức chi phí lập TKBVTC tương ứng với Gb (%) | Nb | 2.46
B | Định mức chi phí lập TKBVTC phần TBA theo thiết bị
1 | Chi phí thiết bị cận trên (trước VAT) (tỷ đồng) | Ga | 15 | Thông tư số 12/2021/TT-BXD ngày 31/08/2021 của Bộ Xây dựng, Phụ lục VIII-Định mức chi phí quản lý dự án và tư vấn đầu tư xây dựng, Bảng CN2 Định mức chi phí lập TKBVTC
2 | Chi phí thiết bị cận dưới (trước VAT) (tỷ đồng) | Gb | 5
3 | Định mức chi phí lập TKBVTC tương ứng với Ga (%) | Na | 0.65
4 | Định mức chi phí lập TKBVTC tương ứng với Gb (%) | Nb | 0.73
C | Số liệu công trình
1 | Chi phí xây dựng phần TBA (trước VAT) (đồng) | Gxd | 1118118000 | Theo suất vốn đầu tư xây dựng công trình lưới điện phân phối cấp điện áp đến 35KV (kèm theo Quyết định số 50/QĐ- HĐTV ngày 18/4/2022 của Tập đoàn Điện lực Việt Nam
| Thuế VAT 8% (đồng) |  | 89449440
| Chi phí xây dựng phần TBA (sau VAT) (đồng) |  | 1207567440
2 | Cộng chi phí xây dựng phần TBA (trước VAT) (đồng) | Gt | 1118118000
2 | Chi phí thiết bị phần TBA (trước VAT) (đồng) | Gtb | 5808822000
| Thuế VAT 8% (đồng) |  | 464705760
| Chi phí thiết bị phần TBA (sau VAT) (đồng) |  | 6273527760
3 | Cộng chi phí thiết bị phần TBA (trước VAT) (đồng) | Gt | 5808822000
4 | Định mức chi phí lập TKBVTC phần TBA theo GXD (%): Nt=Nb | Nt | 2.46 | Do Gxd<=10 tỷ
4 | Định mức chi phí lập TKBVTC phần TBA theo Gtb (%): Nt =Nb – (Gt-Gb)*(Nb-Na)/(Ga-Gb) | Nt | 0.724
D | Chi phí Tư vấn lập TKBVTC theo XD (đồng) | CTKBVTC-TBA(XD) | 59137261 | hệ số điều chỉnh 2.15 (đối với công trình TBA)
| Cộng trước thuế |  | 59137261
| Thuế VAT | 8% | 4730981
| Cộng sau thuế |  | 63868242
| Dự phòng | 5% | 3193412
| Tổng Cộng |  | 67061654
D | Chi phí Tư vấn lập TKBVTC theo Thiết bị (đồng) | Cbcktkt | 42055871
| Cộng trước thuế |  | 42055871
| Thuế VAT | 8% | 3364470
| Cộng sau thuế |  | 45420341
| Dự phòng | 5% | 2271017
| Tổng Cộng |  | 47691358
E | Chi phí Tư vấn lập TKBVTC phần TBA | CTKBVTC-TBA | 101193132
| Cộng trước thuế |  | 101193132
| Thuế VAT | 8% | 8095451
| Cộng sau thuế |  | 109288583
| Dự phòng | 5% | 5464429
| Tổng Cộng |  | 114753012

## CP Thẩm tra TK XD
Phụ lục XI
PHẦN II - CHI PHÍ GIAI ĐOẠN CHUẨN BỊ DỰ ÁN
TỔNG HỢP CHI PHÍ THẨM TRA THIẾT KẾ XÂY DỰNG
Dự án: Xây dựng mới các TBA trên địa bàn phường Bồ Đề năm 2026
Địa điểm xây dựng: Phường Bồ Đề, TP Hà Nội
(Kèm theo Nhiệm vụ kỹ thuật số /NVKT-BQLDAKN ngày tháng năm 2026)
Đơn vị tính: đồng
STT | Nội dung | Ký hiệu | Giá trị duyệt | Ghi chú
A | Định mức chi phí thẩm tra thiết kế xây dựng
1 | Chi phí xây dựng cận trên (trước VAT) (tỷ đồng) | Ga | 20 | Thông tư số 12/2021/TT-BXD ngày 31/08/2021 của Bộ Xây dựng, Phụ lục VIII-Định mức chi phí quản lý dự án và tư vấn đầu tư xây dựng, Bảng 2.16: Định mức chi phí thẩm tra thiết kế xây dựng
2 | Chi phí xây dựng cận dưới (trước VAT) (tỷ đồng) | Gb | ≤ 10
3 | Định mức chi phí thẩm tra TKXD tương ứng với Ga (%) | Na | 0.252
4 | Định mức chi phí thẩm tra TKXD tương ứng với Gb (%) | Nb | 0.29
B | Số liệu công trình
1 | Chi phí xây dựng (trước VAT) (đồng) | Gxd | 9320160580 | Theo suất vốn đầu tư xây dựng công trình lưới điện phân phối cấp điện áp đến 35KV (kèm theo Quyết định số 50/QĐ- HĐTV ngày 18/4/2022 của Tập đoàn Điện lực Việt Nam
| Thuế VAT 8% (đồng) |  | 745612846.4
| Chi phí xây dựng (sau VAT) (đồng) |  | 10065773426.4
3 | Cộng chi phí xây dựng (trước VAT) (đồng) | Gt | 9320160580
4 | Định mức chi phí thẩm tra thiết kế XD (%): Nt=Nb | Nt | 0.29 | Do Gxd<10 tỷ
C | Chi phí Tư vấn thẩm tra thiết kế XD (đồng) | CtttkXD | 27028466
| Cộng trước thuế |  | 27028466
| Thuế VAT | 8% | 2162277
| Cộng sau thuế |  | 29190743
| Dự phòng | 5% | 1459537
| Tổng Cộng |  | 30650280

## CP Thẩm tra dự toán XD
Phụ lục XII
PHẦN II - CHI PHÍ GIAI ĐOẠN CHUẨN BỊ DỰ ÁN
TỔNG HỢP CHI PHÍ THẨM TRA DỰ TOÁN XÂY DỰNG
Dự án: Xây dựng mới các TBA trên địa bàn phường Bồ Đề năm 2026
Địa điểm xây dựng: Phường Bồ Đề, TP Hà Nội
(Kèm theo Nhiệm vụ kỹ thuật số /NVKT-BQLDAKN ngày tháng năm 2026)
Đơn vị tính: đồng
STT | Nội dung | Ký hiệu | Giá trị duyệt | Ghi chú
A | Định mức chi phí thẩm tra Dự toán xây dựng
1 | Chi phí xây dựng cận trên (trước VAT) (tỷ đồng) | Ga | 20 | Thông tư số 12/2021/TT-BXD ngày 31/08/2021 của Bộ Xây dựng, Phụ lục VIII-Định mức chi phí quản lý dự án và tư vấn đầu tư xây dựng, Bảng 2.17: Định mức chi phí thẩm tra dự toán xây dựng
2 | Chi phí xây dựng cận dưới (trước VAT) (tỷ đồng) | Gb | ≤ 10
3 | Định mức chi phí thẩm tra dự toán xây dựng tương ứng với Ga (%) | Na | 0.244
4 | Định mức chi phí thẩm tra dự toán xây dựng tương ứng với Gb (%) | Nb | 0.282
B | Số liệu công trình
1 | Chi phí xây dựng (trước VAT) (đồng) | Gxd | 9320160580 | Theo suất vốn đầu tư xây dựng công trình lưới điện phân phối cấp điện áp đến 35KV (kèm theo Quyết định số 50/QĐ- HĐTV ngày 18/4/2022 của Tập đoàn Điện lực Việt Nam
| Thuế VAT 8% (đồng) |  | 745612846.4
| Chi phí xây dựng (sau VAT) (đồng) |  | 10065773426.4
3 | Cộng chi phí xây dựng (trước VAT) (đồng) | Gt | 9320160580
4 | Định mức chi phí thẩm tra dự toán XD (%): Nt=Nb | Nt | 0.282 | Do (Gxd+Gtb)<10 tỷ
C | Chi phí Tư vấn thẩm tra dự toán XD (đồng) | CttdtXD | 31539423 | Hệ số điều chỉnh 1.2 do Gtb>25%(Gxd+Gtb)
| Cộng trước thuế |  | 31539423
| Thuế VAT | 8% | 2523154
| Cộng sau thuế |  | 34062577
| Dự phòng | 5% | 1703129
| Tổng Cộng |  | 35765706

## CP TV KS (hidden)
Phụ lục III
PHẦN II - CHI PHÍ GIAI ĐOẠN CHUẨN BỊ DỰ ÁN
TỔNG HỢP CHI PHÍ TƯ VẤN KHẢO SÁT
Dự án: Xây dựng mới các TBA trên địa bàn phường Bồ Đề năm 2026
Địa điểm xây dựng: Quận Long Biên, TP Hà Nội
(Kèm theo Nhiệm vụ kỹ thuật số /NVKT-BQLDAKN ngày tháng năm 2026)
Đơn vị tính: đồng
STT | Nội dung chi phí | Ký hiệu | Cách tính |  | Hệ số | Giá trị (đ)
I | CHI PHÍ TRỰC TIẾP
1 | Chi phí Vật liệu | VL | A1 |  |  | 0
| + Theo giá xây dựng tổng hợp | A1 | Bảng giá tổng hợp |  |  | 0
2 | Chi phí Nhân công | NC | B1 |  |  | 0
| + Theo giá xây dựng tổng hợp | B1 | Bảng giá tổng hợp |  |  | 0
3 | Chi phí Máy thi công | M | C1 |  |  | 0
| + Theo giá xây dựng tổng hợp | C1 | Bảng giá tổng hợp |  |  | 0
| Cộng chi phí trực tiếp | T | VL + NC + M |  |  | 0
II | CHI PHÍ GIÁN TIẾP
1 | Chi phí chung | C | NC x 70% |  | 70% | 0
| Cộng chi phí gián tiếp | GT | (C ) |  |  | 0
III | THU NHẬP CHỊU THUẾ TÍNH TRƯỚC | TL | (T+GT) x 6% |  | 6% | 0
IV | CHI PHÍ PHỤC VỤ CÔNG TÁC KHẢO SÁT XD | Cpvks
1 | Chi phí lập phương án kỹ thuật khảo sát | Cpa | (T + GT + TL) x 2%
2 | Chi phí lập báo cáo kết quả khảo sát | Cbc | (T + GT + TL) x 3% |  |  | 0
| Cộng chi phí phục vụ công tác khảo sát |  | (Cpa + Cbc) |  |  | 0
| Chi phí khảo sát trước thuế | G | (T+GT+TL + Cpvks) |  |  | 0
V | THUẾ GIÁ TRỊ GIA TĂNG | GTGT | G x 10% | 10% | 10% | 0
VI | Chi phí khảo sát sau thuế | Gks | G+GTGT |  |  | 0
VII | Chi phí Dự phòng | Gdp | Gks x 5% |  |  | 0
| TỔNG CỘNG |  |  |  |  | 0

## CP TV PA KS (hidden)
Phụ lục III
PHẦN II - CHI PHÍ GIAI ĐOẠN CHUẨN BỊ DỰ ÁN
TỔNG HỢP CHI PHÍ TƯ VẤN LẬP PHƯƠNG ÁN KHẢO SÁT
Dự án: Xây dựng mới các TBA trên địa bàn phường Bồ Đề năm 2026
Địa điểm xây dựng: Quận Long Biên, TP Hà Nội
(Kèm theo Nhiệm vụ kỹ thuật số /NVKT-BQLDAKN ngày tháng năm 2026)
|  |  |  | Đơn vị tính: đồng |  | Đơn vị tính: đồng
STT | Nội dung chi phí | Ký hiệu | Cách tính |  | Hệ số | Giá trị (đ)
I | CHI PHÍ TRỰC TIẾP
1 | Chi phí Vật liệu | VL | A1 |  |  | 0
| + Theo giá xây dựng tổng hợp | A1 | Bảng giá tổng hợp |  |  | 0
2 | Chi phí Nhân công | NC | B1 |  |  | 0
| + Theo giá xây dựng tổng hợp | B1 | Bảng giá tổng hợp |  |  | 0
3 | Chi phí Máy thi công | M | C1 |  |  | 0
| + Theo giá xây dựng tổng hợp | C1 | Bảng giá tổng hợp |  |  | 0
| Cộng chi phí trực tiếp | T | VL + NC + M |  |  | 0
II | CHI PHÍ GIÁN TIẾP
1 | Chi phí chung | C | NC x 70% |  | 70% | 0
| Cộng chi phí gián tiếp | GT | (C ) |  |  | 0
III | THU NHẬP CHỊU THUẾ TÍNH TRƯỚC | TL | (T+GT) x 6% |  | 6% | 0
IV | CHI PHÍ PHỤC VỤ CÔNG TÁC KHẢO SÁT XD | Cpvks
1 | Chi phí lập phương án kỹ thuật khảo sát | Cpa | (T + GT + TL) x 2% |  |  | 0
2 | Chi phí lập báo cáo kết quả khảo sát | Cbc | (T + GT + TL) x 3%
| Cộng chi phí phục vụ công tác khảo sát |  | (Cpa + Cbc) |  |  | 0
| Chi phí khảo sát trước thuế | G | (T+GT+TL + Cpvks) |  |  | 0
V | THUẾ GIÁ TRỊ GIA TĂNG | GTGT | G x 10% | 10% | 10% | 0
VI | Chi phí khảo sát sau thuế | Gks | G+GTGT |  |  | 0
VII | Chi phí Dự phòng | Gdp | Gks x 5% |  |  | 0
| TỔNG CỘNG |  |  |  |  | 0

## TH VL+NC+MTC KL KS- (hidden)
Phụ lục IV
PHẦN II - CHI PHÍ GIAI ĐOẠN CHUẨN BỊ DỰ ÁN
GIÁ XÂY DỰNG TỔNG HỢP HẠNG MỤC KHẢO SÁT
Dự án: Xây dựng mới các TBA trên địa bàn phường Bồ Đề năm 2026
Địa điểm xây dựng: Quận Long Biên, TP Hà Nội
(Kèm theo Nhiệm vụ kỹ thuật số /NVKT-BQLDAKN ngày tháng năm 2026)
Đơn vị tính: đồng
STT | Mã số | Tên công tác | Đơn vị | Khối lượng | Đơn giá (đ) |  |  | Thành tiền (đ) |  |  | Tổng cộng (đ)
[5 empty] | Vật liệu | Nhân công | Máy T.C | Vật liệu | Nhân công | Máy T.C
| * | Phần tuyến cáp ngầm trung áp
1 | CK.11340 | Đo vẽ chi tiết bản đồ địa hình trên cạn bằng máy toàn đạc điện tử và máy thủy bình điện tử. Bản đồ tỷ lệ 1/500, đường đồng mức 0,5m, cấp địa hình IV | ha | 0.7956 | 38525 | 3694122.27 | 233753.641 | 30650 | 2939044 | 185974 | 3155668
2 | CI.11130 | Số hóa bản đồ địa hình tỷ lệ 1/500, đường đồng mức 0,5m - loại khó khăn 3 | ha | 0.7956 | 852.096 | 2380000 | 28551.534 | 678 | 1893528 | 22716 | 1916922
3 | CF.11620 | Đo lưới khống chế mặt bằng. Đường chuyền cấp 2. Bộ thiết bị GPS (3 máy) | điểm | 4 | 26965.4 | 2217195.43 | 95091.216 | 107862 | 8868782 | 380365 | 9357009
4 | CG.11340 | Đo khống chế cao. Thủy chuẩn kỹ thuật. Cấp địa hình IV | km | 1.326 | 2275 | 1750258.46 | 6778.053 | 3017 | 2320843 | 8988 | 2332848
5 | CH.11140 | Đo vẽ mặt cắt dọc ở trên cạn. Cấp địa hình IV | 100m | 13.26 | 50435 | 955168.68 | 36929.4765 | 668768 | 12665537 | 489685 | 13823990
6 | CH.11240 | Đo vẽ mặt cắt ngang ở trên cạn. Cấp địa hình IV | 100m | 2.8 | 91212 | 1151205.56 | 45716.202 | 255394 | 3223376 | 128005 | 3606775
7 | CC.11110 | Khoan thủ công trên cạn. Độ sâu hố khoan từ 0m đến 10m. Cấp đất đá I -III | m khoan | 6 | 98708.5 | 817010.88 | 10505.44 | 592251 | 4902065 | 63033 | 5557349
8 | TT | Điểu tra thu thập số liệu các công trình ngầm, nổi trên tuyến | Công | 1 | 0 | 350000 | 0 | 0 | 350000 | 0
| * | Phần đường dây hạ áp | [5 empty] | 0 | 0 | 0
9 | CH.11140 | Đo vẽ mặt cắt dọc ở trên cạn. Cấp địa hình IV | 100m |  | 50435 | 955168.68 | 36929.4765 | 0 | 0 | 0 | 0
#REF! | #REF! | #REF! | #REF! |  | 50435 | 955168.68 | 36929.4765 | 0 | 0 | 0 | 0
| * | Phần Trạm Biến Áp | [5 empty] | 0 | 0 | 0
10 | CK.11340 | Đo vẽ chi tiết bản đồ địa hình trên cạn bằng máy toàn đạc điện tử và máy thủy bình điện tử. Bản đồ tỷ lệ 1/500, đường đồng mức 0,5m, cấp địa hình IV | ha | 0.0175 | 38525 | 3694122.27 | 233753.641 | 674 | 64647 | 4091 | 69412
11 | CI.11130 | Số hóa bản đồ địa hình tỷ lệ 1/500, đường đồng mức 0,5m - loại khó khăn 3 | ha | 0.0175 | 852.096 | 2380000 | 28551.534 | 15 | 41650 | 500 | 42165
12 | CF.11620 | Đo lưới khống chế mặt bằng. Đường chuyền cấp 2. Bộ thiết bị GPS (3 máy) | điểm | 0 | 26965.4 | 2217195.43 | 95091.216 | 0 | 0 | 0 | 9357009
13 | TT | Điều tra, thu thập số liệu các công trình ngầm, nguồn nước | Công | 1 | 0 | 350000 | 0 | 0 | 350000 | 0 | 350000
|  | TỔNG CỘNG | [5 empty] | 1659309 | 37619472 | 1283357 | 49569147
|  | LÀM TRÒN | [5 empty] | 1659000 | 37619000 | 1283000 | 49569000

## CP TVKS
Phụ lục III
PHẦN II - CHI PHÍ GIAI ĐOẠN CHUẨN BỊ DỰ ÁN
TỔNG HỢP CHI PHÍ TƯ VẤN KHẢO SÁT
Dự án: Xây dựng mới các TBA trên địa bàn phường Bồ Đề năm 2026
Địa điểm xây dựng: Phường Bồ Đề, TP Hà Nội
(Kèm theo Nhiệm vụ kỹ thuật số /NVKT-BQLDAKN ngày tháng năm 2026)
STT | Nội dung chi phí | Ký hiệu | Cách tính |  | Hệ số | Giá trị (đ)
I | CHI PHÍ TRỰC TIẾP
1 | Chi phí Vật liệu | VL | A1 |  |  | 6440315
| + Theo giá xây dựng tổng hợp | A1 | Bảng giá tổng hợp |  |  | 6440315
2 | Chi phí Nhân công | NC | B1 |  |  | 137377869
| + Theo giá xây dựng tổng hợp | B1 | Bảng giá tổng hợp |  |  | 137377869
3 | Chi phí Máy thi công | M | C1 |  |  | 3020235
| + Theo giá xây dựng tổng hợp | C1 | Bảng giá tổng hợp |  |  | 3020235
| Cộng chi phí trực tiếp | T | VL + NC + M |  |  | 146838419
II | CHI PHÍ GIÁN TIẾP
1 | Chi phí chung | C | NC x 70% |  | 70% | 96164508.3 | Thông tư số 11/2021/TT-BXD ngày 31 tháng 8 năm 2021 của Bộ trưởng Bộ Xây dựng | Trang 43
2 | Chi phí nhà tạm để ở và điều hành thi công | LT | T x 1.1% |  | 1.1%
3 | Chi phí một số công việc không xác định được khối lượng từ thiết kế | TT | T x 2.5% |  | 2.5%
| Cộng chi phí gián tiếp | GT | (C + LT + TT) |  |  | 96164508.3
III | THU NHẬP CHỊU THUẾ TÍNH TRƯỚC | TL | (T+GT) x 6% |  | 6% | 14580175.6
IV | CHI PHÍ PHỤC VỤ CÔNG TÁC KHẢO SÁT XD | Cpvks
1 | Chi phí lập phương án kỹ thuật khảo sát | Cpa | (T + GT + TL) x 2% |  |  | 5151662.1
2 | Chi phí lập báo cáo kết quả khảo sát | Cbc | (T + GT + TL) x 3% |  |  | 7727493.1
| Cộng chi phí phục vụ công tác khảo sát |  | (Cpa + Cbc) |  |  | 12879155.2
| Chi phí khảo sát trước thuế | G | (T+GT+TL + Cpvks) |  |  | 270462258
V | THUẾ GIÁ TRỊ GIA TĂNG | GTGT | G x 8% | 8% | 8% | 21636980.6
VI | Chi phí khảo sát sau thuế | Gks | G+GTGT |  |  | 292099238.6
VII | Chi phí Dự phòng |  | Gks x 5% |  |  | 0
| TỔNG CỘNG |  |  |  |  | 292099239

## TH VL+NC+MTC KL KS
Phụ lục IV
PHẦN II - CHI PHÍ GIAI ĐOẠN CHUẨN BỊ DỰ ÁN
GIÁ XÂY DỰNG TỔNG HỢP HẠNG MỤC KHẢO SÁT
Dự án: Xây dựng mới các TBA trên địa bàn phường Bồ Đề năm 2026
Địa điểm xây dựng: Phường Bồ Đề, TP Hà Nội
(Kèm theo Nhiệm vụ kỹ thuật số /NVKT-BQLDAKN ngày tháng năm 2026)
STT | Mã số | Tên công tác | Đơn vị | Khối lượng | Đơn giá (đ) |  |  | Thành tiền (đ) |  |  | Tổng cộng (đ)
[5 empty] | Vật liệu | Nhân công | Máy T.C | Vật liệu | Nhân công | Máy T.C
A |  | Khảo sát địa hình
II |  | Phần Trạm biến áp 0,4-35kV
1 | CK.11340 | Đo vẽ chi tiết bản đồ địa hình trên cạn bằng máy toàn đạc điện tử và máy thủy bình điện tử. Bản đồ tỷ lệ 1/500, đường đồng mức 0,5m, cấp địa hình IV | ha | 0.0175 | 38525 | 4443966.8 | 233753.7 | 674.2 | 77769.4 | 4090.7 | 82534 | ĐM theo Thông tư số 12/2021/TT-BXD của Bộ Xây dựng về ban hành định mức xây dựng
2 | CI.11130 | Số hóa bản đồ địa hình tỷ lệ 1/500, đường đồng mức 0,5m - loại khó khăn 3 | ha | 0.0175 | 852.1 | 2958000 | 28551.6 | 14.9 | 51765 | 499.7 | 52280
3 | CF.11620 | Đo lưới khống chế mặt bằng. Đường chuyền cấp 2. Bộ thiết bị GPS (3 máy) | điểm | 0 | 27756.3 | 2671786.3 | 95091.3 | 0 | 0 | 0 | 0
4 | CG.11340 | Đo khống chế cao. Thủy chuẩn kỹ thuật. Cấp địa hình IV | km |  | 2275 | 2106925.4 | 6778.1 | 0 | 0 | 0 | 0
3 | DT | Điều tra, thu thập số liệu các công trình ngầm, nổi dọc theo tuyến cáp (Ngoài hiện trường) | công | 1 |  | 435000 |  | 0 | 435000 | 0
I |  | Phần tuyến cáp ngầm trung áp, hạ áp
1 | CK.11340 | Đo vẽ chi tiết bản đồ địa hình trên cạn bằng máy toàn đạc điện tử và máy thủy bình điện tử. Bản đồ tỷ lệ 1/500, đường đồng mức 0,5m, cấp địa hình IV | ha | 0.7956 | 38525 | 4443966.8 | 233753.7 | 30650.5 | 3535620 | 185974.4 | 3752245
2 | CI.11130 | Số hóa bản đồ địa hình tỷ lệ 1/500, đường đồng mức 0,5m - loại khó khăn 3 | ha | 0.7956 | 852.1 | 2958000 | 28551.6 | 677.9 | 2353384.8 | 22715.7 | 2376778
3 | CF.11620 | Đo lưới khống chế mặt bằng. Đường chuyền cấp 2. Bộ thiết bị GPS (3 máy) | điểm | 4 | 27756.3 | 2671786.3 | 95091.3 | 111025.2 | 10687145.2 | 380365.2 | 11178536
4 | CG.11340 | Đo khống chế cao. Thủy chuẩn kỹ thuật. Cấp địa hình IV | km | 1.326 | 2275 | 2106925.4 | 6778.1 | 3016.7 | 2793783.1 | 8987.8 | 2805788
5 | CH.11140 | Đo vẽ mặt cắt dọc ở trên cạn. Cấp địa hình IV | 100m | 13.26 | 50238.7 | 1155806 | 36929.4 | 666165.2 | 15325987.6 | 489683.8 | 16481837
6 | CH.11240 | Đo vẽ mặt cắt ngang ở trên cạn. Cấp địa hình IV | 100m | 2.8 | 91212 | 1394866.7 | 45716.2 | 255393.6 | 3905626.8 | 128005.4 | 4289026
7 | CC.11110 | Khoan thủ công trên cạn. Độ sâu hố khoan từ 0m đến 10m. Cấp đất đá I -III | m khoan | 6 | 82621 | 972632.6 | 10505.4 | 495726 | 5835795.6 | 63032.4 | 6394554
8 | CB.31120 | Thăm dò từ bằng máy MF-2-100. Cấp địa hình III-IV | quan sát |  | 0 | 143289.6 | 1323.3 | 0 | 0 | 0 | 0
8 | DT | Điều tra, thu thập số liệu các công trình ngầm, nổi dọc theo tuyến cáp (Ngoài hiện trường) | công | 1 |  | 435000 |  | 0 | 435000 | 0
III |  | Phần cáp ngầm 0,4kV-35kV
1 | CK.11340 | Đo vẽ chi tiết bản đồ địa hình trên cạn bằng máy toàn đạc điện tử và máy thủy bình điện tử. Bản đồ tỷ lệ 1/500, đường đồng mức 0,5m, cấp địa hình IV | ha |  | 38525 | 4443966.8 | 233753.7 | 0 | 0 | 0 | 0
2 | CI.11130 | Số hóa bản đồ địa hình tỷ lệ 1/500, đường đồng mức 0,5m - loại khó khăn 3 | ha |  | 852.1 | 2958000 | 28551.6 | 0 | 0 | 0 | 0
3 | CF.11620 | Đo lưới khống chế mặt bằng. Đường chuyền cấp 2. Bộ thiết bị GPS (3 máy) | điểm |  | 27756.3 | 2671786.3 | 95091.3 | 0 | 0 | 0 | 0
4 | CG.11340 | Đo khống chế cao. Thủy chuẩn kỹ thuật. Cấp địa hình IV | km |  | 2275 | 2106925.4 | 6778.1 | 0 | 0 | 0 | 0
5 | CH.11140 | Đo vẽ mặt cắt dọc ở trên cạn. Cấp địa hình IV | 100m |  | 50238.7 | 1155806 | 36929.4 | 0 | 0 | 0 | 0
6 | CH.11240 | Đo vẽ mặt cắt ngang ở trên cạn. Cấp địa hình IV | 100m |  | 91212 | 1394866.7 | 45716.2 | 0 | 0 | 0 | 0
7 | CC.11110 | Khoan thủ công trên cạn. Độ sâu hố khoan từ 0m đến 10m. Cấp đất đá I -III | m khoan |  | 82621 | 972632.6 | 10505.4 | 0 | 0 | 0 | 0
8 | DT | Điều tra, thu thập số liệu các công trình ngầm, nổi dọc theo tuyến cáp (Ngoài hiện trường) | công |  |  | 435000
II |  | Phần ĐZ 0,4kV-35kV
1 | CK.11540 | Đo vẽ chi tiết bản đồ địa hình trên cạn bằng máy toàn đạc điện tử và máy thủy bình điện tử. Bản đồ tỷ lệ 1/1.000, đường đồng mức 1m, cấp địa hình IV | 100 ha | 0.084 | 575000 | 147567673.8 | 7376721.4 | 48300 | 12395684.6 | 619644.6 | 13063629
2 | CI.11330 | Số hóa bản đồ địa hình tỷ lệ 1/1.000, đường đồng mức 1m - loại khó khăn 3 | ha | 8.4 | 216.1 | 696000 | 7435.7 | 1815.2 | 5846400 | 62459.9 | 5910675
3 | CF.11620 | Đo lưới khống chế mặt bằng. Đường chuyền cấp 2. Bộ thiết bị GPS (3 máy) | điểm | 0 | 27756.3 | 2671786.3 | 95091.3 | 0 | 0 | 0 | 0
4 | CG.11340 | Đo khống chế cao. Thủy chuẩn kỹ thuật. Cấp địa hình IV | km | 0 | 2275 | 2106925.4 | 6778.1 | 0 | 0 | 0 | 0
5 | CH.11140 | Đo vẽ mặt cắt dọc ở trên cạn. Cấp địa hình IV | 100m |  | 50238.7 | 1155806 | 36929.4 | 0 | 0 | 0 | 0
3 | DT | Điều tra, thu thập số liệu các công trình ngầm, nổi dọc theo tuyến cáp (Ngoài hiện trường) | công | 1 |  | 435000 |  | 0 | 435000 | 0
B |  | Khảo sát địa chất
I |  | Phần Trạm biến áp 0,4-35kV
1 | CC.11110 | Khoan thủ công trên cạn. Độ sâu hố khoan từ 0m đến 10m. Cấp đất đá I -III | m khoan | 42 | 82621 | 972632.6 | 10505.4 | 3470082 | 40850569.2 | 441226.8 | 44761878
2 | DC.02001 | Thí nghiệm cơ lý hóa của đất trong phòng thí nghiệm, chỉ tiêu khối lượng riêng | 1 chỉ tiêu | 7 | 34530.5 | 330000.4 | 25349.5 | 241713.5 | 2310002.8 | 177446.5 | 2729163
3 | DC.02002 | Thí nghiệm cơ lý hóa của đất trong phòng thí nghiệm, chỉ tiêu độ ẩm, độ hút ẩm | 1 chỉ tiêu | 7 | 15548.5 | 56881.6 | 12207.9 | 108839.5 | 398171.2 | 85455.3 | 592466
4 | DC.02003 | Thí nghiệm cơ lý hóa của đất trong phòng thí nghiệm, chỉ tiêu giới hạn dẻo | 1 chỉ tiêu | 7 | 15604.1 | 119408 | 12572.9 | 109228.7 | 835856 | 88010.3 | 1033095
5 | DC.02003 | Thí nghiệm cơ lý hóa của đất trong phòng thí nghiệm, chỉ tiêu giới hạn chảy | 1 chỉ tiêu | 0 | 15604.1 | 119408 | 12572.9 | 0 | 0 | 0 | 0 | bỏ
5 | DC.02004 | Thí nghiệm cơ lý hóa của đất trong phòng thí nghiệm, chỉ tiêu thành phần hạt | 1 chỉ tiêu | 7 | 43797.5 | 182368.6 | 12012.9 | 306582.5 | 1276580.2 | 84090.3 | 1667253
6 | DC.02006 | Thí nghiệm cơ lý hóa của đất trong phòng thí nghiệm, chỉ tiêu sức chống cắt trên máy cắt phẳng | 1 chỉ tiêu | 7 | 1137.7 | 43421.1 | 1364.4 | 7963.9 | 303947.7 | 9550.8 | 321462
7 | DC.02009 | Thí nghiệm cơ lý hóa của đất trong phòng thí nghiệm, chỉ tiêu khối thể tích (dung trọng) | 1 chỉ tiêu | 7 | 4624.7 | 36907.9 | 4143.8 | 32372.9 | 258355.3 | 29006.6 | 319735
9 | DC.02007 | Thí nghiệm cơ lý hóa của đất trong phòng thí nghiệm, chỉ tiêu tính nén lún trong điều kiện không nở hông | 1 chỉ tiêu |  | 4668.4 | 412500.5 | 47889.5 | 0 | 0 | 0 | 0
8 | CB.21320 | Thăm dò địa vật lý điện bằng phương pháp đo sâu điện đối xứng. Cấp địa hình III-IV | quan sát | 7 | 78581.8 | 3799346.3 | 19998.4 | 550072.6 | 26595424.1 | 139988.8 | 27285486
C |  | Khí tượng thủy văn
1 | DT | Khảo sát, điều tra khí tượng thủy văn | Công | 1 |  | 435000 |  | 0 | 435000 | 0
|  | TỔNG CỘNG | [5 empty] | 6440315 | 137377869 | 3020235 | 144963606
|  | LÀM TRÒN | [5 empty] | 6440000 | 137378000 | 3020000 | 144964000
Note on E24: Khoan 07 vị trí trên vỉa hè và nền đường. Mỗi hố khoan sâu 1,2m.
Note on F24: Tĩnh cả mũi khoan và cần khoan

## Giá tháng (hidden)
BẢNG GIÁ THÔNG BÁO CÔNG TRÌNH
CÔNG TRÌNH: XÂY DỰNG MỚI CÁC TBA
STT | Mã số | Tên vật tư | Đơn vị | Giá gốc (đ) | Giá tháng (đ) | Hệ số | Chính | Giá sau VAT (đ) | Mã chuẩn | Ghi chú, Nguồn gốc xuất xứ
I |  | VẬT LIỆU
1 | A0020 | Amoni hydroxit (NH4OH) | kg | 250000 | 250000 | 1 | TRUE | 275000 | NH4OH
2 | A28.0072 | Bộ gia mốc cần khoan | bộ | 350000 | 350000 | 1 | TRUE | 385000 | BoGiaMocCanKhoan | (Theo GVL380_2023KS)
3 | A28.0071 | Bộ ống mẫu nguyên dạng | bộ | 1200000 | 1200000 | 1 | TRUE | 1320000 | BoOngMauNguyenDang | (Theo GVL380_2023KS)
4 | A28.0086 | Cáp thép f6 - f8mm | m | 7200 | 7200 | 1 | TRUE | 7920 | CapThep | (Theo GVL380_2023KS)
5 | A28.0089 | Cát vàng | m3 | 825000 | 825000 | 1 | TRUE | 907500 | CatVang | Áp theo thông báo giá VL số: 02.04/2025/CBGVL-SXD của sở xây dựng TP Hà Nội ngày 15/12/2025
6 | A28.0097 | Cần khoan | m | 70000 | 70000 | 1 | TRUE | 77000 | CanKhoan | (Theo Giá VL 5481/2011)
7 | A28.0091 | Cọc gỗ (4x4x40) cm | cái | 10000 | 10000 | 1 | TRUE | 11000 | CocGo | (Theo GVL380_2023KS)
8 | A28.1000 | Cọc gỗ (4x4x40) cm | cọc | 10000 | 10000 | 1 | TRUE | 11000 | CocGo | (Theo GVL380_2023KS)
9 | A0074 | Dao vòng | cái | 50000 | 50000 | 1 | TRUE | 55000 | DaoVong | (Theo GVL380_2023KS)
10 | A28.0133 | Dây điện | m | 6061 | 6061 | 1 | TRUE | 6667.1 | DayDien | (Theo GVL380_2023KS)
11 | A28.0008 | Đá 1x2 | m3 | 294000 | 294000 | 1 | TRUE | 323400 | Da1x2 | (Theo GVL380_2023KS)
12 | A28.0023 | Đầu nối ống chống | cái | 50000 | 50000 | 1 | TRUE | 55000 | DauNoOngChong | (Theo GVL380_2023KS)
13 | A28.0033 | Đĩa CD | cái | 3600 | 3600 | 1 | TRUE | 3960 | DiaCD | (Theo GVL380_2023KS)
14 | A28.0028 | Điện cực đồng | cái | 80000 | 80000 | 1 | TRUE | 88000 | DienCucDong | (Theo GVL380_2023KS)
15 | A28.0029 | Điện cực không phân cực | cái | 80000 | 80000 | 1 | TRUE | 88000 | DienCucKhongPhanCuc | (Theo GVL380_2023KS)
16 | A28.0030 | Điện cực sắt | cái | 50000 | 50000 | 1 | TRUE | 55000 | DienCucSat | (Theo GVL380_2023KS)
17 | A0001 | Điện năng | kWh | 1685 | 1685 | 1 | TRUE | 1853.5 | Dien
18 | A28.0026 | Đinh + dây thép | kg | 15000 | 15000 | 1 | TRUE | 16500 | Dinh | (Theo GVL380_2023KS)
19 | A28.0192 | Gỗ nhóm V | m3 | 1800000 | 1800000 | 1 | TRUE | 1980000 | GoNhom5 | (Theo GVL380_2023KS)
20 | A28.0204 | Giấy Diamat | tờ | 5000 | 5000 | 1 | TRUE | 5500 | GiayDiamat | (Theo GVL380_2023KS)
21 | A28.0221 | Hộp nhựa 24 ô đựng mẫu lưu | cái | 50000 | 50000 | 1 | TRUE | 55000 | HopNhua | (Theo GVL380_2023KS)
22 | A28.0218 | Hộp nhựa đựng mẫu (400x400x400)mm | cái | 40000 | 40000 | 1 | TRUE | 44000 | HopNhua | (Theo GVL380_2023KS)
23 | A28.0224 | Hộp tôn (200 x 100 x 1) mm | cái | 10000 | 10000 | 1 | TRUE | 11000 | HopTon | (Theo GVL380_2023KS)
24 | A0044 | Khay men | cái | 40000 | 40000 | 1 | TRUE | 44000 | KhayMen
25 | A28.0249 | Mốc bê tông đúc sẵn | cái | 15000 | 15000 | 1 | TRUE | 16500 | MocBeTongDucSan | (Theo GVL380_2023KS)
26 | A28.0250 | Mũi khoan | cái | 100000 | 100000 | 1 | TRUE | 110000 | MuiKhoan | (Theo GVL380_2023KS)
27 | A0008 | Nước cất | lít | 10 | 10 | 1 | TRUE | 11 | NuocCat | (Theo GVL380_2023KS)
28 | A0073 | Nhiệt kế | cái | 85000 | 85000 | 1 | TRUE | 93500 | NhietKe | (Theo GVL380_2023KS)
29 | A28.0172 | Ống chống | m | 450000 | 450000 | 1 | TRUE | 495000 | OngChong | (Theo GVL380_2023KS)
30 | A28.0283 | Pin 1,5 vôn | quả | 1500 | 1500 | 1 | TRUE | 1650 | Pin1,5V | (Theo GVL380_2023KS)
31 | A28.0285 | Pin 69 vôn | hòm | 75000 | 75000 | 1 | TRUE | 82500 | Pin69V | (Theo GVL380_2023KS)
32 | A28.0298 | Sổ đo | quyển | 5000 | 5000 | 1 | TRUE | 5500 | SoGhi | (Theo GVL380_2023KS)
33 | A28.0295 | Sơn đỏ + trắng | kg | 36500 | 36500 | 1 | TRUE | 40150 | Son | (Theo GVL380_2023KS)
34 | A28.0296 | Sơn trắng + đỏ | kg | 36500 | 36500 | 1 | TRUE | 40150 | Son | (Theo GVL380_2023KS)
35 | A28.0311 | Tời cuốn dây điện | cái | 1500000 | 1500000 | 1 | TRUE | 1650000 | ToiCuonDay | (Theo GVL380_2023KS)
36 | A28.0341 | Xi măng PCB30 | kg | 1181 | 1181 | 1 | TRUE | 1299.1 | XiMangPCB30 | (Theo GVL380_2023KS)
II |  | NHÂN CÔNG
1 | NKS.40 | Kỹ sư 4,0/8 | công | 435000 | 435000 | 1 | TRUE |  | KS.40
2 | N2.40 | Nhân công 4,0/7 - Nhóm 2 | công | 434211 | 434211 | 1 | TRUE |  | N2.40
III |  | MÁY THI CÔNG
1 | M201.0001 | Bộ khoan tay | ca | 47752 | 47752 | 1 | TRUE |  | M665 | (Theo Giá máy 935/2022/QĐ-SXD Vùng I - Khu vực 1)
2 | M201.0022 | Bộ thiết bị GPS G3100-R2 | ca | 540291 | 540291 | 1 | TRUE |  | M696 | (Theo Giá máy 935/2022/QĐ-SXD Vùng I - Khu vực 1)
3 | M006 | Cân kỹ thuật | ca | 0 | 0 | 1 | TRUE
4 | M202.0012 | Cân thuỷ tĩnh | ca | 4438 | 4438 | 1 | TRUE |  | M716 | (Theo Giá máy 935/2022/QĐ-SXD Vùng I - Khu vực 1)
5 | M202.0049 | Máy caragrang (làm thí nghiệm chảy) | ca | 5518 | 5518 | 1 | TRUE |  | M752 | (Theo Giá máy 935/2022/QĐ-SXD Vùng I - Khu vực 1)
6 | M202.0182 | Máy cắt phẳng | ca | 20625 | 20625 | 1 | TRUE |  | M973 | (Theo Giá máy 935/2022/QĐ-SXD Vùng I - Khu vực 1)
7 | M202.0018 | Máy hút ẩm | ca | 9287 | 9287 | 1 | TRUE |  | M722 | (Theo Giá máy 935/2022/QĐ-SXD Vùng I - Khu vực 1)
8 | M201.0016 | Máy MF-2-100 | ca | 41852 | 41852 | 1 | TRUE |  | M686 | (Theo Giá máy 935/2022/QĐ-SXD Vùng I - Khu vực 1)
9 | M202.0036 | Máy nén một trục | ca | 15203 | 15203 | 1 | TRUE |  | M740 | (Theo Giá máy 935/2022/QĐ-SXD Vùng I - Khu vực 1)
10 | M202.0161 | Máy scanner | ca | 149078 | 149078 | 1 | TRUE |  | M794 | (Theo Giá máy 935/2022/QĐ-SXD Vùng I - Khu vực 1)
11 | M201.0021 | Máy toàn đạc điện tử | ca | 147059 | 147059 | 1 | TRUE |  | M695 | (Theo Giá máy 935/2022/QĐ-SXD Vùng I - Khu vực 1)
12 | M201.0020 | Máy thủy bình điện tử | ca | 14767 | 14767 | 1 | TRUE |  | M694A | (Theo Giá máy 935/2022/QĐ-SXD Vùng I - Khu vực 1)
13 | M201.0015 | Máy UJ- 18 | ca | 33804 | 33804 | 1 | TRUE |  | M685 | (Theo Giá máy 935/2022/QĐ-SXD Vùng I - Khu vực 1)
14 | M202.0162 | Máy vẽ plotter | ca | 84979 | 84979 | 1 | TRUE |  | M795 | (Theo Giá máy 935/2022/QĐ-SXD Vùng I - Khu vực 1)
15 | M202.0163 | Máy vi tính | ca | 9631 | 9631 | 1 | TRUE |  | M796 | (Theo Giá máy 935/2022/QĐ-SXD Vùng I - Khu vực 1)
16 | M202.0014 | Tủ sấy | ca | 11348 | 11348 | 1 | TRUE |  | M718 | (Theo Giá máy 935/2022/QĐ-SXD Vùng I - Khu vực 1)

## Nhân công (hidden)
BẢNG TÍNH ĐƠN GIÁ NHÂN CÔNG
(Theo QĐ 3461/QĐ-SXD ngày 22/12/2025)
CÔNG TRÌNH: XÂY DỰNG MỚI CÁC TBA
Đơn vị tính: (đ)
STT | Mã số | Tên nhân công | Đơn vị | Hệ số lương (HCB) | Đơn giá NC bình quân (đ/công) | Hệ số lương bình quân | Lương CB (đ/công) | Phụ cấp (đ) | [9 empty] | Hệ số điều chỉnh nhân công | Đơn giá nhân công (đ/công) | Hệ số lương (chưa làm tròn)
[8 empty] | Lưu động (0% LTC) | Không ổn định S.X (0% LCB) | Lương phụ nghỉ lễ, tết (0% LCB) | Khoán trực tiếp (0% LCB) | Khu vực (0% LTC) | Độc hại (0% LTC) | Thu hút (0% LCB) | Trách nhiệm (0% LTC) | Bảo hiểm (0% LCB) | Vùng sâu, vùng xa (0% LCB)
[8 empty] | 0% | 0% | 0% | 0% | 0% | 0% | 0% | 0% | 0% | 0%
1 | NKS.40 | Kỹ sư 4,0/8 | công | 1.4 | 435000 | 1.4 | 435000 |  | 0 | 0 | 0 |  |  | 0 |  | 0 | 0 |  | 435000 | 1.4
2 | N2.40 | Nhân công 4,0/7 - Nhóm 2 | công | 1.65 | 400000 | 1.52 | 434210.5 |  | 0 | 0 | 0 |  |  | 0 |  | 0 | 0 |  | 434211 | 1.65

## Máy (hidden)
BẢNG TÍNH ĐƠN GIÁ CA MÁY
(Theo QĐ 3562/QĐ-SXD ngày 22/12/2025.)
CÔNG TRÌNH: XÂY DỰNG MỚI CÁC TBA
Đơn vị tính: (đ)
STT | Mã số | Tên máy và thiết bị thi công / Diễn giải | Đơn vị | Nguyên giá (đ) | Số ca / 1 năm | Định mức | Đơn giá (đ) | Hệ số | Số ngày / tháng | Chi phí (đ)
1 | M201.0001 | Bộ khoan tay | ca | 35083000 | 180 |  |  |  |  | 47752
|  | * Khấu hao, Sửa chữa và Chi phí khác | [7 empty] | 47751.9
|  | - Khấu hao |  |  |  | 0.15 | 35083000 | 0.9 |  | 26312.3
|  | - Sửa chữa |  |  |  | 0.06 | 35083000 |  |  | 11694.3
|  | - Chi phí khác |  |  |  | 0.05 | 35083000 |  |  | 9745.3
2 | M201.0022 | Bộ thiết bị GPS G3100-R2 | ca | 670706000 | 180 |  |  |  |  | 540291
|  | * Khấu hao, Sửa chữa và Chi phí khác | [7 empty] | 540291
|  | - Khấu hao |  |  |  | 0.1 | 670706000 | 0.9 |  | 335353
|  | - Sửa chữa |  |  |  | 0.015 | 670706000 |  |  | 55892.2
|  | - Chi phí khác |  |  |  | 0.04 | 670706000 |  |  | 149045.8
3 | M006 | Cân kỹ thuật | ca
4 | M202.0012 | Cân thuỷ tĩnh | ca | 5618000 | 200 |  |  |  |  | 4438
|  | * Khấu hao, Sửa chữa và Chi phí khác | [7 empty] | 4438.2
|  | - Khấu hao |  |  |  | 0.1 | 5618000 | 1 |  | 2809
|  | - Sửa chữa |  |  |  | 0.018 | 5618000 |  |  | 505.6
|  | - Chi phí khác |  |  |  | 0.04 | 5618000 |  |  | 1123.6
5 | M202.0049 | Máy caragrang (làm thí nghiệm chảy) | ca | 6306000 | 200 |  |  |  |  | 5518
|  | * Khấu hao, Sửa chữa và Chi phí khác | [7 empty] | 5517.8
|  | - Khấu hao |  |  |  | 0.1 | 6306000 | 1 |  | 3153
|  | - Sửa chữa |  |  |  | 0.035 | 6306000 |  |  | 1103.6
|  | - Chi phí khác |  |  |  | 0.04 | 6306000 |  |  | 1261.2
6 | M202.0182 | Máy cắt phẳng | ca | 25000000 | 200 |  |  |  |  | 20625
|  | * Khấu hao, Sửa chữa và Chi phí khác | [7 empty] | 20625
|  | - Khấu hao |  |  |  | 0.1 | 25000000 | 1 |  | 12500
|  | - Sửa chữa |  |  |  | 0.025 | 25000000 |  |  | 3125
|  | - Chi phí khác |  |  |  | 0.04 | 25000000 |  |  | 5000
7 | M202.0018 | Máy hút ẩm | ca | 10319000 | 200 |  |  |  |  | 9287
|  | * Khấu hao, Sửa chữa và Chi phí khác | [7 empty] | 9287.1
|  | - Khấu hao |  |  |  | 0.1 | 10319000 | 1 |  | 5159.5
|  | - Sửa chữa |  |  |  | 0.04 | 10319000 |  |  | 2063.8
|  | - Chi phí khác |  |  |  | 0.04 | 10319000 |  |  | 2063.8
8 | M201.0016 | Máy MF-2-100 | ca | 38752000 | 150 |  |  |  |  | 41852
|  | * Khấu hao, Sửa chữa và Chi phí khác | [7 empty] | 41852.2
|  | - Khấu hao |  |  |  | 0.1 | 38752000 | 0.9 |  | 23251.2
|  | - Sửa chữa |  |  |  | 0.032 | 38752000 |  |  | 8267.1
|  | - Chi phí khác |  |  |  | 0.04 | 38752000 |  |  | 10333.9
9 | M202.0036 | Máy nén một trục | ca | 17886000 | 200 |  |  |  |  | 15203
|  | * Khấu hao, Sửa chữa và Chi phí khác | [7 empty] | 15203.1
|  | - Khấu hao |  |  |  | 0.1 | 17886000 | 1 |  | 8943
|  | - Sửa chữa |  |  |  | 0.03 | 17886000 |  |  | 2682.9
|  | - Chi phí khác |  |  |  | 0.04 | 17886000 |  |  | 3577.2
10 | M202.0161 | Máy scanner | ca | 119581000 | 150 |  |  |  |  | 149078
|  | * Khấu hao, Sửa chữa và Chi phí khác | [7 empty] | 149077.7
|  | - Khấu hao |  |  |  | 0.13 | 119581000 | 0.9 |  | 93273.2
|  | - Sửa chữa |  |  |  | 0.03 | 119581000 |  |  | 23916.2
|  | - Chi phí khác |  |  |  | 0.04 | 119581000 |  |  | 31888.3
11 | M201.0021 | Máy toàn đạc điện tử | ca | 178855000 | 180 |  |  |  |  | 147059
|  | * Khấu hao, Sửa chữa và Chi phí khác | [7 empty] | 147058.6
|  | - Khấu hao |  |  |  | 0.1 | 178855000 | 0.9 |  | 89427.5
|  | - Sửa chữa |  |  |  | 0.018 | 178855000 |  |  | 17885.5
|  | - Chi phí khác |  |  |  | 0.04 | 178855000 |  |  | 39745.6
12 | M201.0020 | Máy thủy bình điện tử | ca | 15822000 | 180 |  |  |  |  | 14767
|  | * Khấu hao, Sửa chữa và Chi phí khác | [7 empty] | 14767.2
|  | - Khấu hao |  |  |  | 0.1 | 15822000 | 1 |  | 8790
|  | - Sửa chữa |  |  |  | 0.028 | 15822000 |  |  | 2461.2
|  | - Chi phí khác |  |  |  | 0.04 | 15822000 |  |  | 3516
13 | M201.0015 | Máy UJ- 18 | ca | 31300000 | 150 |  |  |  |  | 33804
|  | * Khấu hao, Sửa chữa và Chi phí khác | [7 empty] | 33804
|  | - Khấu hao |  |  |  | 0.1 | 31300000 | 0.9 |  | 18780
|  | - Sửa chữa |  |  |  | 0.032 | 31300000 |  |  | 6677.3
|  | - Chi phí khác |  |  |  | 0.04 | 31300000 |  |  | 8346.7
14 | M202.0162 | Máy vẽ plotter | ca | 99975000 | 220 |  |  |  |  | 84979
|  | * Khấu hao, Sửa chữa và Chi phí khác | [7 empty] | 84978.8
|  | - Khấu hao |  |  |  | 0.13 | 99975000 | 0.9 |  | 53168.5
|  | - Sửa chữa |  |  |  | 0.03 | 99975000 |  |  | 13633
|  | - Chi phí khác |  |  |  | 0.04 | 99975000 |  |  | 18177.3
15 | M202.0163 | Máy vi tính | ca | 10089000 | 220 |  |  |  |  | 9631
|  | * Khấu hao, Sửa chữa và Chi phí khác | [7 empty] | 9630.5
|  | - Khấu hao |  |  |  | 0.13 | 10089000 | 1 |  | 5961.7
|  | - Sửa chữa |  |  |  | 0.04 | 10089000 |  |  | 1834.4
|  | - Chi phí khác |  |  |  | 0.04 | 10089000 |  |  | 1834.4
16 | M202.0014 | Tủ sấy | ca | 12268000 | 200 |  |  |  |  | 11348
|  | * Khấu hao, Sửa chữa và Chi phí khác | [7 empty] | 11347.9
|  | - Khấu hao |  |  |  | 0.1 | 12268000 | 1 |  | 6134
|  | - Sửa chữa |  |  |  | 0.045 | 12268000 |  |  | 2760.3
|  | - Chi phí khác |  |  |  | 0.04 | 12268000 |  |  | 2453.6

## TH KL KS
Phụ lục V
PHẦN II - CHI PHÍ GIAI ĐOẠN CHUẨN BỊ DỰ ÁN
KHỐI LƯỢNG KHẢO SÁT XÂY DỰNG GIAI ĐOẠN LẬP BCKTKT
Dự án: Xây dựng mới các TBA trên địa bàn phường Bồ Đề năm 2026
Địa điểm xây dựng: Phường Bồ Đề, TP Hà Nội
(Kèm theo Nhiệm vụ kỹ thuật số /NVKT-BQLDAKN ngày tháng năm 2026)
STT | Mã số | Tên công tác | Đơn vị | Khối lượng | Đơn giá (đ) |  |  | Thành tiền (đ) |  |  | Ghi chú
[5 empty] | Vật liệu | Nhân công | Máy T.C | Vật liệu | Nhân công | Máy T.C
| * | Phần tuyến cáp ngầm trung, hạ áp | [11 empty] | TT | HT
1 | CK.11340 | Đo vẽ chi tiết bản đồ địa hình trên cạn bằng máy toàn đạc điện tử và máy thủy bình điện tử. Bản đồ tỷ lệ 1/500, đường đồng mức 0,5m, cấp địa hình IV | ha | 0.7956 | [8 empty] | Chiều dài tuyến cáp ngầm | 396 | 930 | 1326 | 4
2 | CI.11130 | Số hóa bản đồ địa hình tỷ lệ 1/500, đường đồng mức 0,5m - loại khó khăn 3 | ha | 0.7956 | [8 empty] | Chiều dài tuyến đường dây không hạ áp |  | 2800
3 | CF.11620 | Đo lưới khống chế mặt bằng. Đường chuyền cấp 2. Bộ thiết bị GPS (3 máy) | điểm | 4 | [7 empty] | 350m/1 điểm |  |  |  | 80-350m chiều dài tuyến/1 điểm
4 | CG.11340 | Đo khống chế cao. Thủy chuẩn kỹ thuật. Cấp địa hình IV | km | 1.326 | [9 empty] | 396 | 930
5 | CH.11140 | Đo vẽ mặt cắt dọc ở trên cạn. Cấp địa hình IV | 100m | 13.26
6 | CH.11240 | Đo vẽ mặt cắt ngang ở trên cạn. Cấp địa hình IV | 100m | 2.8 | [7 empty] | 7 tuyến trung thế, 7 tuyến hạ thế |  | 0 | 0
7 | CC.11110 | Khoan thủ công trên cạn. Độ sâu hố khoan từ 0m đến 10m. Cấp đất đá I -III | m khoan | 6 | [9 empty] | 5 | 0
8 | TT | Điểu tra thu thập số liệu các công trình ngầm, nổi trên tuyến | Công | 1
KẾT THÚC: Phần tuyến cáp ngầm trung, hạ áp
| * | Phần đường dây 0,4kV |  | 0
9 | CK.11540 | Đo vẽ chi tiết bản đồ địa hình trên cạn bằng máy toàn đạc điện tử và máy thủy bình điện tử. Bản đồ tỷ lệ 1/1.000, đường đồng mức 1m, cấp địa hình IV | 100 ha | 0.084
10 | CI.11330 | Số hóa bản đồ địa hình tỷ lệ 1/1.000, đường đồng mức 1m - loại khó khăn 3 | ha | 8.4
| CF.11620 | Đo lưới khống chế mặt bằng. Đường chuyền cấp 2. Bộ thiết bị GPS (3 máy) | điểm | [8 empty] | đường dây hạ thế ko đo lưới | Quy trình ko có
| CG.11340 | Đo khống chế cao. Thủy chuẩn kỹ thuật. Cấp địa hình IV | km | 0 | [7 empty] | bỏ
| CH.11140 | Đo vẽ mặt cắt dọc ở trên cạn. Cấp địa hình IV | 100m
11 | CK.11340 | Điểu tra thu thập số liệu các công trình ngầm, nổi trên tuyến | công | 1
KẾT THÚC: Phần đường dây 0,4kV
| * | Phần Trạm Biến Áp |  | 7
12 | CK.11340 | Đo vẽ chi tiết bản đồ địa hình trên cạn bằng máy toàn đạc điện tử và máy thủy bình điện tử. Bản đồ tỷ lệ 1/500, đường đồng mức 0,5m, cấp địa hình IV | ha | 0.0175 | [7 empty] | kichs thước có móng trạm cộng thêm mỗi phía 3m | 175 |  | móng trạm trụ thép 2x2 m
13 | CI.11130 | Số hóa bản đồ địa hình tỷ lệ 1/500, đường đồng mức 0,5m - loại khó khăn 3 | ha | 0.0175
| CF.11620 | Đo lưới khống chế mặt bằng. Đường chuyền cấp 2. Bộ thiết bị GPS (3 máy) | điểm | 0 | [7 empty] | Quy trình KS 4894 của TCT ko có | mỗi trạm 2 điểm
14 | TT | Điều tra, thu thập số liệu các công trình ngầm, nguồn nước | công | 1
KẾT THÚC: Phần Trạm Biến Áp
Khảo sát địa chất
I |  | Phần Trạm biến áp 0,4-35kV |  | 0
1 | CC.11110 | Khoan thủ công trên cạn. Độ sâu hố khoan từ 0m đến 10m. Cấp đất đá I -III | m khoan | 42 | [8 empty] | Nếu bỏ thí nghiệm thì phải bỏ khoan (vì khoan tính cơ lý mà ko có thí nghiệm thì ko đánh giá được)
2 | DC.02001 | Thí nghiệm cơ lý hóa của đất trong phòng thí nghiệm, chỉ tiêu khối lượng riêng | 1 chỉ tiêu | 7 | [7 empty] | Lấy 1 mẫu / 1 vị trí, ở vị trí trung bình khoảng 4- đến 5 mét
3 | DC.02002 | Thí nghiệm cơ lý hóa của đất trong phòng thí nghiệm, chỉ tiêu độ ẩm, độ hút ẩm | 1 chỉ tiêu | 7
4 | DC.02003 | Thí nghiệm cơ lý hóa của đất trong phòng thí nghiệm, chỉ tiêu giới hạn dẻo | 1 chỉ tiêu | 7
5 | DC.02003 | Thí nghiệm cơ lý hóa của đất trong phòng thí nghiệm, chỉ tiêu giới hạn chảy | 1 chỉ tiêu | 0
5 | DC.02004 | Thí nghiệm cơ lý hóa của đất trong phòng thí nghiệm, chỉ tiêu thành phần hạt | 1 chỉ tiêu | 7
6 | DC.02006 | Thí nghiệm cơ lý hóa của đất trong phòng thí nghiệm, chỉ tiêu sức chống cắt trên máy cắt phẳng | 1 chỉ tiêu | 7
7 | DC.02009 | Thí nghiệm cơ lý hóa của đất trong phòng thí nghiệm, chỉ tiêu khối thể tích (dung trọng) | 1 chỉ tiêu | 7
8 | CB.21320 | Thăm dò địa vật lý điện bằng phương pháp đo sâu điện đối xứng. Cấp địa hình III-IV | quan sát | 7 | [7 empty] | ĐO điện trở suất
KẾT THÚC: Khảo sát địa chất
Khí tượng thủy văn
1 | DC.02009 | Khảo sát, điều tra khí tượng thủy văn | công | 1
KẾT THÚC: Khoan thủ công trên cạn. Độ sâu hố khoan từ 0m đến 10m. Cấp đất đá I -III
| * | Công tác thỏa thuận tuyến với các Sở, ban ngành, địa phương | #REF! | #REF!
13 | TT | Sở Quy hoạch Kiến trúc Hà Nội | công | 0
14 | TT | Sở nông nghiệp và phát triển nông thôn Hà Nội – Chi Cục phòng, chống Thiên Tai | công | 0
15 | TT | Sở Tài nguyên và Môi trường Hà Nội | công | 0
16 | TT | UBND quận Long Biên | công | 0
17 | TT | UBND phường Gia Thụy | công | 0
18 | TT | UBND phường Sài Đồng | công | 0
18 | TT | UBND Phường Cự Khối | công | 0
KẾT THÚC: Công tác thỏa thuận tuyến với các Sở, ban ngành, địa phương
|  | TỔNG CỘNG | [5 empty] | 0 | 0 | 0 | 0

## Đơn giá chi tiết
ĐƠN GIÁ XÂY DỰNG CHI TIẾT HẠNG MỤC CÔNG TRÌNH
CÔNG TRÌNH: XÂY DỰNG MỚI CÁC TBA
HẠNG MỤC: KHẢO SÁT
STT | Mã số | Thành phần hao phí | Đơn vị | Định mức | Đơn giá (đ) | Hệ số | Thành tiền (đ)
1 | CK.11340 | Đo vẽ chi tiết bản đồ địa hình trên cạn bằng máy toàn đạc điện tử và máy thủy bình điện tử. Bản đồ tỷ lệ 1/500, đường đồng mức 0,5m, cấp địa hình IV | ha | 1
|  | a) Vật liệu |  |  |  |  | 38525
| A28.1000 | Cọc gỗ (4x4x40) cm | cọc | 3 | 10000 | 1 | 30000
| A28.0298 | Sổ đo | quyển | 0.7 | 5000 | 1 | 3500
| Z999 | Vật liệu khác | % | 15 | 33500 |  | 5025
|  | Cộng |  |  |  |  | 38525
|  | b) Nhân công |  |  |  |  | 4443966.8
| NKS.40 | Kỹ sư 4,0/8 | công | 2.52 | 435000 | 1 | 1096200
| N2.40 | Nhân công 4,0/7 - Nhóm 2 | công | 7.71 | 434211 | 1 | 3347766.8
|  | Cộng |  |  |  |  | 4443966.8
|  | c) Máy thi công |  |  |  |  | 233753.7
| M201.0021 | Máy toàn đạc điện tử | ca | 1.44 | 147059 | 1 | 211765
| M201.0020 | Máy thủy bình điện tử | ca | 0.05 | 14767 | 1 | 738.4
| M999 | Máy khác | % | 10 | 212503.4 |  | 21250.3
|  | Cộng |  |  |  |  | 233753.7
2 | CI.11130 | Số hóa bản đồ địa hình tỷ lệ 1/500, đường đồng mức 0,5m - loại khó khăn 3 | ha | 1
|  | a) Vật liệu |  |  |  |  | 852.1
| A28.0204 | Giấy Diamat | tờ | 0.16 | 5000 | 1 | 800
| A28.0033 | Đĩa CD | cái | 0.0032 | 3600 | 1 | 11.5
| Z999 | Vật liệu khác | % | 5 | 811.5 |  | 40.6
|  | Cộng |  |  |  |  | 852.1
|  | b) Nhân công |  |  |  |  | 2958000
| NKS.40 | Kỹ sư 4,0/8 | công | 6.8 | 435000 | 1 | 2958000
|  | c) Máy thi công |  |  |  |  | 28551.6
| M202.0161 | Máy scanner | ca | 0.1 | 149078 | 1 | 14907.8
| M202.0163 | Máy vi tính | ca | 0.035 | 9631 | 1 | 337.1
| M202.0162 | Máy vẽ plotter | ca | 0.15 | 84979 | 1 | 12746.9
| M999 | Máy khác | % | 2 | 27991.8 |  | 559.8
|  | Cộng |  |  |  |  | 28551.6
3 | CF.11620 | Đo lưới khống chế mặt bằng. Đường chuyền cấp 2. Bộ thiết bị GPS (3 máy) | điểm | 1
|  | a) Vật liệu |  |  |  |  | 27756.3
| A28.0341 | Xi măng PCB30 | kg | 3 | 1181 | 1 | 3543
| A28.0008 | Đá 1x2 | m3 | 0.01 | 294000 | 1 | 2940
| A28.0089 | Cát vàng | m3 | 0.006 | 825000 | 1 | 4950
| A28.0026 | Đinh + dây thép | kg | 0.1 | 15000 | 1 | 1500
| A28.0296 | Sơn trắng + đỏ | kg | 0.2 | 36500 | 1 | 7300
| A28.0298 | Sổ đo | quyển | 1 | 5000 | 1 | 5000
| Z999 | Vật liệu khác | % | 10 | 25233 |  | 2523.3
|  | Cộng |  |  |  |  | 27756.3
|  | b) Nhân công |  |  |  |  | 2671786.3
| NKS.40 | Kỹ sư 4,0/8 | công | 1.76 | 435000 | 1 | 765600
| N2.40 | Nhân công 4,0/7 - Nhóm 2 | công | 4.39 | 434211 | 1 | 1906186.3
|  | Cộng |  |  |  |  | 2671786.3
|  | c) Máy thi công |  |  |  |  | 95091.3
| M201.0022 | Bộ thiết bị GPS G3100-R2 | ca | 0.16 | 540291 | 1 | 86446.6
| M999 | Máy khác | % | 10 | 86446.6 |  | 8644.7
|  | Cộng |  |  |  |  | 95091.3
4 | CG.11340 | Đo khống chế cao. Thủy chuẩn kỹ thuật. Cấp địa hình IV | km | 1
|  | a) Vật liệu |  |  |  |  | 2275
| A28.0298 | Sổ đo | quyển | 0.35 | 5000 | 1 | 1750
| Z999 | Vật liệu khác | % | 30 | 1750 |  | 525
|  | Cộng |  |  |  |  | 2275
|  | b) Nhân công |  |  |  |  | 2106925.4
| NKS.40 | Kỹ sư 4,0/8 | công | 1.27 | 435000 | 1 | 552450
| N2.40 | Nhân công 4,0/7 - Nhóm 2 | công | 3.58 | 434211 | 1 | 1554475.4
|  | Cộng |  |  |  |  | 2106925.4
|  | c) Máy thi công |  |  |  |  | 6778.1
| M201.0020 | Máy thủy bình điện tử | ca | 0.45 | 14767 | 1 | 6645.2
| M999 | Máy khác | % | 2 | 6645.2 |  | 132.9
|  | Cộng |  |  |  |  | 6778.1
5 | CH.11140 | Đo vẽ mặt cắt dọc ở trên cạn. Cấp địa hình IV | 100m | 1
|  | a) Vật liệu |  |  |  |  | 50238.7
| A28.0249 | Mốc bê tông đúc sẵn | cái | 0.35 | 15000 | 1 | 5250
| A28.0341 | Xi măng PCB30 | kg | 1.5 | 1181 | 1 | 1771.5
| A28.0091 | Cọc gỗ (4x4x40) cm | cái | 3.5 | 10000 | 1 | 35000
| A28.0295 | Sơn đỏ + trắng | kg | 0.1 | 36500 | 1 | 3650
| Z999 | Vật liệu khác | % | 10 | 45671.5 |  | 4567.2
|  | Cộng |  |  |  |  | 50238.7
|  | b) Nhân công |  |  |  |  | 1155806
| NKS.40 | Kỹ sư 4,0/8 | công | 1.02 | 435000 | 1 | 443700
| N2.40 | Nhân công 4,0/7 - Nhóm 2 | công | 1.64 | 434211 | 1 | 712106
|  | Cộng |  |  |  |  | 1155806
|  | c) Máy thi công |  |  |  |  | 36929.4
| M201.0021 | Máy toàn đạc điện tử | ca | 0.2 | 147059 | 1 | 29411.8
| M201.0020 | Máy thủy bình điện tử | ca | 0.39 | 14767 | 1 | 5759.1
| M999 | Máy khác | % | 5 | 35170.9 |  | 1758.5
|  | Cộng |  |  |  |  | 36929.4
6 | CH.11240 | Đo vẽ mặt cắt ngang ở trên cạn. Cấp địa hình IV | 100m | 1
|  | a) Vật liệu |  |  |  |  | 91212
| A28.0091 | Cọc gỗ (4x4x40) cm | cái | 8 | 10000 | 1 | 80000
| A28.0295 | Sơn đỏ + trắng | kg | 0.08 | 36500 | 1 | 2920
| Z999 | Vật liệu khác | % | 10 | 82920 |  | 8292
|  | Cộng |  |  |  |  | 91212
|  | b) Nhân công |  |  |  |  | 1394866.7
| NKS.40 | Kỹ sư 4,0/8 | công | 1.33 | 435000 | 1 | 578550
| N2.40 | Nhân công 4,0/7 - Nhóm 2 | công | 1.88 | 434211 | 1 | 816316.7
|  | Cộng |  |  |  |  | 1394866.7
|  | c) Máy thi công |  |  |  |  | 45716.2
| M201.0021 | Máy toàn đạc điện tử | ca | 0.28 | 147059 | 1 | 41176.5
| M201.0020 | Máy thủy bình điện tử | ca | 0.16 | 14767 | 1 | 2362.7
| M999 | Máy khác | % | 5 | 43539.2 |  | 2177
|  | Cộng |  |  |  |  | 45716.2
7 | CC.11110 | Khoan thủ công trên cạn. Độ sâu hố khoan từ 0m đến 10m. Cấp đất đá I -III | m khoan | 1
|  | a) Vật liệu |  |  |  |  | 82621
| A28.0250 | Mũi khoan | cái | 0.0075 | 100000 | 1 | 750
| A28.0097 | Cần khoan | m | 0.0375 | 70000 | 1 | 2625
| A28.0072 | Bộ gia mốc cần khoan | bộ | 0.0125 | 350000 | 1 | 4375
| A28.0172 | Ống chống | m | 0.11 | 450000 | 1 | 49500
| A28.0023 | Đầu nối ống chống | cái | 0.05 | 50000 | 1 | 2500
| A28.0086 | Cáp thép f6 - f8mm | m | 0.05 | 7200 | 1 | 360
| A28.0224 | Hộp tôn (200 x 100 x 1) mm | cái | 0.2 | 10000 | 1 | 2000
| A28.0218 | Hộp nhựa đựng mẫu (400x400x400)mm | cái | 0.1 | 40000 | 1 | 4000
| A28.0221 | Hộp nhựa 24 ô đựng mẫu lưu | cái | 0.12 | 50000 | 1 | 6000
| A28.0071 | Bộ ống mẫu nguyên dạng | bộ | 0.001 | 1200000 | 1 | 1200
| A28.0192 | Gỗ nhóm V | m3 | 0.001 | 1800000 | 1 | 1800
| Z999 | Vật liệu khác | % | 10 | 75110 |  | 7511
|  | Cộng |  |  |  |  | 82621
|  | b) Nhân công |  |  |  |  | 972632.6
| N2.40 | Nhân công 4,0/7 - Nhóm 2 | công | 2.24 | 434211 | 1 | 972632.6
|  | c) Máy thi công |  |  |  |  | 10505.4
| M201.0001 | Bộ khoan tay | ca | 0.22 | 47752 | 1 | 10505.4
8 | CB.31120 | Thăm dò từ bằng máy MF-2-100. Cấp địa hình III-IV | quan sát | 1
|  | b) Nhân công |  |  |  |  | 143289.6
| N2.40 | Nhân công 4,0/7 - Nhóm 2 | công | 0.33 | 434211 | 1 | 143289.6
|  | c) Máy thi công |  |  |  |  | 1323.3
| M201.0016 | Máy MF-2-100 | ca | 0.031 | 41852 | 1 | 1297.4
| M999 | Máy khác | % | 2 | 1297.4 |  | 25.9
|  | Cộng |  |  |  |  | 1323.3
9 | CK.11340 | Đo vẽ chi tiết bản đồ địa hình trên cạn bằng máy toàn đạc điện tử và máy thủy bình điện tử. Bản đồ tỷ lệ 1/500, đường đồng mức 0,5m, cấp địa hình IV | ha | 1
|  | a) Vật liệu |  |  |  |  | 38525
| A28.1000 | Cọc gỗ (4x4x40) cm | cọc | 3 | 10000 | 1 | 30000
| A28.0298 | Sổ đo | quyển | 0.7 | 5000 | 1 | 3500
| Z999 | Vật liệu khác | % | 15 | 33500 |  | 5025
|  | Cộng |  |  |  |  | 38525
|  | b) Nhân công |  |  |  |  | 4443966.8
| NKS.40 | Kỹ sư 4,0/8 | công | 2.52 | 435000 | 1 | 1096200
| N2.40 | Nhân công 4,0/7 - Nhóm 2 | công | 7.71 | 434211 | 1 | 3347766.8
|  | Cộng |  |  |  |  | 4443966.8
|  | c) Máy thi công |  |  |  |  | 233753.7
| M201.0021 | Máy toàn đạc điện tử | ca | 1.44 | 147059 | 1 | 211765
| M201.0020 | Máy thủy bình điện tử | ca | 0.05 | 14767 | 1 | 738.4
| M999 | Máy khác | % | 10 | 212503.4 |  | 21250.3
|  | Cộng |  |  |  |  | 233753.7
10 | CI.11130 | Số hóa bản đồ địa hình tỷ lệ 1/500, đường đồng mức 0,5m - loại khó khăn 3 | ha | 1
|  | a) Vật liệu |  |  |  |  | 852.1
| A28.0204 | Giấy Diamat | tờ | 0.16 | 5000 | 1 | 800
| A28.0033 | Đĩa CD | cái | 0.0032 | 3600 | 1 | 11.5
| Z999 | Vật liệu khác | % | 5 | 811.5 |  | 40.6
|  | Cộng |  |  |  |  | 852.1
|  | b) Nhân công |  |  |  |  | 2958000
| NKS.40 | Kỹ sư 4,0/8 | công | 6.8 | 435000 | 1 | 2958000
|  | c) Máy thi công |  |  |  |  | 28551.6
| M202.0161 | Máy scanner | ca | 0.1 | 149078 | 1 | 14907.8
| M202.0163 | Máy vi tính | ca | 0.035 | 9631 | 1 | 337.1
| M202.0162 | Máy vẽ plotter | ca | 0.15 | 84979 | 1 | 12746.9
| M999 | Máy khác | % | 2 | 27991.8 |  | 559.8
|  | Cộng |  |  |  |  | 28551.6
11 | CF.11620 | Đo lưới khống chế mặt bằng. Đường chuyền cấp 2. Bộ thiết bị GPS (3 máy) | điểm | 1
|  | a) Vật liệu |  |  |  |  | 27756.3
| A28.0341 | Xi măng PCB30 | kg | 3 | 1181 | 1 | 3543
| A28.0008 | Đá 1x2 | m3 | 0.01 | 294000 | 1 | 2940
| A28.0089 | Cát vàng | m3 | 0.006 | 825000 | 1 | 4950
| A28.0026 | Đinh + dây thép | kg | 0.1 | 15000 | 1 | 1500
| A28.0296 | Sơn trắng + đỏ | kg | 0.2 | 36500 | 1 | 7300
| A28.0298 | Sổ đo | quyển | 1 | 5000 | 1 | 5000
| Z999 | Vật liệu khác | % | 10 | 25233 |  | 2523.3
|  | Cộng |  |  |  |  | 27756.3
|  | b) Nhân công |  |  |  |  | 2671786.3
| NKS.40 | Kỹ sư 4,0/8 | công | 1.76 | 435000 | 1 | 765600
| N2.40 | Nhân công 4,0/7 - Nhóm 2 | công | 4.39 | 434211 | 1 | 1906186.3
|  | Cộng |  |  |  |  | 2671786.3
|  | c) Máy thi công |  |  |  |  | 95091.3
| M201.0022 | Bộ thiết bị GPS G3100-R2 | ca | 0.16 | 540291 | 1 | 86446.6
| M999 | Máy khác | % | 10 | 86446.6 |  | 8644.7
|  | Cộng |  |  |  |  | 95091.3
12 | CG.11340 | Đo khống chế cao. Thủy chuẩn kỹ thuật. Cấp địa hình IV | km | 1
|  | a) Vật liệu |  |  |  |  | 2275
| A28.0298 | Sổ đo | quyển | 0.35 | 5000 | 1 | 1750
| Z999 | Vật liệu khác | % | 30 | 1750 |  | 525
|  | Cộng |  |  |  |  | 2275
|  | b) Nhân công |  |  |  |  | 2106925.4
| NKS.40 | Kỹ sư 4,0/8 | công | 1.27 | 435000 | 1 | 552450
| N2.40 | Nhân công 4,0/7 - Nhóm 2 | công | 3.58 | 434211 | 1 | 1554475.4
|  | Cộng |  |  |  |  | 2106925.4
|  | c) Máy thi công |  |  |  |  | 6778.1
| M201.0020 | Máy thủy bình điện tử | ca | 0.45 | 14767 | 1 | 6645.2
| M999 | Máy khác | % | 2 | 6645.2 |  | 132.9
|  | Cộng |  |  |  |  | 6778.1
13 | CK.11340 | Đo vẽ chi tiết bản đồ địa hình trên cạn bằng máy toàn đạc điện tử và máy thủy bình điện tử. Bản đồ tỷ lệ 1/500, đường đồng mức 0,5m, cấp địa hình IV | ha | 1
|  | a) Vật liệu |  |  |  |  | 38525
| A28.1000 | Cọc gỗ (4x4x40) cm | cọc | 3 | 10000 | 1 | 30000
| A28.0298 | Sổ đo | quyển | 0.7 | 5000 | 1 | 3500
| Z999 | Vật liệu khác | % | 15 | 33500 |  | 5025
|  | Cộng |  |  |  |  | 38525
|  | b) Nhân công |  |  |  |  | 4443966.8
| NKS.40 | Kỹ sư 4,0/8 | công | 2.52 | 435000 | 1 | 1096200
| N2.40 | Nhân công 4,0/7 - Nhóm 2 | công | 7.71 | 434211 | 1 | 3347766.8
|  | Cộng |  |  |  |  | 4443966.8
|  | c) Máy thi công |  |  |  |  | 233753.7
| M201.0021 | Máy toàn đạc điện tử | ca | 1.44 | 147059 | 1 | 211765
| M201.0020 | Máy thủy bình điện tử | ca | 0.05 | 14767 | 1 | 738.4
| M999 | Máy khác | % | 10 | 212503.4 |  | 21250.3
|  | Cộng |  |  |  |  | 233753.7
14 | CI.11130 | Số hóa bản đồ địa hình tỷ lệ 1/500, đường đồng mức 0,5m - loại khó khăn 3 | ha | 1
|  | a) Vật liệu |  |  |  |  | 852.1
| A28.0204 | Giấy Diamat | tờ | 0.16 | 5000 | 1 | 800
| A28.0033 | Đĩa CD | cái | 0.0032 | 3600 | 1 | 11.5
| Z999 | Vật liệu khác | % | 5 | 811.5 |  | 40.6
|  | Cộng |  |  |  |  | 852.1
|  | b) Nhân công |  |  |  |  | 2958000
| NKS.40 | Kỹ sư 4,0/8 | công | 6.8 | 435000 | 1 | 2958000
|  | c) Máy thi công |  |  |  |  | 28551.6
| M202.0161 | Máy scanner | ca | 0.1 | 149078 | 1 | 14907.8
| M202.0163 | Máy vi tính | ca | 0.035 | 9631 | 1 | 337.1
| M202.0162 | Máy vẽ plotter | ca | 0.15 | 84979 | 1 | 12746.9
| M999 | Máy khác | % | 2 | 27991.8 |  | 559.8
|  | Cộng |  |  |  |  | 28551.6
15 | CF.11620 | Đo lưới khống chế mặt bằng. Đường chuyền cấp 2. Bộ thiết bị GPS (3 máy) | điểm | 1
|  | a) Vật liệu |  |  |  |  | 27756.3
| A28.0341 | Xi măng PCB30 | kg | 3 | 1181 | 1 | 3543
| A28.0008 | Đá 1x2 | m3 | 0.01 | 294000 | 1 | 2940
| A28.0089 | Cát vàng | m3 | 0.006 | 825000 | 1 | 4950
| A28.0026 | Đinh + dây thép | kg | 0.1 | 15000 | 1 | 1500
| A28.0296 | Sơn trắng + đỏ | kg | 0.2 | 36500 | 1 | 7300
| A28.0298 | Sổ đo | quyển | 1 | 5000 | 1 | 5000
| Z999 | Vật liệu khác | % | 10 | 25233 |  | 2523.3
|  | Cộng |  |  |  |  | 27756.3
|  | b) Nhân công |  |  |  |  | 2671786.3
| NKS.40 | Kỹ sư 4,0/8 | công | 1.76 | 435000 | 1 | 765600
| N2.40 | Nhân công 4,0/7 - Nhóm 2 | công | 4.39 | 434211 | 1 | 1906186.3
|  | Cộng |  |  |  |  | 2671786.3
|  | c) Máy thi công |  |  |  |  | 95091.3
| M201.0022 | Bộ thiết bị GPS G3100-R2 | ca | 0.16 | 540291 | 1 | 86446.6
| M999 | Máy khác | % | 10 | 86446.6 |  | 8644.7
|  | Cộng |  |  |  |  | 95091.3
16 | CG.11340 | Đo khống chế cao. Thủy chuẩn kỹ thuật. Cấp địa hình IV | km | 1
|  | a) Vật liệu |  |  |  |  | 2275
| A28.0298 | Sổ đo | quyển | 0.35 | 5000 | 1 | 1750
| Z999 | Vật liệu khác | % | 30 | 1750 |  | 525
|  | Cộng |  |  |  |  | 2275
|  | b) Nhân công |  |  |  |  | 2106925.4
| NKS.40 | Kỹ sư 4,0/8 | công | 1.27 | 435000 | 1 | 552450
| N2.40 | Nhân công 4,0/7 - Nhóm 2 | công | 3.58 | 434211 | 1 | 1554475.4
|  | Cộng |  |  |  |  | 2106925.4
|  | c) Máy thi công |  |  |  |  | 6778.1
| M201.0020 | Máy thủy bình điện tử | ca | 0.45 | 14767 | 1 | 6645.2
| M999 | Máy khác | % | 2 | 6645.2 |  | 132.9
|  | Cộng |  |  |  |  | 6778.1
17 | CH.11140 | Đo vẽ mặt cắt dọc ở trên cạn. Cấp địa hình IV | 100m | 1
|  | a) Vật liệu |  |  |  |  | 50238.7
| A28.0249 | Mốc bê tông đúc sẵn | cái | 0.35 | 15000 | 1 | 5250
| A28.0341 | Xi măng PCB30 | kg | 1.5 | 1181 | 1 | 1771.5
| A28.0091 | Cọc gỗ (4x4x40) cm | cái | 3.5 | 10000 | 1 | 35000
| A28.0295 | Sơn đỏ + trắng | kg | 0.1 | 36500 | 1 | 3650
| Z999 | Vật liệu khác | % | 10 | 45671.5 |  | 4567.2
|  | Cộng |  |  |  |  | 50238.7
|  | b) Nhân công |  |  |  |  | 1155806
| NKS.40 | Kỹ sư 4,0/8 | công | 1.02 | 435000 | 1 | 443700
| N2.40 | Nhân công 4,0/7 - Nhóm 2 | công | 1.64 | 434211 | 1 | 712106
|  | Cộng |  |  |  |  | 1155806
|  | c) Máy thi công |  |  |  |  | 36929.4
| M201.0021 | Máy toàn đạc điện tử | ca | 0.2 | 147059 | 1 | 29411.8
| M201.0020 | Máy thủy bình điện tử | ca | 0.39 | 14767 | 1 | 5759.1
| M999 | Máy khác | % | 5 | 35170.9 |  | 1758.5
|  | Cộng |  |  |  |  | 36929.4
18 | CH.11240 | Đo vẽ mặt cắt ngang ở trên cạn. Cấp địa hình IV | 100m | 1
|  | a) Vật liệu |  |  |  |  | 91212
| A28.0091 | Cọc gỗ (4x4x40) cm | cái | 8 | 10000 | 1 | 80000
| A28.0295 | Sơn đỏ + trắng | kg | 0.08 | 36500 | 1 | 2920
| Z999 | Vật liệu khác | % | 10 | 82920 |  | 8292
|  | Cộng |  |  |  |  | 91212
|  | b) Nhân công |  |  |  |  | 1394866.7
| NKS.40 | Kỹ sư 4,0/8 | công | 1.33 | 435000 | 1 | 578550
| N2.40 | Nhân công 4,0/7 - Nhóm 2 | công | 1.88 | 434211 | 1 | 816316.7
|  | Cộng |  |  |  |  | 1394866.7
|  | c) Máy thi công |  |  |  |  | 45716.2
| M201.0021 | Máy toàn đạc điện tử | ca | 0.28 | 147059 | 1 | 41176.5
| M201.0020 | Máy thủy bình điện tử | ca | 0.16 | 14767 | 1 | 2362.7
| M999 | Máy khác | % | 5 | 43539.2 |  | 2177
|  | Cộng |  |  |  |  | 45716.2
19 | CC.11110 | Khoan thủ công trên cạn. Độ sâu hố khoan từ 0m đến 10m. Cấp đất đá I -III | m khoan | 1
|  | a) Vật liệu |  |  |  |  | 82621
| A28.0250 | Mũi khoan | cái | 0.0075 | 100000 | 1 | 750
| A28.0097 | Cần khoan | m | 0.0375 | 70000 | 1 | 2625
| A28.0072 | Bộ gia mốc cần khoan | bộ | 0.0125 | 350000 | 1 | 4375
| A28.0172 | Ống chống | m | 0.11 | 450000 | 1 | 49500
| A28.0023 | Đầu nối ống chống | cái | 0.05 | 50000 | 1 | 2500
| A28.0086 | Cáp thép f6 - f8mm | m | 0.05 | 7200 | 1 | 360
| A28.0224 | Hộp tôn (200 x 100 x 1) mm | cái | 0.2 | 10000 | 1 | 2000
| A28.0218 | Hộp nhựa đựng mẫu (400x400x400)mm | cái | 0.1 | 40000 | 1 | 4000
| A28.0221 | Hộp nhựa 24 ô đựng mẫu lưu | cái | 0.12 | 50000 | 1 | 6000
| A28.0071 | Bộ ống mẫu nguyên dạng | bộ | 0.001 | 1200000 | 1 | 1200
| A28.0192 | Gỗ nhóm V | m3 | 0.001 | 1800000 | 1 | 1800
| Z999 | Vật liệu khác | % | 10 | 75110 |  | 7511
|  | Cộng |  |  |  |  | 82621
|  | b) Nhân công |  |  |  |  | 972632.6
| N2.40 | Nhân công 4,0/7 - Nhóm 2 | công | 2.24 | 434211 | 1 | 972632.6
|  | c) Máy thi công |  |  |  |  | 10505.4
| M201.0001 | Bộ khoan tay | ca | 0.22 | 47752 | 1 | 10505.4
20 | CK.11540 | Đo vẽ chi tiết bản đồ địa hình trên cạn bằng máy toàn đạc điện tử và máy thủy bình điện tử. Bản đồ tỷ lệ 1/1.000, đường đồng mức 1m, cấp địa hình IV | 100 ha | 1
|  | a) Vật liệu |  |  |  |  | 575000
| A28.1000 | Cọc gỗ (4x4x40) cm | cọc | 40 | 10000 | 1 | 400000
| A28.0298 | Sổ đo | quyển | 20 | 5000 | 1 | 100000
| Z999 | Vật liệu khác | % | 15 | 500000 |  | 75000
|  | Cộng |  |  |  |  | 575000
|  | b) Nhân công |  |  |  |  | 147567673.8
| NKS.40 | Kỹ sư 4,0/8 | công | 83.9 | 435000 | 1 | 36496500
| N2.40 | Nhân công 4,0/7 - Nhóm 2 | công | 255.8 | 434211 | 1 | 111071173.8
|  | Cộng |  |  |  |  | 147567673.8
|  | c) Máy thi công |  |  |  |  | 7376721.4
| M201.0021 | Máy toàn đạc điện tử | ca | 45.24 | 147059 | 1 | 6652949.2
| M201.0020 | Máy thủy bình điện tử | ca | 3.6 | 14767 | 1 | 53161.2
| M999 | Máy khác | % | 10 | 6706110.4 |  | 670611
|  | Cộng |  |  |  |  | 7376721.4
21 | CI.11330 | Số hóa bản đồ địa hình tỷ lệ 1/1.000, đường đồng mức 1m - loại khó khăn 3 | ha | 1
|  | a) Vật liệu |  |  |  |  | 216.1
| A28.0204 | Giấy Diamat | tờ | 0.04 | 5000 | 1 | 200
| A28.0033 | Đĩa CD | cái | 0.0016 | 3600 | 1 | 5.8
| Z999 | Vật liệu khác | % | 5 | 205.8 |  | 10.3
|  | Cộng |  |  |  |  | 216.1
|  | b) Nhân công |  |  |  |  | 696000
| NKS.40 | Kỹ sư 4,0/8 | công | 1.6 | 435000 | 1 | 696000
|  | c) Máy thi công |  |  |  |  | 7435.7
| M202.0161 | Máy scanner | ca | 0.025 | 149078 | 1 | 3727
| M202.0163 | Máy vi tính | ca | 0.017 | 9631 | 1 | 163.7
| M202.0162 | Máy vẽ plotter | ca | 0.04 | 84979 | 1 | 3399.2
| M999 | Máy khác | % | 2 | 7289.9 |  | 145.8
|  | Cộng |  |  |  |  | 7435.7
22 | CF.11620 | Đo lưới khống chế mặt bằng. Đường chuyền cấp 2. Bộ thiết bị GPS (3 máy) | điểm | 1
|  | a) Vật liệu |  |  |  |  | 27756.3
| A28.0341 | Xi măng PCB30 | kg | 3 | 1181 | 1 | 3543
| A28.0008 | Đá 1x2 | m3 | 0.01 | 294000 | 1 | 2940
| A28.0089 | Cát vàng | m3 | 0.006 | 825000 | 1 | 4950
| A28.0026 | Đinh + dây thép | kg | 0.1 | 15000 | 1 | 1500
| A28.0296 | Sơn trắng + đỏ | kg | 0.2 | 36500 | 1 | 7300
| A28.0298 | Sổ đo | quyển | 1 | 5000 | 1 | 5000
| Z999 | Vật liệu khác | % | 10 | 25233 |  | 2523.3
|  | Cộng |  |  |  |  | 27756.3
|  | b) Nhân công |  |  |  |  | 2671786.3
| NKS.40 | Kỹ sư 4,0/8 | công | 1.76 | 435000 | 1 | 765600
| N2.40 | Nhân công 4,0/7 - Nhóm 2 | công | 4.39 | 434211 | 1 | 1906186.3
|  | Cộng |  |  |  |  | 2671786.3
|  | c) Máy thi công |  |  |  |  | 95091.3
| M201.0022 | Bộ thiết bị GPS G3100-R2 | ca | 0.16 | 540291 | 1 | 86446.6
| M999 | Máy khác | % | 10 | 86446.6 |  | 8644.7
|  | Cộng |  |  |  |  | 95091.3
23 | CG.11340 | Đo khống chế cao. Thủy chuẩn kỹ thuật. Cấp địa hình IV | km | 1
|  | a) Vật liệu |  |  |  |  | 2275
| A28.0298 | Sổ đo | quyển | 0.35 | 5000 | 1 | 1750
| Z999 | Vật liệu khác | % | 30 | 1750 |  | 525
|  | Cộng |  |  |  |  | 2275
|  | b) Nhân công |  |  |  |  | 2106925.4
| NKS.40 | Kỹ sư 4,0/8 | công | 1.27 | 435000 | 1 | 552450
| N2.40 | Nhân công 4,0/7 - Nhóm 2 | công | 3.58 | 434211 | 1 | 1554475.4
|  | Cộng |  |  |  |  | 2106925.4
|  | c) Máy thi công |  |  |  |  | 6778.1
| M201.0020 | Máy thủy bình điện tử | ca | 0.45 | 14767 | 1 | 6645.2
| M999 | Máy khác | % | 2 | 6645.2 |  | 132.9
|  | Cộng |  |  |  |  | 6778.1
24 | CC.11110 | Khoan thủ công trên cạn. Độ sâu hố khoan từ 0m đến 10m. Cấp đất đá I -III | m khoan | 1
|  | a) Vật liệu |  |  |  |  | 82621
| A28.0250 | Mũi khoan | cái | 0.0075 | 100000 | 1 | 750
| A28.0097 | Cần khoan | m | 0.0375 | 70000 | 1 | 2625
| A28.0072 | Bộ gia mốc cần khoan | bộ | 0.0125 | 350000 | 1 | 4375
| A28.0172 | Ống chống | m | 0.11 | 450000 | 1 | 49500
| A28.0023 | Đầu nối ống chống | cái | 0.05 | 50000 | 1 | 2500
| A28.0086 | Cáp thép f6 - f8mm | m | 0.05 | 7200 | 1 | 360
| A28.0224 | Hộp tôn (200 x 100 x 1) mm | cái | 0.2 | 10000 | 1 | 2000
| A28.0218 | Hộp nhựa đựng mẫu (400x400x400)mm | cái | 0.1 | 40000 | 1 | 4000
| A28.0221 | Hộp nhựa 24 ô đựng mẫu lưu | cái | 0.12 | 50000 | 1 | 6000
| A28.0071 | Bộ ống mẫu nguyên dạng | bộ | 0.001 | 1200000 | 1 | 1200
| A28.0192 | Gỗ nhóm V | m3 | 0.001 | 1800000 | 1 | 1800
| Z999 | Vật liệu khác | % | 10 | 75110 |  | 7511
|  | Cộng |  |  |  |  | 82621
|  | b) Nhân công |  |  |  |  | 972632.6
| N2.40 | Nhân công 4,0/7 - Nhóm 2 | công | 2.24 | 434211 | 1 | 972632.6
|  | c) Máy thi công |  |  |  |  | 10505.4
| M201.0001 | Bộ khoan tay | ca | 0.22 | 47752 | 1 | 10505.4
25 | DC.02001 | Thí nghiệm cơ lý hóa của đất trong phòng thí nghiệm, chỉ tiêu khối lượng riêng | 1 chỉ tiêu | 1
|  | a) Vật liệu |  |  |  |  | 34530.5
| A0001 | Điện năng | kWh | 17.44 | 1685 | 1 | 29386.4
| A0008 | Nước cất | lít | 0.5 | 10 | 1 | 5
| A0044 | Khay men | cái | 0.05 | 40000 | 1 | 2000
| Z999 | Vật liệu khác | % | 10 | 31391.4 |  | 3139.1
|  | Cộng |  |  |  |  | 34530.5
|  | b) Nhân công |  |  |  |  | 330000.4
| N2.40 | Nhân công 4,0/7 - Nhóm 2 | công | 0.76 | 434211 | 1 | 330000.4
|  | c) Máy thi công |  |  |  |  | 25349.5
| M202.0014 | Tủ sấy | ca | 2.125 | 11348 | 1 | 24114.5
| M202.0018 | Máy hút ẩm | ca | 0.003 | 9287 | 1 | 27.9
| M006 | Cân kỹ thuật | ca | 0.003 | 0 | 1 | 0
| M999 | Máy khác | % | 5 | 24142.4 |  | 1207.1
|  | Cộng |  |  |  |  | 25349.5
26 | DC.02002 | Thí nghiệm cơ lý hóa của đất trong phòng thí nghiệm, chỉ tiêu độ ẩm, độ hút ẩm | 1 chỉ tiêu | 1
|  | a) Vật liệu |  |  |  |  | 15548.5
| A0001 | Điện năng | kWh | 8.27 | 1685 | 1 | 13935
| A0044 | Khay men | cái | 0.005 | 40000 | 1 | 200
| Z999 | Vật liệu khác | % | 10 | 14135 |  | 1413.5
|  | Cộng |  |  |  |  | 15548.5
|  | b) Nhân công |  |  |  |  | 56881.6
| N2.40 | Nhân công 4,0/7 - Nhóm 2 | công | 0.131 | 434211 | 1 | 56881.6
|  | c) Máy thi công |  |  |  |  | 12207.9
| M202.0014 | Tủ sấy | ca | 1 | 11348 | 1 | 11348
| M202.0018 | Máy hút ẩm | ca | 0.03 | 9287 | 1 | 278.6
| M006 | Cân kỹ thuật | ca | 0.001 | 0 | 1 | 0
| M999 | Máy khác | % | 5 | 11626.6 |  | 581.3
|  | Cộng |  |  |  |  | 12207.9
27 | DC.02003 | Thí nghiệm cơ lý hóa của đất trong phòng thí nghiệm, chỉ tiêu giới hạn dẻo, giới hạn chảy | 1 chỉ tiêu | 1
|  | a) Vật liệu |  |  |  |  | 15604.1
| A0001 | Điện năng | kWh | 8.3 | 1685 | 1 | 13985.5
| A0044 | Khay men | cái | 0.005 | 40000 | 1 | 200
| Z999 | Vật liệu khác | % | 10 | 14185.5 |  | 1418.6
|  | Cộng |  |  |  |  | 15604.1
|  | b) Nhân công |  |  |  |  | 119408
| N2.40 | Nhân công 4,0/7 - Nhóm 2 | công | 0.275 | 434211 | 1 | 119408
|  | c) Máy thi công |  |  |  |  | 12572.9
| M202.0014 | Tủ sấy | ca | 1 | 11348 | 1 | 11348
| M202.0018 | Máy hút ẩm | ca | 0.03 | 9287 | 1 | 278.6
| M006 | Cân kỹ thuật | ca | 0.063 | 0 | 1 | 0
| M202.0049 | Máy caragrang (làm thí nghiệm chảy) | ca | 0.063 | 5518 | 1 | 347.6
| M999 | Máy khác | % | 5 | 11974.2 |  | 598.7
|  | Cộng |  |  |  |  | 12572.9
28 | DC.02003 | Thí nghiệm cơ lý hóa của đất trong phòng thí nghiệm, chỉ tiêu giới hạn dẻo, giới hạn chảy | 1 chỉ tiêu | 1
|  | a) Vật liệu |  |  |  |  | 15604.1
| A0001 | Điện năng | kWh | 8.3 | 1685 | 1 | 13985.5
| A0044 | Khay men | cái | 0.005 | 40000 | 1 | 200
| Z999 | Vật liệu khác | % | 10 | 14185.5 |  | 1418.6
|  | Cộng |  |  |  |  | 15604.1
|  | b) Nhân công |  |  |  |  | 119408
| N2.40 | Nhân công 4,0/7 - Nhóm 2 | công | 0.275 | 434211 | 1 | 119408
|  | c) Máy thi công |  |  |  |  | 12572.9
| M202.0014 | Tủ sấy | ca | 1 | 11348 | 1 | 11348
| M202.0018 | Máy hút ẩm | ca | 0.03 | 9287 | 1 | 278.6
| M006 | Cân kỹ thuật | ca | 0.063 | 0 | 1 | 0
| M202.0049 | Máy caragrang (làm thí nghiệm chảy) | ca | 0.063 | 5518 | 1 | 347.6
| M999 | Máy khác | % | 5 | 11974.2 |  | 598.7
|  | Cộng |  |  |  |  | 12572.9
29 | DC.02004 | Thí nghiệm cơ lý hóa của đất trong phòng thí nghiệm, chỉ tiêu thành phần hạt | 1 chỉ tiêu | 1
|  | a) Vật liệu |  |  |  |  | 43797.5
| A0001 | Điện năng | kWh | 8.41 | 1685 | 1 | 14170.9
| A0073 | Nhiệt kế | cái | 0.005 | 85000 | 1 | 425
| A0008 | Nước cất | lít | 2 | 10 | 1 | 20
| A0044 | Khay men | cái | 0.005 | 40000 | 1 | 200
| A0020 | Amoni hydroxit (NH4OH) | kg | 0.1 | 250000 | 1 | 25000
| Z999 | Vật liệu khác | % | 10 | 39815.9 |  | 3981.6
|  | Cộng |  |  |  |  | 43797.5
|  | b) Nhân công |  |  |  |  | 182368.6
| N2.40 | Nhân công 4,0/7 - Nhóm 2 | công | 0.42 | 434211 | 1 | 182368.6
|  | c) Máy thi công |  |  |  |  | 12012.9
| M202.0014 | Tủ sấy | ca | 1 | 11348 | 1 | 11348
| M202.0018 | Máy hút ẩm | ca | 0.01 | 9287 | 1 | 92.9
| M006 | Cân kỹ thuật | ca | 0.313 | 0 | 1 | 0
| M999 | Máy khác | % | 5 | 11440.9 |  | 572
|  | Cộng |  |  |  |  | 12012.9
30 | DC.02006 | Thí nghiệm cơ lý hóa của đất trong phòng thí nghiệm, chỉ tiêu sức chống cắt trên máy cắt phẳng | 1 chỉ tiêu | 1
|  | a) Vật liệu |  |  |  |  | 1137.7
| A0001 | Điện năng | kWh | 0.05 | 1685 | 1 | 84.3
| A0074 | Dao vòng | cái | 0.015 | 50000 | 1 | 750
| A0044 | Khay men | cái | 0.005 | 40000 | 1 | 200
| Z999 | Vật liệu khác | % | 10 | 1034.3 |  | 103.4
|  | Cộng |  |  |  |  | 1137.7
|  | b) Nhân công |  |  |  |  | 43421.1
| N2.40 | Nhân công 4,0/7 - Nhóm 2 | công | 0.1 | 434211 | 1 | 43421.1
|  | c) Máy thi công |  |  |  |  | 1364.4
| M006 | Cân kỹ thuật | ca | 0.063 | 0 | 1 | 0
| M202.0182 | Máy cắt phẳng | ca | 0.063 | 20625 | 1 | 1299.4
| M999 | Máy khác | % | 5 | 1299.4 |  | 65
|  | Cộng |  |  |  |  | 1364.4
31 | DC.02009 | Thí nghiệm cơ lý hóa của đất trong phòng thí nghiệm, chỉ tiêu khối thể tích (dung trọng) | 1 chỉ tiêu | 1
|  | a) Vật liệu |  |  |  |  | 4624.7
| A0001 | Điện năng | kWh | 2.05 | 1685 | 1 | 3454.3
| A0074 | Dao vòng | cái | 0.015 | 50000 | 1 | 750
| Z999 | Vật liệu khác | % | 10 | 4204.3 |  | 420.4
|  | Cộng |  |  |  |  | 4624.7
|  | b) Nhân công |  |  |  |  | 36907.9
| N2.40 | Nhân công 4,0/7 - Nhóm 2 | công | 0.085 | 434211 | 1 | 36907.9
|  | c) Máy thi công |  |  |  |  | 4143.8
| M202.0014 | Tủ sấy | ca | 0.25 | 11348 | 1 | 2837
| M202.0012 | Cân thuỷ tĩnh | ca | 0.25 | 4438 | 1 | 1109.5
| M999 | Máy khác | % | 5 | 3946.5 |  | 197.3
|  | Cộng |  |  |  |  | 4143.8
32 | DC.02007 | Thí nghiệm cơ lý hóa của đất trong phòng thí nghiệm, chỉ tiêu tính nén lún trong điều kiện không nở hông | 1 chỉ tiêu | 1
|  | a) Vật liệu |  |  |  |  | 4668.4
| A0001 | Điện năng | kWh | 2.4 | 1685 | 1 | 4044
| A0044 | Khay men | cái | 0.005 | 40000 | 1 | 200
| Z999 | Vật liệu khác | % | 10 | 4244 |  | 424.4
|  | Cộng |  |  |  |  | 4668.4
|  | b) Nhân công |  |  |  |  | 412500.5
| N2.40 | Nhân công 4,0/7 - Nhóm 2 | công | 0.95 | 434211 | 1 | 412500.5
|  | c) Máy thi công |  |  |  |  | 47889.5
| M006 | Cân kỹ thuật | ca | 0.063 | 0 | 1 | 0
| M202.0036 | Máy nén một trục | ca | 3 | 15203 | 1 | 45609
| M999 | Máy khác | % | 5 | 45609 |  | 2280.5
|  | Cộng |  |  |  |  | 47889.5
33 | CB.21320 | Thăm dò địa vật lý điện bằng phương pháp đo sâu điện đối xứng. Cấp địa hình III-IV | quan sát | 1
|  | a) Vật liệu |  |  |  |  | 78581.8
| A28.0029 | Điện cực không phân cực | cái | 0.01 | 80000 | 1 | 800
| A28.0028 | Điện cực đồng | cái | 0.05 | 80000 | 1 | 4000
| A28.0030 | Điện cực sắt | cái | 0.15 | 50000 | 1 | 7500
| A28.0285 | Pin 69 vôn | hòm | 0.04 | 75000 | 1 | 3000
| A28.0283 | Pin 1,5 vôn | quả | 0.1 | 1500 | 1 | 150
| A28.0133 | Dây điện | m | 8 | 6061 | 1 | 48488
| A28.0311 | Tời cuốn dây điện | cái | 0.005 | 1500000 | 1 | 7500
| Z999 | Vật liệu khác | % | 10 | 71438 |  | 7143.8
|  | Cộng |  |  |  |  | 78581.8
|  | b) Nhân công |  |  |  |  | 3799346.3
| N2.40 | Nhân công 4,0/7 - Nhóm 2 | công | 8.75 | 434211 | 1 | 3799346.3
|  | c) Máy thi công |  |  |  |  | 19998.4
| M201.0015 | Máy UJ- 18 | ca | 0.58 | 33804 | 1 | 19606.3
| M999 | Máy khác | % | 2 | 19606.3 |  | 392.1
|  | Cộng |  |  |  |  | 19998.4

## Chiết tính (hidden)
BẢNG CHIẾT TÍNH DỰ THẦU HẠNG MỤC CÔNG TRÌNH
CÔNG TRÌNH: XÂY DỰNG MỚI CÁC TBA
HẠNG MỤC 1
STT | Mã số | Thành phần hao phí | Đơn vị | Định mức | Đơn giá (đ) | Hệ số | Thành tiền (đ)
1 | CK.11340 | Đo vẽ chi tiết bản đồ địa hình trên cạn bằng máy toàn đạc điện tử và máy thủy bình điện tử. Bản đồ tỷ lệ 1/500, đường đồng mức 0,5m, cấp địa hình IV | ha | 1
|  | a) Vật liệu |  |  |  |  | 38525
| A28.1000 | Cọc gỗ (4x4x40) cm | cọc | 3 | 10000 | 1 | 30000
| A28.0298 | Sổ đo | quyển | 0.7 | 5000 | 1 | 3500
| Z999 | Vật liệu khác | % | 15 | 33500 |  | 5025
|  | Cộng |  |  |  |  | 38525
|  | b) Nhân công |  |  |  |  | 4443966.8
| NKS.40 | Kỹ sư 4,0/8 | công | 2.52 | 435000 | 1 | 1096200
| N2.40 | Nhân công 4,0/7 - Nhóm 2 | công | 7.71 | 434211 | 1 | 3347766.8
|  | Cộng |  |  |  |  | 4443966.8
|  | c) Máy thi công |  |  |  |  | 233753.7
| M201.0021 | Máy toàn đạc điện tử | ca | 1.44 | 147059 | 1 | 211765
| M201.0020 | Máy thủy bình điện tử | ca | 0.05 | 14767 | 1 | 738.4
| M999 | Máy khác | % | 10 | 212503.4 |  | 21250.3
|  | Cộng |  |  |  |  | 233753.7
|  | Cộng chi phí trực tiếp ( VL+NC+M ) | T |  |  |  | 4716245.5
CHI PHÍ GIÁN TIẾP
|  | Chi phí chung ( NC x 70% ) | C | 70% |  |  | 3110776.8
|  | Chi phí nhà tạm để ở và điều hành thi công ( T x 1.1% ) | LT | 1.1%
|  | Chi phí một số công việc không xác định được khối lượng từ thiết kế ( T x 2.5% ) | TT | 2.5%
|  | Cộng chi phí gián tiếp ( C + LT + TT ) | GT |  |  |  | 3110776.8
|  | THU NHẬP CHỊU THUẾ TÍNH TRƯỚC (T+GT) x 6% | TL | 6% |  |  | 469621.3
|  | CHI PHÍ PHỤC VỤ CÔNG TÁC KHẢO SÁT XD | Cpvks
|  | Chi phí lập phương án kỹ thuật khảo sát (T + GT + TL) x 2% | Cpa |  |  |  | 165932.9
|  | Chi phí lập báo cáo kết quả khảo sát (T + GT + TL) x 3% | Cbc |  |  |  | 248899.3
|  | Cộng chi phí phục vụ công tác khảo sát (Cpa + Cbc) |  |  |  |  | 414832.2
|  | Chi phí khảo sát trước thuế (T+GT+TL + Cpvks) | G |  |  |  | 8711476
|  | THUẾ GIÁ TRỊ GIA TĂNG ( G x 8% ) | GTGT | 8% |  |  | 696918.1
|  | Chi phí khảo sát sau thuế (G+GTGT) | Gks |  |  |  | 9408394.1
|  | Chi phí Dự phòng ( Gks x 0% ) |  |  |  |  | 0
|  | TỔNG CỘNG |  |  |  |  | 9408394
2 | CI.11130 | Số hóa bản đồ địa hình tỷ lệ 1/500, đường đồng mức 0,5m - loại khó khăn 3 | ha | 1
|  | a) Vật liệu |  |  |  |  | 852.1
| A28.0204 | Giấy Diamat | tờ | 0.16 | 5000 | 1 | 800
| A28.0033 | Đĩa CD | cái | 0.0032 | 3600 | 1 | 11.5
| Z999 | Vật liệu khác | % | 5 | 811.5 |  | 40.6
|  | Cộng |  |  |  |  | 852.1
|  | b) Nhân công |  |  |  |  | 2958000
| NKS.40 | Kỹ sư 4,0/8 | công | 6.8 | 435000 | 1 | 2958000
|  | c) Máy thi công |  |  |  |  | 28551.6
| M202.0161 | Máy scanner | ca | 0.1 | 149078 | 1 | 14907.8
| M202.0163 | Máy vi tính | ca | 0.035 | 9631 | 1 | 337.1
| M202.0162 | Máy vẽ plotter | ca | 0.15 | 84979 | 1 | 12746.9
| M999 | Máy khác | % | 2 | 27991.8 |  | 559.8
|  | Cộng |  |  |  |  | 28551.6
|  | Cộng chi phí trực tiếp ( VL+NC+M ) | T |  |  |  | 2987403.7
CHI PHÍ GIÁN TIẾP
|  | Chi phí chung ( NC x 70% ) | C | 70% |  |  | 2070600
|  | Chi phí nhà tạm để ở và điều hành thi công ( T x 1.1% ) | LT | 1.1%
|  | Chi phí một số công việc không xác định được khối lượng từ thiết kế ( T x 2.5% ) | TT | 2.5%
|  | Cộng chi phí gián tiếp ( C + LT + TT ) | GT |  |  |  | 2070600
|  | THU NHẬP CHỊU THUẾ TÍNH TRƯỚC (T+GT) x 6% | TL | 6% |  |  | 303480.2
|  | CHI PHÍ PHỤC VỤ CÔNG TÁC KHẢO SÁT XD | Cpvks
|  | Chi phí lập phương án kỹ thuật khảo sát (T + GT + TL) x 2% | Cpa |  |  |  | 107229.7
|  | Chi phí lập báo cáo kết quả khảo sát (T + GT + TL) x 3% | Cbc |  |  |  | 160844.5
|  | Cộng chi phí phục vụ công tác khảo sát (Cpa + Cbc) |  |  |  |  | 268074.2
|  | Chi phí khảo sát trước thuế (T+GT+TL + Cpvks) | G |  |  |  | 5629558
|  | THUẾ GIÁ TRỊ GIA TĂNG ( G x 8% ) | GTGT | 8% |  |  | 450364.6
|  | Chi phí khảo sát sau thuế (G+GTGT) | Gks |  |  |  | 6079922.6
|  | Chi phí Dự phòng ( Gks x 0% ) |  |  |  |  | 0
|  | TỔNG CỘNG |  |  |  |  | 6079923
3 | CF.11620 | Đo lưới khống chế mặt bằng. Đường chuyền cấp 2. Bộ thiết bị GPS (3 máy) | điểm | 1
|  | a) Vật liệu |  |  |  |  | 27756.3
| A28.0341 | Xi măng PCB30 | kg | 3 | 1181 | 1 | 3543
| A28.0008 | Đá 1x2 | m3 | 0.01 | 294000 | 1 | 2940
| A28.0089 | Cát vàng | m3 | 0.006 | 825000 | 1 | 4950
| A28.0026 | Đinh + dây thép | kg | 0.1 | 15000 | 1 | 1500
| A28.0296 | Sơn trắng + đỏ | kg | 0.2 | 36500 | 1 | 7300
| A28.0298 | Sổ đo | quyển | 1 | 5000 | 1 | 5000
| Z999 | Vật liệu khác | % | 10 | 25233 |  | 2523.3
|  | Cộng |  |  |  |  | 27756.3
|  | b) Nhân công |  |  |  |  | 2671786.3
| NKS.40 | Kỹ sư 4,0/8 | công | 1.76 | 435000 | 1 | 765600
| N2.40 | Nhân công 4,0/7 - Nhóm 2 | công | 4.39 | 434211 | 1 | 1906186.3
|  | Cộng |  |  |  |  | 2671786.3
|  | c) Máy thi công |  |  |  |  | 95091.3
| M201.0022 | Bộ thiết bị GPS G3100-R2 | ca | 0.16 | 540291 | 1 | 86446.6
| M999 | Máy khác | % | 10 | 86446.6 |  | 8644.7
|  | Cộng |  |  |  |  | 95091.3
|  | Cộng chi phí trực tiếp ( VL+NC+M ) | T |  |  |  | 2794633.9
CHI PHÍ GIÁN TIẾP
|  | Chi phí chung ( NC x 70% ) | C | 70% |  |  | 1870250.4
|  | Chi phí nhà tạm để ở và điều hành thi công ( T x 1.1% ) | LT | 1.1%
|  | Chi phí một số công việc không xác định được khối lượng từ thiết kế ( T x 2.5% ) | TT | 2.5%
|  | Cộng chi phí gián tiếp ( C + LT + TT ) | GT |  |  |  | 1870250.4
|  | THU NHẬP CHỊU THUẾ TÍNH TRƯỚC (T+GT) x 6% | TL | 6% |  |  | 279893.1
|  | CHI PHÍ PHỤC VỤ CÔNG TÁC KHẢO SÁT XD | Cpvks
|  | Chi phí lập phương án kỹ thuật khảo sát (T + GT + TL) x 2% | Cpa |  |  |  | 98895.5
|  | Chi phí lập báo cáo kết quả khảo sát (T + GT + TL) x 3% | Cbc |  |  |  | 148343.3
|  | Cộng chi phí phục vụ công tác khảo sát (Cpa + Cbc) |  |  |  |  | 247238.8
|  | Chi phí khảo sát trước thuế (T+GT+TL + Cpvks) | G |  |  |  | 5192016
|  | THUẾ GIÁ TRỊ GIA TĂNG ( G x 8% ) | GTGT | 8% |  |  | 415361.3
|  | Chi phí khảo sát sau thuế (G+GTGT) | Gks |  |  |  | 5607377.3
|  | Chi phí Dự phòng ( Gks x 0% ) |  |  |  |  | 0
|  | TỔNG CỘNG |  |  |  |  | 5607377
4 | CG.11340 | Đo khống chế cao. Thủy chuẩn kỹ thuật. Cấp địa hình IV | km | 1
|  | a) Vật liệu |  |  |  |  | 2275
| A28.0298 | Sổ đo | quyển | 0.35 | 5000 | 1 | 1750
| Z999 | Vật liệu khác | % | 30 | 1750 |  | 525
|  | Cộng |  |  |  |  | 2275
|  | b) Nhân công |  |  |  |  | 2106925.4
| NKS.40 | Kỹ sư 4,0/8 | công | 1.27 | 435000 | 1 | 552450
| N2.40 | Nhân công 4,0/7 - Nhóm 2 | công | 3.58 | 434211 | 1 | 1554475.4
|  | Cộng |  |  |  |  | 2106925.4
|  | c) Máy thi công |  |  |  |  | 6778.1
| M201.0020 | Máy thủy bình điện tử | ca | 0.45 | 14767 | 1 | 6645.2
| M999 | Máy khác | % | 2 | 6645.2 |  | 132.9
|  | Cộng |  |  |  |  | 6778.1
|  | Cộng chi phí trực tiếp ( VL+NC+M ) | T |  |  |  | 2115978.5
CHI PHÍ GIÁN TIẾP
|  | Chi phí chung ( NC x 70% ) | C | 70% |  |  | 1474847.8
|  | Chi phí nhà tạm để ở và điều hành thi công ( T x 1.1% ) | LT | 1.1%
|  | Chi phí một số công việc không xác định được khối lượng từ thiết kế ( T x 2.5% ) | TT | 2.5%
|  | Cộng chi phí gián tiếp ( C + LT + TT ) | GT |  |  |  | 1474847.8
|  | THU NHẬP CHỊU THUẾ TÍNH TRƯỚC (T+GT) x 6% | TL | 6% |  |  | 215449.6
|  | CHI PHÍ PHỤC VỤ CÔNG TÁC KHẢO SÁT XD | Cpvks
|  | Chi phí lập phương án kỹ thuật khảo sát (T + GT + TL) x 2% | Cpa |  |  |  | 76125.5
|  | Chi phí lập báo cáo kết quả khảo sát (T + GT + TL) x 3% | Cbc |  |  |  | 114188.3
|  | Cộng chi phí phục vụ công tác khảo sát (Cpa + Cbc) |  |  |  |  | 190313.8
|  | Chi phí khảo sát trước thuế (T+GT+TL + Cpvks) | G |  |  |  | 3996590
|  | THUẾ GIÁ TRỊ GIA TĂNG ( G x 8% ) | GTGT | 8% |  |  | 319727.2
|  | Chi phí khảo sát sau thuế (G+GTGT) | Gks |  |  |  | 4316317.2
|  | Chi phí Dự phòng ( Gks x 0% ) |  |  |  |  | 0
|  | TỔNG CỘNG |  |  |  |  | 4316317
5 | CH.11140 | Đo vẽ mặt cắt dọc ở trên cạn. Cấp địa hình IV | 100m | 1
|  | a) Vật liệu |  |  |  |  | 50238.7
| A28.0249 | Mốc bê tông đúc sẵn | cái | 0.35 | 15000 | 1 | 5250
| A28.0341 | Xi măng PCB30 | kg | 1.5 | 1181 | 1 | 1771.5
| A28.0091 | Cọc gỗ (4x4x40) cm | cái | 3.5 | 10000 | 1 | 35000
| A28.0295 | Sơn đỏ + trắng | kg | 0.1 | 36500 | 1 | 3650
| Z999 | Vật liệu khác | % | 10 | 45671.5 |  | 4567.2
|  | Cộng |  |  |  |  | 50238.7
|  | b) Nhân công |  |  |  |  | 1155806
| NKS.40 | Kỹ sư 4,0/8 | công | 1.02 | 435000 | 1 | 443700
| N2.40 | Nhân công 4,0/7 - Nhóm 2 | công | 1.64 | 434211 | 1 | 712106
|  | Cộng |  |  |  |  | 1155806
|  | c) Máy thi công |  |  |  |  | 36929.4
| M201.0021 | Máy toàn đạc điện tử | ca | 0.2 | 147059 | 1 | 29411.8
| M201.0020 | Máy thủy bình điện tử | ca | 0.39 | 14767 | 1 | 5759.1
| M999 | Máy khác | % | 5 | 35170.9 |  | 1758.5
|  | Cộng |  |  |  |  | 36929.4
|  | Cộng chi phí trực tiếp ( VL+NC+M ) | T |  |  |  | 1242974.1
CHI PHÍ GIÁN TIẾP
|  | Chi phí chung ( NC x 70% ) | C | 70% |  |  | 809064.2
|  | Chi phí nhà tạm để ở và điều hành thi công ( T x 1.1% ) | LT | 1.1%
|  | Chi phí một số công việc không xác định được khối lượng từ thiết kế ( T x 2.5% ) | TT | 2.5%
|  | Cộng chi phí gián tiếp ( C + LT + TT ) | GT |  |  |  | 809064.2
|  | THU NHẬP CHỊU THUẾ TÍNH TRƯỚC (T+GT) x 6% | TL | 6% |  |  | 123122.3
|  | CHI PHÍ PHỤC VỤ CÔNG TÁC KHẢO SÁT XD | Cpvks
|  | Chi phí lập phương án kỹ thuật khảo sát (T + GT + TL) x 2% | Cpa |  |  |  | 43503.2
|  | Chi phí lập báo cáo kết quả khảo sát (T + GT + TL) x 3% | Cbc |  |  |  | 65254.8
|  | Cộng chi phí phục vụ công tác khảo sát (Cpa + Cbc) |  |  |  |  | 108758
|  | Chi phí khảo sát trước thuế (T+GT+TL + Cpvks) | G |  |  |  | 2283919
|  | THUẾ GIÁ TRỊ GIA TĂNG ( G x 8% ) | GTGT | 8% |  |  | 182713.5
|  | Chi phí khảo sát sau thuế (G+GTGT) | Gks |  |  |  | 2466632.5
|  | Chi phí Dự phòng ( Gks x 0% ) |  |  |  |  | 0
|  | TỔNG CỘNG |  |  |  |  | 2466633
6 | CH.11240 | Đo vẽ mặt cắt ngang ở trên cạn. Cấp địa hình IV | 100m | 1
|  | a) Vật liệu |  |  |  |  | 91212
| A28.0091 | Cọc gỗ (4x4x40) cm | cái | 8 | 10000 | 1 | 80000
| A28.0295 | Sơn đỏ + trắng | kg | 0.08 | 36500 | 1 | 2920
| Z999 | Vật liệu khác | % | 10 | 82920 |  | 8292
|  | Cộng |  |  |  |  | 91212
|  | b) Nhân công |  |  |  |  | 1394866.7
| NKS.40 | Kỹ sư 4,0/8 | công | 1.33 | 435000 | 1 | 578550
| N2.40 | Nhân công 4,0/7 - Nhóm 2 | công | 1.88 | 434211 | 1 | 816316.7
|  | Cộng |  |  |  |  | 1394866.7
|  | c) Máy thi công |  |  |  |  | 45716.2
| M201.0021 | Máy toàn đạc điện tử | ca | 0.28 | 147059 | 1 | 41176.5
| M201.0020 | Máy thủy bình điện tử | ca | 0.16 | 14767 | 1 | 2362.7
| M999 | Máy khác | % | 5 | 43539.2 |  | 2177
|  | Cộng |  |  |  |  | 45716.2
|  | Cộng chi phí trực tiếp ( VL+NC+M ) | T |  |  |  | 1531794.9
CHI PHÍ GIÁN TIẾP
|  | Chi phí chung ( NC x 70% ) | C | 70% |  |  | 976406.7
|  | Chi phí nhà tạm để ở và điều hành thi công ( T x 1.1% ) | LT | 1.1%
|  | Chi phí một số công việc không xác định được khối lượng từ thiết kế ( T x 2.5% ) | TT | 2.5%
|  | Cộng chi phí gián tiếp ( C + LT + TT ) | GT |  |  |  | 976406.7
|  | THU NHẬP CHỊU THUẾ TÍNH TRƯỚC (T+GT) x 6% | TL | 6% |  |  | 150492.1
|  | CHI PHÍ PHỤC VỤ CÔNG TÁC KHẢO SÁT XD | Cpvks
|  | Chi phí lập phương án kỹ thuật khảo sát (T + GT + TL) x 2% | Cpa |  |  |  | 53173.9
|  | Chi phí lập báo cáo kết quả khảo sát (T + GT + TL) x 3% | Cbc |  |  |  | 79760.8
|  | Cộng chi phí phục vụ công tác khảo sát (Cpa + Cbc) |  |  |  |  | 132934.7
|  | Chi phí khảo sát trước thuế (T+GT+TL + Cpvks) | G |  |  |  | 2791628
|  | THUẾ GIÁ TRỊ GIA TĂNG ( G x 8% ) | GTGT | 8% |  |  | 223330.2
|  | Chi phí khảo sát sau thuế (G+GTGT) | Gks |  |  |  | 3014958.2
|  | Chi phí Dự phòng ( Gks x 0% ) |  |  |  |  | 0
|  | TỔNG CỘNG |  |  |  |  | 3014958
7 | CC.11110 | Khoan thủ công trên cạn. Độ sâu hố khoan từ 0m đến 10m. Cấp đất đá I -III | m khoan | 1
|  | a) Vật liệu |  |  |  |  | 82621
| A28.0250 | Mũi khoan | cái | 0.0075 | 100000 | 1 | 750
| A28.0097 | Cần khoan | m | 0.0375 | 70000 | 1 | 2625
| A28.0072 | Bộ gia mốc cần khoan | bộ | 0.0125 | 350000 | 1 | 4375
| A28.0172 | Ống chống | m | 0.11 | 450000 | 1 | 49500
| A28.0023 | Đầu nối ống chống | cái | 0.05 | 50000 | 1 | 2500
| A28.0086 | Cáp thép f6 - f8mm | m | 0.05 | 7200 | 1 | 360
| A28.0224 | Hộp tôn (200 x 100 x 1) mm | cái | 0.2 | 10000 | 1 | 2000
| A28.0218 | Hộp nhựa đựng mẫu (400x400x400)mm | cái | 0.1 | 40000 | 1 | 4000
| A28.0221 | Hộp nhựa 24 ô đựng mẫu lưu | cái | 0.12 | 50000 | 1 | 6000
| A28.0071 | Bộ ống mẫu nguyên dạng | bộ | 0.001 | 1200000 | 1 | 1200
| A28.0192 | Gỗ nhóm V | m3 | 0.001 | 1800000 | 1 | 1800
| Z999 | Vật liệu khác | % | 10 | 75110 |  | 7511
|  | Cộng |  |  |  |  | 82621
|  | b) Nhân công |  |  |  |  | 972632.6
| N2.40 | Nhân công 4,0/7 - Nhóm 2 | công | 2.24 | 434211 | 1 | 972632.6
|  | c) Máy thi công |  |  |  |  | 10505.4
| M201.0001 | Bộ khoan tay | ca | 0.22 | 47752 | 1 | 10505.4
|  | Cộng chi phí trực tiếp ( VL+NC+M ) | T |  |  |  | 1065759
CHI PHÍ GIÁN TIẾP
|  | Chi phí chung ( NC x 70% ) | C | 70% |  |  | 680842.8
|  | Chi phí nhà tạm để ở và điều hành thi công ( T x 1.1% ) | LT | 1.1%
|  | Chi phí một số công việc không xác định được khối lượng từ thiết kế ( T x 2.5% ) | TT | 2.5%
|  | Cộng chi phí gián tiếp ( C + LT + TT ) | GT |  |  |  | 680842.8
|  | THU NHẬP CHỊU THUẾ TÍNH TRƯỚC (T+GT) x 6% | TL | 6% |  |  | 104796.1
|  | CHI PHÍ PHỤC VỤ CÔNG TÁC KHẢO SÁT XD | Cpvks
|  | Chi phí lập phương án kỹ thuật khảo sát (T + GT + TL) x 2% | Cpa |  |  |  | 37028
|  | Chi phí lập báo cáo kết quả khảo sát (T + GT + TL) x 3% | Cbc |  |  |  | 55541.9
|  | Cộng chi phí phục vụ công tác khảo sát (Cpa + Cbc) |  |  |  |  | 92569.9
|  | Chi phí khảo sát trước thuế (T+GT+TL + Cpvks) | G |  |  |  | 1943968
|  | THUẾ GIÁ TRỊ GIA TĂNG ( G x 8% ) | GTGT | 8% |  |  | 155517.4
|  | Chi phí khảo sát sau thuế (G+GTGT) | Gks |  |  |  | 2099485.4
|  | Chi phí Dự phòng ( Gks x 0% ) |  |  |  |  | 0
|  | TỔNG CỘNG |  |  |  |  | 2099485
8 | CB.31120 | Thăm dò từ bằng máy MF-2-100. Cấp địa hình III-IV | quan sát | 1
|  | b) Nhân công |  |  |  |  | 143289.6
| N2.40 | Nhân công 4,0/7 - Nhóm 2 | công | 0.33 | 434211 | 1 | 143289.6
|  | c) Máy thi công |  |  |  |  | 1323.3
| M201.0016 | Máy MF-2-100 | ca | 0.031 | 41852 | 1 | 1297.4
| M999 | Máy khác | % | 2 | 1297.4 |  | 25.9
|  | Cộng |  |  |  |  | 1323.3
|  | Cộng chi phí trực tiếp ( VL+NC+M ) | T |  |  |  | 144612.9
CHI PHÍ GIÁN TIẾP
|  | Chi phí chung ( NC x 70% ) | C | 70% |  |  | 100302.7
|  | Chi phí nhà tạm để ở và điều hành thi công ( T x 1.1% ) | LT | 1.1%
|  | Chi phí một số công việc không xác định được khối lượng từ thiết kế ( T x 2.5% ) | TT | 2.5%
|  | Cộng chi phí gián tiếp ( C + LT + TT ) | GT |  |  |  | 100302.7
|  | THU NHẬP CHỊU THUẾ TÍNH TRƯỚC (T+GT) x 6% | TL | 6% |  |  | 14694.9
|  | CHI PHÍ PHỤC VỤ CÔNG TÁC KHẢO SÁT XD | Cpvks
|  | Chi phí lập phương án kỹ thuật khảo sát (T + GT + TL) x 2% | Cpa |  |  |  | 5192.2
|  | Chi phí lập báo cáo kết quả khảo sát (T + GT + TL) x 3% | Cbc |  |  |  | 7788.3
|  | Cộng chi phí phục vụ công tác khảo sát (Cpa + Cbc) |  |  |  |  | 12980.5
|  | Chi phí khảo sát trước thuế (T+GT+TL + Cpvks) | G |  |  |  | 272591
|  | THUẾ GIÁ TRỊ GIA TĂNG ( G x 8% ) | GTGT | 8% |  |  | 21807.3
|  | Chi phí khảo sát sau thuế (G+GTGT) | Gks |  |  |  | 294398.3
|  | Chi phí Dự phòng ( Gks x 0% ) |  |  |  |  | 0
|  | TỔNG CỘNG |  |  |  |  | 294398
9 | CK.11340 | Đo vẽ chi tiết bản đồ địa hình trên cạn bằng máy toàn đạc điện tử và máy thủy bình điện tử. Bản đồ tỷ lệ 1/500, đường đồng mức 0,5m, cấp địa hình IV | ha | 1
|  | a) Vật liệu |  |  |  |  | 38525
| A28.1000 | Cọc gỗ (4x4x40) cm | cọc | 3 | 10000 | 1 | 30000
| A28.0298 | Sổ đo | quyển | 0.7 | 5000 | 1 | 3500
| Z999 | Vật liệu khác | % | 15 | 33500 |  | 5025
|  | Cộng |  |  |  |  | 38525
|  | b) Nhân công |  |  |  |  | 4443966.8
| NKS.40 | Kỹ sư 4,0/8 | công | 2.52 | 435000 | 1 | 1096200
| N2.40 | Nhân công 4,0/7 - Nhóm 2 | công | 7.71 | 434211 | 1 | 3347766.8
|  | Cộng |  |  |  |  | 4443966.8
|  | c) Máy thi công |  |  |  |  | 233753.7
| M201.0021 | Máy toàn đạc điện tử | ca | 1.44 | 147059 | 1 | 211765
| M201.0020 | Máy thủy bình điện tử | ca | 0.05 | 14767 | 1 | 738.4
| M999 | Máy khác | % | 10 | 212503.4 |  | 21250.3
|  | Cộng |  |  |  |  | 233753.7
|  | Cộng chi phí trực tiếp ( VL+NC+M ) | T |  |  |  | 4716245.5
CHI PHÍ GIÁN TIẾP
|  | Chi phí chung ( NC x 70% ) | C | 70% |  |  | 3110776.8
|  | Chi phí nhà tạm để ở và điều hành thi công ( T x 1.1% ) | LT | 1.1%
|  | Chi phí một số công việc không xác định được khối lượng từ thiết kế ( T x 2.5% ) | TT | 2.5%
|  | Cộng chi phí gián tiếp ( C + LT + TT ) | GT |  |  |  | 3110776.8
|  | THU NHẬP CHỊU THUẾ TÍNH TRƯỚC (T+GT) x 6% | TL | 6% |  |  | 469621.3
|  | CHI PHÍ PHỤC VỤ CÔNG TÁC KHẢO SÁT XD | Cpvks
|  | Chi phí lập phương án kỹ thuật khảo sát (T + GT + TL) x 2% | Cpa |  |  |  | 165932.9
|  | Chi phí lập báo cáo kết quả khảo sát (T + GT + TL) x 3% | Cbc |  |  |  | 248899.3
|  | Cộng chi phí phục vụ công tác khảo sát (Cpa + Cbc) |  |  |  |  | 414832.2
|  | Chi phí khảo sát trước thuế (T+GT+TL + Cpvks) | G |  |  |  | 8711476
|  | THUẾ GIÁ TRỊ GIA TĂNG ( G x 8% ) | GTGT | 8% |  |  | 696918.1
|  | Chi phí khảo sát sau thuế (G+GTGT) | Gks |  |  |  | 9408394.1
|  | Chi phí Dự phòng ( Gks x 0% ) |  |  |  |  | 0
|  | TỔNG CỘNG |  |  |  |  | 9408394
10 | CI.11130 | Số hóa bản đồ địa hình tỷ lệ 1/500, đường đồng mức 0,5m - loại khó khăn 3 | ha | 1
|  | a) Vật liệu |  |  |  |  | 852.1
| A28.0204 | Giấy Diamat | tờ | 0.16 | 5000 | 1 | 800
| A28.0033 | Đĩa CD | cái | 0.0032 | 3600 | 1 | 11.5
| Z999 | Vật liệu khác | % | 5 | 811.5 |  | 40.6
|  | Cộng |  |  |  |  | 852.1
|  | b) Nhân công |  |  |  |  | 2958000
| NKS.40 | Kỹ sư 4,0/8 | công | 6.8 | 435000 | 1 | 2958000
|  | c) Máy thi công |  |  |  |  | 28551.6
| M202.0161 | Máy scanner | ca | 0.1 | 149078 | 1 | 14907.8
| M202.0163 | Máy vi tính | ca | 0.035 | 9631 | 1 | 337.1
| M202.0162 | Máy vẽ plotter | ca | 0.15 | 84979 | 1 | 12746.9
| M999 | Máy khác | % | 2 | 27991.8 |  | 559.8
|  | Cộng |  |  |  |  | 28551.6
|  | Cộng chi phí trực tiếp ( VL+NC+M ) | T |  |  |  | 2987403.7
CHI PHÍ GIÁN TIẾP
|  | Chi phí chung ( NC x 70% ) | C | 70% |  |  | 2070600
|  | Chi phí nhà tạm để ở và điều hành thi công ( T x 1.1% ) | LT | 1.1%
|  | Chi phí một số công việc không xác định được khối lượng từ thiết kế ( T x 2.5% ) | TT | 2.5%
|  | Cộng chi phí gián tiếp ( C + LT + TT ) | GT |  |  |  | 2070600
|  | THU NHẬP CHỊU THUẾ TÍNH TRƯỚC (T+GT) x 6% | TL | 6% |  |  | 303480.2
|  | CHI PHÍ PHỤC VỤ CÔNG TÁC KHẢO SÁT XD | Cpvks
|  | Chi phí lập phương án kỹ thuật khảo sát (T + GT + TL) x 2% | Cpa |  |  |  | 107229.7
|  | Chi phí lập báo cáo kết quả khảo sát (T + GT + TL) x 3% | Cbc |  |  |  | 160844.5
|  | Cộng chi phí phục vụ công tác khảo sát (Cpa + Cbc) |  |  |  |  | 268074.2
|  | Chi phí khảo sát trước thuế (T+GT+TL + Cpvks) | G |  |  |  | 5629558
|  | THUẾ GIÁ TRỊ GIA TĂNG ( G x 8% ) | GTGT | 8% |  |  | 450364.6
|  | Chi phí khảo sát sau thuế (G+GTGT) | Gks |  |  |  | 6079922.6
|  | Chi phí Dự phòng ( Gks x 0% ) |  |  |  |  | 0
|  | TỔNG CỘNG |  |  |  |  | 6079923
11 | CF.11620 | Đo lưới khống chế mặt bằng. Đường chuyền cấp 2. Bộ thiết bị GPS (3 máy) | điểm | 1
|  | a) Vật liệu |  |  |  |  | 27756.3
| A28.0341 | Xi măng PCB30 | kg | 3 | 1181 | 1 | 3543
| A28.0008 | Đá 1x2 | m3 | 0.01 | 294000 | 1 | 2940
| A28.0089 | Cát vàng | m3 | 0.006 | 825000 | 1 | 4950
| A28.0026 | Đinh + dây thép | kg | 0.1 | 15000 | 1 | 1500
| A28.0296 | Sơn trắng + đỏ | kg | 0.2 | 36500 | 1 | 7300
| A28.0298 | Sổ đo | quyển | 1 | 5000 | 1 | 5000
| Z999 | Vật liệu khác | % | 10 | 25233 |  | 2523.3
|  | Cộng |  |  |  |  | 27756.3
|  | b) Nhân công |  |  |  |  | 2671786.3
| NKS.40 | Kỹ sư 4,0/8 | công | 1.76 | 435000 | 1 | 765600
| N2.40 | Nhân công 4,0/7 - Nhóm 2 | công | 4.39 | 434211 | 1 | 1906186.3
|  | Cộng |  |  |  |  | 2671786.3
|  | c) Máy thi công |  |  |  |  | 95091.3
| M201.0022 | Bộ thiết bị GPS G3100-R2 | ca | 0.16 | 540291 | 1 | 86446.6
| M999 | Máy khác | % | 10 | 86446.6 |  | 8644.7
|  | Cộng |  |  |  |  | 95091.3
|  | Cộng chi phí trực tiếp ( VL+NC+M ) | T |  |  |  | 2794633.9
CHI PHÍ GIÁN TIẾP
|  | Chi phí chung ( NC x 70% ) | C | 70% |  |  | 1870250.4
|  | Chi phí nhà tạm để ở và điều hành thi công ( T x 1.1% ) | LT | 1.1%
|  | Chi phí một số công việc không xác định được khối lượng từ thiết kế ( T x 2.5% ) | TT | 2.5%
|  | Cộng chi phí gián tiếp ( C + LT + TT ) | GT |  |  |  | 1870250.4
|  | THU NHẬP CHỊU THUẾ TÍNH TRƯỚC (T+GT) x 6% | TL | 6% |  |  | 279893.1
|  | CHI PHÍ PHỤC VỤ CÔNG TÁC KHẢO SÁT XD | Cpvks
|  | Chi phí lập phương án kỹ thuật khảo sát (T + GT + TL) x 2% | Cpa |  |  |  | 98895.5
|  | Chi phí lập báo cáo kết quả khảo sát (T + GT + TL) x 3% | Cbc |  |  |  | 148343.3
|  | Cộng chi phí phục vụ công tác khảo sát (Cpa + Cbc) |  |  |  |  | 247238.8
|  | Chi phí khảo sát trước thuế (T+GT+TL + Cpvks) | G |  |  |  | 5192016
|  | THUẾ GIÁ TRỊ GIA TĂNG ( G x 8% ) | GTGT | 8% |  |  | 415361.3
|  | Chi phí khảo sát sau thuế (G+GTGT) | Gks |  |  |  | 5607377.3
|  | Chi phí Dự phòng ( Gks x 0% ) |  |  |  |  | 0
|  | TỔNG CỘNG |  |  |  |  | 5607377
12 | CG.11340 | Đo khống chế cao. Thủy chuẩn kỹ thuật. Cấp địa hình IV | km | 1
|  | a) Vật liệu |  |  |  |  | 2275
| A28.0298 | Sổ đo | quyển | 0.35 | 5000 | 1 | 1750
| Z999 | Vật liệu khác | % | 30 | 1750 |  | 525
|  | Cộng |  |  |  |  | 2275
|  | b) Nhân công |  |  |  |  | 2106925.4
| NKS.40 | Kỹ sư 4,0/8 | công | 1.27 | 435000 | 1 | 552450
| N2.40 | Nhân công 4,0/7 - Nhóm 2 | công | 3.58 | 434211 | 1 | 1554475.4
|  | Cộng |  |  |  |  | 2106925.4
|  | c) Máy thi công |  |  |  |  | 6778.1
| M201.0020 | Máy thủy bình điện tử | ca | 0.45 | 14767 | 1 | 6645.2
| M999 | Máy khác | % | 2 | 6645.2 |  | 132.9
|  | Cộng |  |  |  |  | 6778.1
|  | Cộng chi phí trực tiếp ( VL+NC+M ) | T |  |  |  | 2115978.5
CHI PHÍ GIÁN TIẾP
|  | Chi phí chung ( NC x 70% ) | C | 70% |  |  | 1474847.8
|  | Chi phí nhà tạm để ở và điều hành thi công ( T x 1.1% ) | LT | 1.1%
|  | Chi phí một số công việc không xác định được khối lượng từ thiết kế ( T x 2.5% ) | TT | 2.5%
|  | Cộng chi phí gián tiếp ( C + LT + TT ) | GT |  |  |  | 1474847.8
|  | THU NHẬP CHỊU THUẾ TÍNH TRƯỚC (T+GT) x 6% | TL | 6% |  |  | 215449.6
|  | CHI PHÍ PHỤC VỤ CÔNG TÁC KHẢO SÁT XD | Cpvks
|  | Chi phí lập phương án kỹ thuật khảo sát (T + GT + TL) x 2% | Cpa |  |  |  | 76125.5
|  | Chi phí lập báo cáo kết quả khảo sát (T + GT + TL) x 3% | Cbc |  |  |  | 114188.3
|  | Cộng chi phí phục vụ công tác khảo sát (Cpa + Cbc) |  |  |  |  | 190313.8
|  | Chi phí khảo sát trước thuế (T+GT+TL + Cpvks) | G |  |  |  | 3996590
|  | THUẾ GIÁ TRỊ GIA TĂNG ( G x 8% ) | GTGT | 8% |  |  | 319727.2
|  | Chi phí khảo sát sau thuế (G+GTGT) | Gks |  |  |  | 4316317.2
|  | Chi phí Dự phòng ( Gks x 0% ) |  |  |  |  | 0
|  | TỔNG CỘNG |  |  |  |  | 4316317
13 | CK.11340 | Đo vẽ chi tiết bản đồ địa hình trên cạn bằng máy toàn đạc điện tử và máy thủy bình điện tử. Bản đồ tỷ lệ 1/500, đường đồng mức 0,5m, cấp địa hình IV | ha | 1
|  | a) Vật liệu |  |  |  |  | 38525
| A28.1000 | Cọc gỗ (4x4x40) cm | cọc | 3 | 10000 | 1 | 30000
| A28.0298 | Sổ đo | quyển | 0.7 | 5000 | 1 | 3500
| Z999 | Vật liệu khác | % | 15 | 33500 |  | 5025
|  | Cộng |  |  |  |  | 38525
|  | b) Nhân công |  |  |  |  | 4443966.8
| NKS.40 | Kỹ sư 4,0/8 | công | 2.52 | 435000 | 1 | 1096200
| N2.40 | Nhân công 4,0/7 - Nhóm 2 | công | 7.71 | 434211 | 1 | 3347766.8
|  | Cộng |  |  |  |  | 4443966.8
|  | c) Máy thi công |  |  |  |  | 233753.7
| M201.0021 | Máy toàn đạc điện tử | ca | 1.44 | 147059 | 1 | 211765
| M201.0020 | Máy thủy bình điện tử | ca | 0.05 | 14767 | 1 | 738.4
| M999 | Máy khác | % | 10 | 212503.4 |  | 21250.3
|  | Cộng |  |  |  |  | 233753.7
|  | Cộng chi phí trực tiếp ( VL+NC+M ) | T |  |  |  | 4716245.5
CHI PHÍ GIÁN TIẾP
|  | Chi phí chung ( NC x 70% ) | C | 70% |  |  | 3110776.8
|  | Chi phí nhà tạm để ở và điều hành thi công ( T x 1.1% ) | LT | 1.1%
|  | Chi phí một số công việc không xác định được khối lượng từ thiết kế ( T x 2.5% ) | TT | 2.5%
|  | Cộng chi phí gián tiếp ( C + LT + TT ) | GT |  |  |  | 3110776.8
|  | THU NHẬP CHỊU THUẾ TÍNH TRƯỚC (T+GT) x 6% | TL | 6% |  |  | 469621.3
|  | CHI PHÍ PHỤC VỤ CÔNG TÁC KHẢO SÁT XD | Cpvks
|  | Chi phí lập phương án kỹ thuật khảo sát (T + GT + TL) x 2% | Cpa |  |  |  | 165932.9
|  | Chi phí lập báo cáo kết quả khảo sát (T + GT + TL) x 3% | Cbc |  |  |  | 248899.3
|  | Cộng chi phí phục vụ công tác khảo sát (Cpa + Cbc) |  |  |  |  | 414832.2
|  | Chi phí khảo sát trước thuế (T+GT+TL + Cpvks) | G |  |  |  | 8711476
|  | THUẾ GIÁ TRỊ GIA TĂNG ( G x 8% ) | GTGT | 8% |  |  | 696918.1
|  | Chi phí khảo sát sau thuế (G+GTGT) | Gks |  |  |  | 9408394.1
|  | Chi phí Dự phòng ( Gks x 0% ) |  |  |  |  | 0
|  | TỔNG CỘNG |  |  |  |  | 9408394
14 | CI.11130 | Số hóa bản đồ địa hình tỷ lệ 1/500, đường đồng mức 0,5m - loại khó khăn 3 | ha | 1
|  | a) Vật liệu |  |  |  |  | 852.1
| A28.0204 | Giấy Diamat | tờ | 0.16 | 5000 | 1 | 800
| A28.0033 | Đĩa CD | cái | 0.0032 | 3600 | 1 | 11.5
| Z999 | Vật liệu khác | % | 5 | 811.5 |  | 40.6
|  | Cộng |  |  |  |  | 852.1
|  | b) Nhân công |  |  |  |  | 2958000
| NKS.40 | Kỹ sư 4,0/8 | công | 6.8 | 435000 | 1 | 2958000
|  | c) Máy thi công |  |  |  |  | 28551.6
| M202.0161 | Máy scanner | ca | 0.1 | 149078 | 1 | 14907.8
| M202.0163 | Máy vi tính | ca | 0.035 | 9631 | 1 | 337.1
| M202.0162 | Máy vẽ plotter | ca | 0.15 | 84979 | 1 | 12746.9
| M999 | Máy khác | % | 2 | 27991.8 |  | 559.8
|  | Cộng |  |  |  |  | 28551.6
|  | Cộng chi phí trực tiếp ( VL+NC+M ) | T |  |  |  | 2987403.7
CHI PHÍ GIÁN TIẾP
|  | Chi phí chung ( NC x 70% ) | C | 70% |  |  | 2070600
|  | Chi phí nhà tạm để ở và điều hành thi công ( T x 1.1% ) | LT | 1.1%
|  | Chi phí một số công việc không xác định được khối lượng từ thiết kế ( T x 2.5% ) | TT | 2.5%
|  | Cộng chi phí gián tiếp ( C + LT + TT ) | GT |  |  |  | 2070600
|  | THU NHẬP CHỊU THUẾ TÍNH TRƯỚC (T+GT) x 6% | TL | 6% |  |  | 303480.2
|  | CHI PHÍ PHỤC VỤ CÔNG TÁC KHẢO SÁT XD | Cpvks
|  | Chi phí lập phương án kỹ thuật khảo sát (T + GT + TL) x 2% | Cpa |  |  |  | 107229.7
|  | Chi phí lập báo cáo kết quả khảo sát (T + GT + TL) x 3% | Cbc |  |  |  | 160844.5
|  | Cộng chi phí phục vụ công tác khảo sát (Cpa + Cbc) |  |  |  |  | 268074.2
|  | Chi phí khảo sát trước thuế (T+GT+TL + Cpvks) | G |  |  |  | 5629558
|  | THUẾ GIÁ TRỊ GIA TĂNG ( G x 8% ) | GTGT | 8% |  |  | 450364.6
|  | Chi phí khảo sát sau thuế (G+GTGT) | Gks |  |  |  | 6079922.6
|  | Chi phí Dự phòng ( Gks x 0% ) |  |  |  |  | 0
|  | TỔNG CỘNG |  |  |  |  | 6079923
15 | CF.11620 | Đo lưới khống chế mặt bằng. Đường chuyền cấp 2. Bộ thiết bị GPS (3 máy) | điểm | 1
|  | a) Vật liệu |  |  |  |  | 27756.3
| A28.0341 | Xi măng PCB30 | kg | 3 | 1181 | 1 | 3543
| A28.0008 | Đá 1x2 | m3 | 0.01 | 294000 | 1 | 2940
| A28.0089 | Cát vàng | m3 | 0.006 | 825000 | 1 | 4950
| A28.0026 | Đinh + dây thép | kg | 0.1 | 15000 | 1 | 1500
| A28.0296 | Sơn trắng + đỏ | kg | 0.2 | 36500 | 1 | 7300
| A28.0298 | Sổ đo | quyển | 1 | 5000 | 1 | 5000
| Z999 | Vật liệu khác | % | 10 | 25233 |  | 2523.3
|  | Cộng |  |  |  |  | 27756.3
|  | b) Nhân công |  |  |  |  | 2671786.3
| NKS.40 | Kỹ sư 4,0/8 | công | 1.76 | 435000 | 1 | 765600
| N2.40 | Nhân công 4,0/7 - Nhóm 2 | công | 4.39 | 434211 | 1 | 1906186.3
|  | Cộng |  |  |  |  | 2671786.3
|  | c) Máy thi công |  |  |  |  | 95091.3
| M201.0022 | Bộ thiết bị GPS G3100-R2 | ca | 0.16 | 540291 | 1 | 86446.6
| M999 | Máy khác | % | 10 | 86446.6 |  | 8644.7
|  | Cộng |  |  |  |  | 95091.3
|  | Cộng chi phí trực tiếp ( VL+NC+M ) | T |  |  |  | 2794633.9
CHI PHÍ GIÁN TIẾP
|  | Chi phí chung ( NC x 70% ) | C | 70% |  |  | 1870250.4
|  | Chi phí nhà tạm để ở và điều hành thi công ( T x 1.1% ) | LT | 1.1%
|  | Chi phí một số công việc không xác định được khối lượng từ thiết kế ( T x 2.5% ) | TT | 2.5%
|  | Cộng chi phí gián tiếp ( C + LT + TT ) | GT |  |  |  | 1870250.4
|  | THU NHẬP CHỊU THUẾ TÍNH TRƯỚC (T+GT) x 6% | TL | 6% |  |  | 279893.1
|  | CHI PHÍ PHỤC VỤ CÔNG TÁC KHẢO SÁT XD | Cpvks
|  | Chi phí lập phương án kỹ thuật khảo sát (T + GT + TL) x 2% | Cpa |  |  |  | 98895.5
|  | Chi phí lập báo cáo kết quả khảo sát (T + GT + TL) x 3% | Cbc |  |  |  | 148343.3
|  | Cộng chi phí phục vụ công tác khảo sát (Cpa + Cbc) |  |  |  |  | 247238.8
|  | Chi phí khảo sát trước thuế (T+GT+TL + Cpvks) | G |  |  |  | 5192016
|  | THUẾ GIÁ TRỊ GIA TĂNG ( G x 8% ) | GTGT | 8% |  |  | 415361.3
|  | Chi phí khảo sát sau thuế (G+GTGT) | Gks |  |  |  | 5607377.3
|  | Chi phí Dự phòng ( Gks x 0% ) |  |  |  |  | 0
|  | TỔNG CỘNG |  |  |  |  | 5607377
16 | CG.11340 | Đo khống chế cao. Thủy chuẩn kỹ thuật. Cấp địa hình IV | km | 1
|  | a) Vật liệu |  |  |  |  | 2275
| A28.0298 | Sổ đo | quyển | 0.35 | 5000 | 1 | 1750
| Z999 | Vật liệu khác | % | 30 | 1750 |  | 525
|  | Cộng |  |  |  |  | 2275
|  | b) Nhân công |  |  |  |  | 2106925.4
| NKS.40 | Kỹ sư 4,0/8 | công | 1.27 | 435000 | 1 | 552450
| N2.40 | Nhân công 4,0/7 - Nhóm 2 | công | 3.58 | 434211 | 1 | 1554475.4
|  | Cộng |  |  |  |  | 2106925.4
|  | c) Máy thi công |  |  |  |  | 6778.1
| M201.0020 | Máy thủy bình điện tử | ca | 0.45 | 14767 | 1 | 6645.2
| M999 | Máy khác | % | 2 | 6645.2 |  | 132.9
|  | Cộng |  |  |  |  | 6778.1
|  | Cộng chi phí trực tiếp ( VL+NC+M ) | T |  |  |  | 2115978.5
CHI PHÍ GIÁN TIẾP
|  | Chi phí chung ( NC x 70% ) | C | 70% |  |  | 1474847.8
|  | Chi phí nhà tạm để ở và điều hành thi công ( T x 1.1% ) | LT | 1.1%
|  | Chi phí một số công việc không xác định được khối lượng từ thiết kế ( T x 2.5% ) | TT | 2.5%
|  | Cộng chi phí gián tiếp ( C + LT + TT ) | GT |  |  |  | 1474847.8
|  | THU NHẬP CHỊU THUẾ TÍNH TRƯỚC (T+GT) x 6% | TL | 6% |  |  | 215449.6
|  | CHI PHÍ PHỤC VỤ CÔNG TÁC KHẢO SÁT XD | Cpvks
|  | Chi phí lập phương án kỹ thuật khảo sát (T + GT + TL) x 2% | Cpa |  |  |  | 76125.5
|  | Chi phí lập báo cáo kết quả khảo sát (T + GT + TL) x 3% | Cbc |  |  |  | 114188.3
|  | Cộng chi phí phục vụ công tác khảo sát (Cpa + Cbc) |  |  |  |  | 190313.8
|  | Chi phí khảo sát trước thuế (T+GT+TL + Cpvks) | G |  |  |  | 3996590
|  | THUẾ GIÁ TRỊ GIA TĂNG ( G x 8% ) | GTGT | 8% |  |  | 319727.2
|  | Chi phí khảo sát sau thuế (G+GTGT) | Gks |  |  |  | 4316317.2
|  | Chi phí Dự phòng ( Gks x 0% ) |  |  |  |  | 0
|  | TỔNG CỘNG |  |  |  |  | 4316317
17 | CH.11140 | Đo vẽ mặt cắt dọc ở trên cạn. Cấp địa hình IV | 100m | 1
|  | a) Vật liệu |  |  |  |  | 50238.7
| A28.0249 | Mốc bê tông đúc sẵn | cái | 0.35 | 15000 | 1 | 5250
| A28.0341 | Xi măng PCB30 | kg | 1.5 | 1181 | 1 | 1771.5
| A28.0091 | Cọc gỗ (4x4x40) cm | cái | 3.5 | 10000 | 1 | 35000
| A28.0295 | Sơn đỏ + trắng | kg | 0.1 | 36500 | 1 | 3650
| Z999 | Vật liệu khác | % | 10 | 45671.5 |  | 4567.2
|  | Cộng |  |  |  |  | 50238.7
|  | b) Nhân công |  |  |  |  | 1155806
| NKS.40 | Kỹ sư 4,0/8 | công | 1.02 | 435000 | 1 | 443700
| N2.40 | Nhân công 4,0/7 - Nhóm 2 | công | 1.64 | 434211 | 1 | 712106
|  | Cộng |  |  |  |  | 1155806
|  | c) Máy thi công |  |  |  |  | 36929.4
| M201.0021 | Máy toàn đạc điện tử | ca | 0.2 | 147059 | 1 | 29411.8
| M201.0020 | Máy thủy bình điện tử | ca | 0.39 | 14767 | 1 | 5759.1
| M999 | Máy khác | % | 5 | 35170.9 |  | 1758.5
|  | Cộng |  |  |  |  | 36929.4
|  | Cộng chi phí trực tiếp ( VL+NC+M ) | T |  |  |  | 1242974.1
CHI PHÍ GIÁN TIẾP
|  | Chi phí chung ( NC x 70% ) | C | 70% |  |  | 809064.2
|  | Chi phí nhà tạm để ở và điều hành thi công ( T x 1.1% ) | LT | 1.1%
|  | Chi phí một số công việc không xác định được khối lượng từ thiết kế ( T x 2.5% ) | TT | 2.5%
|  | Cộng chi phí gián tiếp ( C + LT + TT ) | GT |  |  |  | 809064.2
|  | THU NHẬP CHỊU THUẾ TÍNH TRƯỚC (T+GT) x 6% | TL | 6% |  |  | 123122.3
|  | CHI PHÍ PHỤC VỤ CÔNG TÁC KHẢO SÁT XD | Cpvks
|  | Chi phí lập phương án kỹ thuật khảo sát (T + GT + TL) x 2% | Cpa |  |  |  | 43503.2
|  | Chi phí lập báo cáo kết quả khảo sát (T + GT + TL) x 3% | Cbc |  |  |  | 65254.8
|  | Cộng chi phí phục vụ công tác khảo sát (Cpa + Cbc) |  |  |  |  | 108758
|  | Chi phí khảo sát trước thuế (T+GT+TL + Cpvks) | G |  |  |  | 2283919
|  | THUẾ GIÁ TRỊ GIA TĂNG ( G x 8% ) | GTGT | 8% |  |  | 182713.5
|  | Chi phí khảo sát sau thuế (G+GTGT) | Gks |  |  |  | 2466632.5
|  | Chi phí Dự phòng ( Gks x 0% ) |  |  |  |  | 0
|  | TỔNG CỘNG |  |  |  |  | 2466633
18 | CH.11240 | Đo vẽ mặt cắt ngang ở trên cạn. Cấp địa hình IV | 100m | 1
|  | a) Vật liệu |  |  |  |  | 91212
| A28.0091 | Cọc gỗ (4x4x40) cm | cái | 8 | 10000 | 1 | 80000
| A28.0295 | Sơn đỏ + trắng | kg | 0.08 | 36500 | 1 | 2920
| Z999 | Vật liệu khác | % | 10 | 82920 |  | 8292
|  | Cộng |  |  |  |  | 91212
|  | b) Nhân công |  |  |  |  | 1394866.7
| NKS.40 | Kỹ sư 4,0/8 | công | 1.33 | 435000 | 1 | 578550
| N2.40 | Nhân công 4,0/7 - Nhóm 2 | công | 1.88 | 434211 | 1 | 816316.7
|  | Cộng |  |  |  |  | 1394866.7
|  | c) Máy thi công |  |  |  |  | 45716.2
| M201.0021 | Máy toàn đạc điện tử | ca | 0.28 | 147059 | 1 | 41176.5
| M201.0020 | Máy thủy bình điện tử | ca | 0.16 | 14767 | 1 | 2362.7
| M999 | Máy khác | % | 5 | 43539.2 |  | 2177
|  | Cộng |  |  |  |  | 45716.2
|  | Cộng chi phí trực tiếp ( VL+NC+M ) | T |  |  |  | 1531794.9
CHI PHÍ GIÁN TIẾP
|  | Chi phí chung ( NC x 70% ) | C | 70% |  |  | 976406.7
|  | Chi phí nhà tạm để ở và điều hành thi công ( T x 1.1% ) | LT | 1.1%
|  | Chi phí một số công việc không xác định được khối lượng từ thiết kế ( T x 2.5% ) | TT | 2.5%
|  | Cộng chi phí gián tiếp ( C + LT + TT ) | GT |  |  |  | 976406.7
|  | THU NHẬP CHỊU THUẾ TÍNH TRƯỚC (T+GT) x 6% | TL | 6% |  |  | 150492.1
|  | CHI PHÍ PHỤC VỤ CÔNG TÁC KHẢO SÁT XD | Cpvks
|  | Chi phí lập phương án kỹ thuật khảo sát (T + GT + TL) x 2% | Cpa |  |  |  | 53173.9
|  | Chi phí lập báo cáo kết quả khảo sát (T + GT + TL) x 3% | Cbc |  |  |  | 79760.8
|  | Cộng chi phí phục vụ công tác khảo sát (Cpa + Cbc) |  |  |  |  | 132934.7
|  | Chi phí khảo sát trước thuế (T+GT+TL + Cpvks) | G |  |  |  | 2791628
|  | THUẾ GIÁ TRỊ GIA TĂNG ( G x 8% ) | GTGT | 8% |  |  | 223330.2
|  | Chi phí khảo sát sau thuế (G+GTGT) | Gks |  |  |  | 3014958.2
|  | Chi phí Dự phòng ( Gks x 0% ) |  |  |  |  | 0
|  | TỔNG CỘNG |  |  |  |  | 3014958
19 | CC.11110 | Khoan thủ công trên cạn. Độ sâu hố khoan từ 0m đến 10m. Cấp đất đá I -III | m khoan | 1
|  | a) Vật liệu |  |  |  |  | 82621
| A28.0250 | Mũi khoan | cái | 0.0075 | 100000 | 1 | 750
| A28.0097 | Cần khoan | m | 0.0375 | 70000 | 1 | 2625
| A28.0072 | Bộ gia mốc cần khoan | bộ | 0.0125 | 350000 | 1 | 4375
| A28.0172 | Ống chống | m | 0.11 | 450000 | 1 | 49500
| A28.0023 | Đầu nối ống chống | cái | 0.05 | 50000 | 1 | 2500
| A28.0086 | Cáp thép f6 - f8mm | m | 0.05 | 7200 | 1 | 360
| A28.0224 | Hộp tôn (200 x 100 x 1) mm | cái | 0.2 | 10000 | 1 | 2000
| A28.0218 | Hộp nhựa đựng mẫu (400x400x400)mm | cái | 0.1 | 40000 | 1 | 4000
| A28.0221 | Hộp nhựa 24 ô đựng mẫu lưu | cái | 0.12 | 50000 | 1 | 6000
| A28.0071 | Bộ ống mẫu nguyên dạng | bộ | 0.001 | 1200000 | 1 | 1200
| A28.0192 | Gỗ nhóm V | m3 | 0.001 | 1800000 | 1 | 1800
| Z999 | Vật liệu khác | % | 10 | 75110 |  | 7511
|  | Cộng |  |  |  |  | 82621
|  | b) Nhân công |  |  |  |  | 972632.6
| N2.40 | Nhân công 4,0/7 - Nhóm 2 | công | 2.24 | 434211 | 1 | 972632.6
|  | c) Máy thi công |  |  |  |  | 10505.4
| M201.0001 | Bộ khoan tay | ca | 0.22 | 47752 | 1 | 10505.4
|  | Cộng chi phí trực tiếp ( VL+NC+M ) | T |  |  |  | 1065759
CHI PHÍ GIÁN TIẾP
|  | Chi phí chung ( NC x 70% ) | C | 70% |  |  | 680842.8
|  | Chi phí nhà tạm để ở và điều hành thi công ( T x 1.1% ) | LT | 1.1%
|  | Chi phí một số công việc không xác định được khối lượng từ thiết kế ( T x 2.5% ) | TT | 2.5%
|  | Cộng chi phí gián tiếp ( C + LT + TT ) | GT |  |  |  | 680842.8
|  | THU NHẬP CHỊU THUẾ TÍNH TRƯỚC (T+GT) x 6% | TL | 6% |  |  | 104796.1
|  | CHI PHÍ PHỤC VỤ CÔNG TÁC KHẢO SÁT XD | Cpvks
|  | Chi phí lập phương án kỹ thuật khảo sát (T + GT + TL) x 2% | Cpa |  |  |  | 37028
|  | Chi phí lập báo cáo kết quả khảo sát (T + GT + TL) x 3% | Cbc |  |  |  | 55541.9
|  | Cộng chi phí phục vụ công tác khảo sát (Cpa + Cbc) |  |  |  |  | 92569.9
|  | Chi phí khảo sát trước thuế (T+GT+TL + Cpvks) | G |  |  |  | 1943968
|  | THUẾ GIÁ TRỊ GIA TĂNG ( G x 8% ) | GTGT | 8% |  |  | 155517.4
|  | Chi phí khảo sát sau thuế (G+GTGT) | Gks |  |  |  | 2099485.4
|  | Chi phí Dự phòng ( Gks x 0% ) |  |  |  |  | 0
|  | TỔNG CỘNG |  |  |  |  | 2099485
20 | CK.11540 | Đo vẽ chi tiết bản đồ địa hình trên cạn bằng máy toàn đạc điện tử và máy thủy bình điện tử. Bản đồ tỷ lệ 1/1.000, đường đồng mức 1m, cấp địa hình IV | 100 ha | 1
|  | a) Vật liệu |  |  |  |  | 575000
| A28.1000 | Cọc gỗ (4x4x40) cm | cọc | 40 | 10000 | 1 | 400000
| A28.0298 | Sổ đo | quyển | 20 | 5000 | 1 | 100000
| Z999 | Vật liệu khác | % | 15 | 500000 |  | 75000
|  | Cộng |  |  |  |  | 575000
|  | b) Nhân công |  |  |  |  | 147567673.8
| NKS.40 | Kỹ sư 4,0/8 | công | 83.9 | 435000 | 1 | 36496500
| N2.40 | Nhân công 4,0/7 - Nhóm 2 | công | 255.8 | 434211 | 1 | 111071173.8
|  | Cộng |  |  |  |  | 147567673.8
|  | c) Máy thi công |  |  |  |  | 7376721.4
| M201.0021 | Máy toàn đạc điện tử | ca | 45.24 | 147059 | 1 | 6652949.2
| M201.0020 | Máy thủy bình điện tử | ca | 3.6 | 14767 | 1 | 53161.2
| M999 | Máy khác | % | 10 | 6706110.4 |  | 670611
|  | Cộng |  |  |  |  | 7376721.4
|  | Cộng chi phí trực tiếp ( VL+NC+M ) | T |  |  |  | 155519395.2
CHI PHÍ GIÁN TIẾP
|  | Chi phí chung ( NC x 70% ) | C | 70% |  |  | 103297371.7
|  | Chi phí nhà tạm để ở và điều hành thi công ( T x 1.1% ) | LT | 1.1%
|  | Chi phí một số công việc không xác định được khối lượng từ thiết kế ( T x 2.5% ) | TT | 2.5%
|  | Cộng chi phí gián tiếp ( C + LT + TT ) | GT |  |  |  | 103297371.7
|  | THU NHẬP CHỊU THUẾ TÍNH TRƯỚC (T+GT) x 6% | TL | 6% |  |  | 15529006
|  | CHI PHÍ PHỤC VỤ CÔNG TÁC KHẢO SÁT XD | Cpvks
|  | Chi phí lập phương án kỹ thuật khảo sát (T + GT + TL) x 2% | Cpa |  |  |  | 5486915.5
|  | Chi phí lập báo cáo kết quả khảo sát (T + GT + TL) x 3% | Cbc |  |  |  | 8230373.2
|  | Cộng chi phí phục vụ công tác khảo sát (Cpa + Cbc) |  |  |  |  | 13717288.7
|  | Chi phí khảo sát trước thuế (T+GT+TL + Cpvks) | G |  |  |  | 288063062
|  | THUẾ GIÁ TRỊ GIA TĂNG ( G x 8% ) | GTGT | 8% |  |  | 23045045
|  | Chi phí khảo sát sau thuế (G+GTGT) | Gks |  |  |  | 311108107
|  | Chi phí Dự phòng ( Gks x 0% ) |  |  |  |  | 0
|  | TỔNG CỘNG |  |  |  |  | 311108107
21 | CI.11330 | Số hóa bản đồ địa hình tỷ lệ 1/1.000, đường đồng mức 1m - loại khó khăn 3 | ha | 1
|  | a) Vật liệu |  |  |  |  | 216.1
| A28.0204 | Giấy Diamat | tờ | 0.04 | 5000 | 1 | 200
| A28.0033 | Đĩa CD | cái | 0.0016 | 3600 | 1 | 5.8
| Z999 | Vật liệu khác | % | 5 | 205.8 |  | 10.3
|  | Cộng |  |  |  |  | 216.1
|  | b) Nhân công |  |  |  |  | 696000
| NKS.40 | Kỹ sư 4,0/8 | công | 1.6 | 435000 | 1 | 696000
|  | c) Máy thi công |  |  |  |  | 7435.7
| M202.0161 | Máy scanner | ca | 0.025 | 149078 | 1 | 3727
| M202.0163 | Máy vi tính | ca | 0.017 | 9631 | 1 | 163.7
| M202.0162 | Máy vẽ plotter | ca | 0.04 | 84979 | 1 | 3399.2
| M999 | Máy khác | % | 2 | 7289.9 |  | 145.8
|  | Cộng |  |  |  |  | 7435.7
|  | Cộng chi phí trực tiếp ( VL+NC+M ) | T |  |  |  | 703651.8
CHI PHÍ GIÁN TIẾP
|  | Chi phí chung ( NC x 70% ) | C | 70% |  |  | 487200
|  | Chi phí nhà tạm để ở và điều hành thi công ( T x 1.1% ) | LT | 1.1%
|  | Chi phí một số công việc không xác định được khối lượng từ thiết kế ( T x 2.5% ) | TT | 2.5%
|  | Cộng chi phí gián tiếp ( C + LT + TT ) | GT |  |  |  | 487200
|  | THU NHẬP CHỊU THUẾ TÍNH TRƯỚC (T+GT) x 6% | TL | 6% |  |  | 71451.1
|  | CHI PHÍ PHỤC VỤ CÔNG TÁC KHẢO SÁT XD | Cpvks
|  | Chi phí lập phương án kỹ thuật khảo sát (T + GT + TL) x 2% | Cpa |  |  |  | 25246.1
|  | Chi phí lập báo cáo kết quả khảo sát (T + GT + TL) x 3% | Cbc |  |  |  | 37869.1
|  | Cộng chi phí phục vụ công tác khảo sát (Cpa + Cbc) |  |  |  |  | 63115.2
|  | Chi phí khảo sát trước thuế (T+GT+TL + Cpvks) | G |  |  |  | 1325418
|  | THUẾ GIÁ TRỊ GIA TĂNG ( G x 8% ) | GTGT | 8% |  |  | 106033.4
|  | Chi phí khảo sát sau thuế (G+GTGT) | Gks |  |  |  | 1431451.4
|  | Chi phí Dự phòng ( Gks x 0% ) |  |  |  |  | 0
|  | TỔNG CỘNG |  |  |  |  | 1431451
22 | CF.11620 | Đo lưới khống chế mặt bằng. Đường chuyền cấp 2. Bộ thiết bị GPS (3 máy) | điểm | 1
|  | a) Vật liệu |  |  |  |  | 27756.3
| A28.0341 | Xi măng PCB30 | kg | 3 | 1181 | 1 | 3543
| A28.0008 | Đá 1x2 | m3 | 0.01 | 294000 | 1 | 2940
| A28.0089 | Cát vàng | m3 | 0.006 | 825000 | 1 | 4950
| A28.0026 | Đinh + dây thép | kg | 0.1 | 15000 | 1 | 1500
| A28.0296 | Sơn trắng + đỏ | kg | 0.2 | 36500 | 1 | 7300
| A28.0298 | Sổ đo | quyển | 1 | 5000 | 1 | 5000
| Z999 | Vật liệu khác | % | 10 | 25233 |  | 2523.3
|  | Cộng |  |  |  |  | 27756.3
|  | b) Nhân công |  |  |  |  | 2671786.3
| NKS.40 | Kỹ sư 4,0/8 | công | 1.76 | 435000 | 1 | 765600
| N2.40 | Nhân công 4,0/7 - Nhóm 2 | công | 4.39 | 434211 | 1 | 1906186.3
|  | Cộng |  |  |  |  | 2671786.3
|  | c) Máy thi công |  |  |  |  | 95091.3
| M201.0022 | Bộ thiết bị GPS G3100-R2 | ca | 0.16 | 540291 | 1 | 86446.6
| M999 | Máy khác | % | 10 | 86446.6 |  | 8644.7
|  | Cộng |  |  |  |  | 95091.3
|  | Cộng chi phí trực tiếp ( VL+NC+M ) | T |  |  |  | 2794633.9
CHI PHÍ GIÁN TIẾP
|  | Chi phí chung ( NC x 70% ) | C | 70% |  |  | 1870250.4
|  | Chi phí nhà tạm để ở và điều hành thi công ( T x 1.1% ) | LT | 1.1%
|  | Chi phí một số công việc không xác định được khối lượng từ thiết kế ( T x 2.5% ) | TT | 2.5%
|  | Cộng chi phí gián tiếp ( C + LT + TT ) | GT |  |  |  | 1870250.4
|  | THU NHẬP CHỊU THUẾ TÍNH TRƯỚC (T+GT) x 6% | TL | 6% |  |  | 279893.1
|  | CHI PHÍ PHỤC VỤ CÔNG TÁC KHẢO SÁT XD | Cpvks
|  | Chi phí lập phương án kỹ thuật khảo sát (T + GT + TL) x 2% | Cpa |  |  |  | 98895.5
|  | Chi phí lập báo cáo kết quả khảo sát (T + GT + TL) x 3% | Cbc |  |  |  | 148343.3
|  | Cộng chi phí phục vụ công tác khảo sát (Cpa + Cbc) |  |  |  |  | 247238.8
|  | Chi phí khảo sát trước thuế (T+GT+TL + Cpvks) | G |  |  |  | 5192016
|  | THUẾ GIÁ TRỊ GIA TĂNG ( G x 8% ) | GTGT | 8% |  |  | 415361.3
|  | Chi phí khảo sát sau thuế (G+GTGT) | Gks |  |  |  | 5607377.3
|  | Chi phí Dự phòng ( Gks x 0% ) |  |  |  |  | 0
|  | TỔNG CỘNG |  |  |  |  | 5607377
23 | CG.11340 | Đo khống chế cao. Thủy chuẩn kỹ thuật. Cấp địa hình IV | km | 1
|  | a) Vật liệu |  |  |  |  | 2275
| A28.0298 | Sổ đo | quyển | 0.35 | 5000 | 1 | 1750
| Z999 | Vật liệu khác | % | 30 | 1750 |  | 525
|  | Cộng |  |  |  |  | 2275
|  | b) Nhân công |  |  |  |  | 2106925.4
| NKS.40 | Kỹ sư 4,0/8 | công | 1.27 | 435000 | 1 | 552450
| N2.40 | Nhân công 4,0/7 - Nhóm 2 | công | 3.58 | 434211 | 1 | 1554475.4
|  | Cộng |  |  |  |  | 2106925.4
|  | c) Máy thi công |  |  |  |  | 6778.1
| M201.0020 | Máy thủy bình điện tử | ca | 0.45 | 14767 | 1 | 6645.2
| M999 | Máy khác | % | 2 | 6645.2 |  | 132.9
|  | Cộng |  |  |  |  | 6778.1
|  | Cộng chi phí trực tiếp ( VL+NC+M ) | T |  |  |  | 2115978.5
CHI PHÍ GIÁN TIẾP
|  | Chi phí chung ( NC x 70% ) | C | 70% |  |  | 1474847.8
|  | Chi phí nhà tạm để ở và điều hành thi công ( T x 1.1% ) | LT | 1.1%
|  | Chi phí một số công việc không xác định được khối lượng từ thiết kế ( T x 2.5% ) | TT | 2.5%
|  | Cộng chi phí gián tiếp ( C + LT + TT ) | GT |  |  |  | 1474847.8
|  | THU NHẬP CHỊU THUẾ TÍNH TRƯỚC (T+GT) x 6% | TL | 6% |  |  | 215449.6
|  | CHI PHÍ PHỤC VỤ CÔNG TÁC KHẢO SÁT XD | Cpvks
|  | Chi phí lập phương án kỹ thuật khảo sát (T + GT + TL) x 2% | Cpa |  |  |  | 76125.5
|  | Chi phí lập báo cáo kết quả khảo sát (T + GT + TL) x 3% | Cbc |  |  |  | 114188.3
|  | Cộng chi phí phục vụ công tác khảo sát (Cpa + Cbc) |  |  |  |  | 190313.8
|  | Chi phí khảo sát trước thuế (T+GT+TL + Cpvks) | G |  |  |  | 3996590
|  | THUẾ GIÁ TRỊ GIA TĂNG ( G x 8% ) | GTGT | 8% |  |  | 319727.2
|  | Chi phí khảo sát sau thuế (G+GTGT) | Gks |  |  |  | 4316317.2
|  | Chi phí Dự phòng ( Gks x 0% ) |  |  |  |  | 0
|  | TỔNG CỘNG |  |  |  |  | 4316317
24 | CC.11110 | Khoan thủ công trên cạn. Độ sâu hố khoan từ 0m đến 10m. Cấp đất đá I -III | m khoan | 1
|  | a) Vật liệu |  |  |  |  | 82621
| A28.0250 | Mũi khoan | cái | 0.0075 | 100000 | 1 | 750
| A28.0097 | Cần khoan | m | 0.0375 | 70000 | 1 | 2625
| A28.0072 | Bộ gia mốc cần khoan | bộ | 0.0125 | 350000 | 1 | 4375
| A28.0172 | Ống chống | m | 0.11 | 450000 | 1 | 49500
| A28.0023 | Đầu nối ống chống | cái | 0.05 | 50000 | 1 | 2500
| A28.0086 | Cáp thép f6 - f8mm | m | 0.05 | 7200 | 1 | 360
| A28.0224 | Hộp tôn (200 x 100 x 1) mm | cái | 0.2 | 10000 | 1 | 2000
| A28.0218 | Hộp nhựa đựng mẫu (400x400x400)mm | cái | 0.1 | 40000 | 1 | 4000
| A28.0221 | Hộp nhựa 24 ô đựng mẫu lưu | cái | 0.12 | 50000 | 1 | 6000
| A28.0071 | Bộ ống mẫu nguyên dạng | bộ | 0.001 | 1200000 | 1 | 1200
| A28.0192 | Gỗ nhóm V | m3 | 0.001 | 1800000 | 1 | 1800
| Z999 | Vật liệu khác | % | 10 | 75110 |  | 7511
|  | Cộng |  |  |  |  | 82621
|  | b) Nhân công |  |  |  |  | 972632.6
| N2.40 | Nhân công 4,0/7 - Nhóm 2 | công | 2.24 | 434211 | 1 | 972632.6
|  | c) Máy thi công |  |  |  |  | 10505.4
| M201.0001 | Bộ khoan tay | ca | 0.22 | 47752 | 1 | 10505.4
|  | Cộng chi phí trực tiếp ( VL+NC+M ) | T |  |  |  | 1065759
CHI PHÍ GIÁN TIẾP
|  | Chi phí chung ( NC x 70% ) | C | 70% |  |  | 680842.8
|  | Chi phí nhà tạm để ở và điều hành thi công ( T x 1.1% ) | LT | 1.1%
|  | Chi phí một số công việc không xác định được khối lượng từ thiết kế ( T x 2.5% ) | TT | 2.5%
|  | Cộng chi phí gián tiếp ( C + LT + TT ) | GT |  |  |  | 680842.8
|  | THU NHẬP CHỊU THUẾ TÍNH TRƯỚC (T+GT) x 6% | TL | 6% |  |  | 104796.1
|  | CHI PHÍ PHỤC VỤ CÔNG TÁC KHẢO SÁT XD | Cpvks
|  | Chi phí lập phương án kỹ thuật khảo sát (T + GT + TL) x 2% | Cpa |  |  |  | 37028
|  | Chi phí lập báo cáo kết quả khảo sát (T + GT + TL) x 3% | Cbc |  |  |  | 55541.9
|  | Cộng chi phí phục vụ công tác khảo sát (Cpa + Cbc) |  |  |  |  | 92569.9
|  | Chi phí khảo sát trước thuế (T+GT+TL + Cpvks) | G |  |  |  | 1943968
|  | THUẾ GIÁ TRỊ GIA TĂNG ( G x 8% ) | GTGT | 8% |  |  | 155517.4
|  | Chi phí khảo sát sau thuế (G+GTGT) | Gks |  |  |  | 2099485.4
|  | Chi phí Dự phòng ( Gks x 0% ) |  |  |  |  | 0
|  | TỔNG CỘNG |  |  |  |  | 2099485
25 | DC.02001 | Thí nghiệm cơ lý hóa của đất trong phòng thí nghiệm, chỉ tiêu khối lượng riêng | 1 chỉ tiêu | 1
|  | a) Vật liệu |  |  |  |  | 34530.5
| A0001 | Điện năng | kWh | 17.44 | 1685 | 1 | 29386.4
| A0008 | Nước cất | lít | 0.5 | 10 | 1 | 5
| A0044 | Khay men | cái | 0.05 | 40000 | 1 | 2000
| Z999 | Vật liệu khác | % | 10 | 31391.4 |  | 3139.1
|  | Cộng |  |  |  |  | 34530.5
|  | b) Nhân công |  |  |  |  | 330000.4
| N2.40 | Nhân công 4,0/7 - Nhóm 2 | công | 0.76 | 434211 | 1 | 330000.4
|  | c) Máy thi công |  |  |  |  | 25349.5
| M202.0014 | Tủ sấy | ca | 2.125 | 11348 | 1 | 24114.5
| M202.0018 | Máy hút ẩm | ca | 0.003 | 9287 | 1 | 27.9
| M006 | Cân kỹ thuật | ca | 0.003 | 0 | 1 | 0
| M999 | Máy khác | % | 5 | 24142.4 |  | 1207.1
|  | Cộng |  |  |  |  | 25349.5
|  | Cộng chi phí trực tiếp ( VL+NC+M ) | T |  |  |  | 389880.4
CHI PHÍ GIÁN TIẾP
|  | Chi phí chung ( NC x 70% ) | C | 70% |  |  | 231000.3
|  | Chi phí nhà tạm để ở và điều hành thi công ( T x 1.1% ) | LT | 1.1%
|  | Chi phí một số công việc không xác định được khối lượng từ thiết kế ( T x 2.5% ) | TT | 2.5%
|  | Cộng chi phí gián tiếp ( C + LT + TT ) | GT |  |  |  | 231000.3
|  | THU NHẬP CHỊU THUẾ TÍNH TRƯỚC (T+GT) x 6% | TL | 6% |  |  | 37252.8
|  | CHI PHÍ PHỤC VỤ CÔNG TÁC KHẢO SÁT XD | Cpvks
|  | Chi phí lập phương án kỹ thuật khảo sát (T + GT + TL) x 2% | Cpa |  |  |  | 13162.7
|  | Chi phí lập báo cáo kết quả khảo sát (T + GT + TL) x 3% | Cbc |  |  |  | 19744
|  | Cộng chi phí phục vụ công tác khảo sát (Cpa + Cbc) |  |  |  |  | 32906.7
|  | Chi phí khảo sát trước thuế (T+GT+TL + Cpvks) | G |  |  |  | 691040
|  | THUẾ GIÁ TRỊ GIA TĂNG ( G x 8% ) | GTGT | 8% |  |  | 55283.2
|  | Chi phí khảo sát sau thuế (G+GTGT) | Gks |  |  |  | 746323.2
|  | Chi phí Dự phòng ( Gks x 0% ) |  |  |  |  | 0
|  | TỔNG CỘNG |  |  |  |  | 746323
26 | DC.02002 | Thí nghiệm cơ lý hóa của đất trong phòng thí nghiệm, chỉ tiêu độ ẩm, độ hút ẩm | 1 chỉ tiêu | 1
|  | a) Vật liệu |  |  |  |  | 15548.5
| A0001 | Điện năng | kWh | 8.27 | 1685 | 1 | 13935
| A0044 | Khay men | cái | 0.005 | 40000 | 1 | 200
| Z999 | Vật liệu khác | % | 10 | 14135 |  | 1413.5
|  | Cộng |  |  |  |  | 15548.5
|  | b) Nhân công |  |  |  |  | 56881.6
| N2.40 | Nhân công 4,0/7 - Nhóm 2 | công | 0.131 | 434211 | 1 | 56881.6
|  | c) Máy thi công |  |  |  |  | 12207.9
| M202.0014 | Tủ sấy | ca | 1 | 11348 | 1 | 11348
| M202.0018 | Máy hút ẩm | ca | 0.03 | 9287 | 1 | 278.6
| M006 | Cân kỹ thuật | ca | 0.001 | 0 | 1 | 0
| M999 | Máy khác | % | 5 | 11626.6 |  | 581.3
|  | Cộng |  |  |  |  | 12207.9
|  | Cộng chi phí trực tiếp ( VL+NC+M ) | T |  |  |  | 84638
CHI PHÍ GIÁN TIẾP
|  | Chi phí chung ( NC x 70% ) | C | 70% |  |  | 39817.1
|  | Chi phí nhà tạm để ở và điều hành thi công ( T x 1.1% ) | LT | 1.1%
|  | Chi phí một số công việc không xác định được khối lượng từ thiết kế ( T x 2.5% ) | TT | 2.5%
|  | Cộng chi phí gián tiếp ( C + LT + TT ) | GT |  |  |  | 39817.1
|  | THU NHẬP CHỊU THUẾ TÍNH TRƯỚC (T+GT) x 6% | TL | 6% |  |  | 7467.3
|  | CHI PHÍ PHỤC VỤ CÔNG TÁC KHẢO SÁT XD | Cpvks
|  | Chi phí lập phương án kỹ thuật khảo sát (T + GT + TL) x 2% | Cpa |  |  |  | 2638.4
|  | Chi phí lập báo cáo kết quả khảo sát (T + GT + TL) x 3% | Cbc |  |  |  | 3957.7
|  | Cộng chi phí phục vụ công tác khảo sát (Cpa + Cbc) |  |  |  |  | 6596.1
|  | Chi phí khảo sát trước thuế (T+GT+TL + Cpvks) | G |  |  |  | 138519
|  | THUẾ GIÁ TRỊ GIA TĂNG ( G x 8% ) | GTGT | 8% |  |  | 11081.5
|  | Chi phí khảo sát sau thuế (G+GTGT) | Gks |  |  |  | 149600.5
|  | Chi phí Dự phòng ( Gks x 0% ) |  |  |  |  | 0
|  | TỔNG CỘNG |  |  |  |  | 149601
27 | DC.02003 | Thí nghiệm cơ lý hóa của đất trong phòng thí nghiệm, chỉ tiêu giới hạn dẻo, giới hạn chảy | 1 chỉ tiêu | 1
|  | a) Vật liệu |  |  |  |  | 15604.1
| A0001 | Điện năng | kWh | 8.3 | 1685 | 1 | 13985.5
| A0044 | Khay men | cái | 0.005 | 40000 | 1 | 200
| Z999 | Vật liệu khác | % | 10 | 14185.5 |  | 1418.6
|  | Cộng |  |  |  |  | 15604.1
|  | b) Nhân công |  |  |  |  | 119408
| N2.40 | Nhân công 4,0/7 - Nhóm 2 | công | 0.275 | 434211 | 1 | 119408
|  | c) Máy thi công |  |  |  |  | 12572.9
| M202.0014 | Tủ sấy | ca | 1 | 11348 | 1 | 11348
| M202.0018 | Máy hút ẩm | ca | 0.03 | 9287 | 1 | 278.6
| M006 | Cân kỹ thuật | ca | 0.063 | 0 | 1 | 0
| M202.0049 | Máy caragrang (làm thí nghiệm chảy) | ca | 0.063 | 5518 | 1 | 347.6
| M999 | Máy khác | % | 5 | 11974.2 |  | 598.7
|  | Cộng |  |  |  |  | 12572.9
|  | Cộng chi phí trực tiếp ( VL+NC+M ) | T |  |  |  | 147585
CHI PHÍ GIÁN TIẾP
|  | Chi phí chung ( NC x 70% ) | C | 70% |  |  | 83585.6
|  | Chi phí nhà tạm để ở và điều hành thi công ( T x 1.1% ) | LT | 1.1%
|  | Chi phí một số công việc không xác định được khối lượng từ thiết kế ( T x 2.5% ) | TT | 2.5%
|  | Cộng chi phí gián tiếp ( C + LT + TT ) | GT |  |  |  | 83585.6
|  | THU NHẬP CHỊU THUẾ TÍNH TRƯỚC (T+GT) x 6% | TL | 6% |  |  | 13870.2
|  | CHI PHÍ PHỤC VỤ CÔNG TÁC KHẢO SÁT XD | Cpvks
|  | Chi phí lập phương án kỹ thuật khảo sát (T + GT + TL) x 2% | Cpa |  |  |  | 4900.8
|  | Chi phí lập báo cáo kết quả khảo sát (T + GT + TL) x 3% | Cbc |  |  |  | 7351.2
|  | Cộng chi phí phục vụ công tác khảo sát (Cpa + Cbc) |  |  |  |  | 12252
|  | Chi phí khảo sát trước thuế (T+GT+TL + Cpvks) | G |  |  |  | 257293
|  | THUẾ GIÁ TRỊ GIA TĂNG ( G x 8% ) | GTGT | 8% |  |  | 20583.4
|  | Chi phí khảo sát sau thuế (G+GTGT) | Gks |  |  |  | 277876.4
|  | Chi phí Dự phòng ( Gks x 0% ) |  |  |  |  | 0
|  | TỔNG CỘNG |  |  |  |  | 277876
28 | DC.02003 | Thí nghiệm cơ lý hóa của đất trong phòng thí nghiệm, chỉ tiêu giới hạn dẻo, giới hạn chảy | 1 chỉ tiêu | 1
|  | a) Vật liệu |  |  |  |  | 15604.1
| A0001 | Điện năng | kWh | 8.3 | 1685 | 1 | 13985.5
| A0044 | Khay men | cái | 0.005 | 40000 | 1 | 200
| Z999 | Vật liệu khác | % | 10 | 14185.5 |  | 1418.6
|  | Cộng |  |  |  |  | 15604.1
|  | b) Nhân công |  |  |  |  | 119408
| N2.40 | Nhân công 4,0/7 - Nhóm 2 | công | 0.275 | 434211 | 1 | 119408
|  | c) Máy thi công |  |  |  |  | 12572.9
| M202.0014 | Tủ sấy | ca | 1 | 11348 | 1 | 11348
| M202.0018 | Máy hút ẩm | ca | 0.03 | 9287 | 1 | 278.6
| M006 | Cân kỹ thuật | ca | 0.063 | 0 | 1 | 0
| M202.0049 | Máy caragrang (làm thí nghiệm chảy) | ca | 0.063 | 5518 | 1 | 347.6
| M999 | Máy khác | % | 5 | 11974.2 |  | 598.7
|  | Cộng |  |  |  |  | 12572.9
|  | Cộng chi phí trực tiếp ( VL+NC+M ) | T |  |  |  | 147585
CHI PHÍ GIÁN TIẾP
|  | Chi phí chung ( NC x 70% ) | C | 70% |  |  | 83585.6
|  | Chi phí nhà tạm để ở và điều hành thi công ( T x 1.1% ) | LT | 1.1%
|  | Chi phí một số công việc không xác định được khối lượng từ thiết kế ( T x 2.5% ) | TT | 2.5%
|  | Cộng chi phí gián tiếp ( C + LT + TT ) | GT |  |  |  | 83585.6
|  | THU NHẬP CHỊU THUẾ TÍNH TRƯỚC (T+GT) x 6% | TL | 6% |  |  | 13870.2
|  | CHI PHÍ PHỤC VỤ CÔNG TÁC KHẢO SÁT XD | Cpvks
|  | Chi phí lập phương án kỹ thuật khảo sát (T + GT + TL) x 2% | Cpa |  |  |  | 4900.8
|  | Chi phí lập báo cáo kết quả khảo sát (T + GT + TL) x 3% | Cbc |  |  |  | 7351.2
|  | Cộng chi phí phục vụ công tác khảo sát (Cpa + Cbc) |  |  |  |  | 12252
|  | Chi phí khảo sát trước thuế (T+GT+TL + Cpvks) | G |  |  |  | 257293
|  | THUẾ GIÁ TRỊ GIA TĂNG ( G x 8% ) | GTGT | 8% |  |  | 20583.4
|  | Chi phí khảo sát sau thuế (G+GTGT) | Gks |  |  |  | 277876.4
|  | Chi phí Dự phòng ( Gks x 0% ) |  |  |  |  | 0
|  | TỔNG CỘNG |  |  |  |  | 277876
29 | DC.02004 | Thí nghiệm cơ lý hóa của đất trong phòng thí nghiệm, chỉ tiêu thành phần hạt | 1 chỉ tiêu | 1
|  | a) Vật liệu |  |  |  |  | 43797.5
| A0001 | Điện năng | kWh | 8.41 | 1685 | 1 | 14170.9
| A0073 | Nhiệt kế | cái | 0.005 | 85000 | 1 | 425
| A0008 | Nước cất | lít | 2 | 10 | 1 | 20
| A0044 | Khay men | cái | 0.005 | 40000 | 1 | 200
| A0020 | Amoni hydroxit (NH4OH) | kg | 0.1 | 250000 | 1 | 25000
| Z999 | Vật liệu khác | % | 10 | 39815.9 |  | 3981.6
|  | Cộng |  |  |  |  | 43797.5
|  | b) Nhân công |  |  |  |  | 182368.6
| N2.40 | Nhân công 4,0/7 - Nhóm 2 | công | 0.42 | 434211 | 1 | 182368.6
|  | c) Máy thi công |  |  |  |  | 12012.9
| M202.0014 | Tủ sấy | ca | 1 | 11348 | 1 | 11348
| M202.0018 | Máy hút ẩm | ca | 0.01 | 9287 | 1 | 92.9
| M006 | Cân kỹ thuật | ca | 0.313 | 0 | 1 | 0
| M999 | Máy khác | % | 5 | 11440.9 |  | 572
|  | Cộng |  |  |  |  | 12012.9
|  | Cộng chi phí trực tiếp ( VL+NC+M ) | T |  |  |  | 238179
CHI PHÍ GIÁN TIẾP
|  | Chi phí chung ( NC x 70% ) | C | 70% |  |  | 127658
|  | Chi phí nhà tạm để ở và điều hành thi công ( T x 1.1% ) | LT | 1.1%
|  | Chi phí một số công việc không xác định được khối lượng từ thiết kế ( T x 2.5% ) | TT | 2.5%
|  | Cộng chi phí gián tiếp ( C + LT + TT ) | GT |  |  |  | 127658
|  | THU NHẬP CHỊU THUẾ TÍNH TRƯỚC (T+GT) x 6% | TL | 6% |  |  | 21950.2
|  | CHI PHÍ PHỤC VỤ CÔNG TÁC KHẢO SÁT XD | Cpvks
|  | Chi phí lập phương án kỹ thuật khảo sát (T + GT + TL) x 2% | Cpa |  |  |  | 7755.7
|  | Chi phí lập báo cáo kết quả khảo sát (T + GT + TL) x 3% | Cbc |  |  |  | 11633.6
|  | Cộng chi phí phục vụ công tác khảo sát (Cpa + Cbc) |  |  |  |  | 19389.3
|  | Chi phí khảo sát trước thuế (T+GT+TL + Cpvks) | G |  |  |  | 407177
|  | THUẾ GIÁ TRỊ GIA TĂNG ( G x 8% ) | GTGT | 8% |  |  | 32574.2
|  | Chi phí khảo sát sau thuế (G+GTGT) | Gks |  |  |  | 439751.2
|  | Chi phí Dự phòng ( Gks x 0% ) |  |  |  |  | 0
|  | TỔNG CỘNG |  |  |  |  | 439751
30 | DC.02006 | Thí nghiệm cơ lý hóa của đất trong phòng thí nghiệm, chỉ tiêu sức chống cắt trên máy cắt phẳng | 1 chỉ tiêu | 1
|  | a) Vật liệu |  |  |  |  | 1137.7
| A0001 | Điện năng | kWh | 0.05 | 1685 | 1 | 84.3
| A0074 | Dao vòng | cái | 0.015 | 50000 | 1 | 750
| A0044 | Khay men | cái | 0.005 | 40000 | 1 | 200
| Z999 | Vật liệu khác | % | 10 | 1034.3 |  | 103.4
|  | Cộng |  |  |  |  | 1137.7
|  | b) Nhân công |  |  |  |  | 43421.1
| N2.40 | Nhân công 4,0/7 - Nhóm 2 | công | 0.1 | 434211 | 1 | 43421.1
|  | c) Máy thi công |  |  |  |  | 1364.4
| M006 | Cân kỹ thuật | ca | 0.063 | 0 | 1 | 0
| M202.0182 | Máy cắt phẳng | ca | 0.063 | 20625 | 1 | 1299.4
| M999 | Máy khác | % | 5 | 1299.4 |  | 65
|  | Cộng |  |  |  |  | 1364.4
|  | Cộng chi phí trực tiếp ( VL+NC+M ) | T |  |  |  | 45923.2
CHI PHÍ GIÁN TIẾP
|  | Chi phí chung ( NC x 70% ) | C | 70% |  |  | 30394.8
|  | Chi phí nhà tạm để ở và điều hành thi công ( T x 1.1% ) | LT | 1.1%
|  | Chi phí một số công việc không xác định được khối lượng từ thiết kế ( T x 2.5% ) | TT | 2.5%
|  | Cộng chi phí gián tiếp ( C + LT + TT ) | GT |  |  |  | 30394.8
|  | THU NHẬP CHỊU THUẾ TÍNH TRƯỚC (T+GT) x 6% | TL | 6% |  |  | 4579.1
|  | CHI PHÍ PHỤC VỤ CÔNG TÁC KHẢO SÁT XD | Cpvks
|  | Chi phí lập phương án kỹ thuật khảo sát (T + GT + TL) x 2% | Cpa |  |  |  | 1617.9
|  | Chi phí lập báo cáo kết quả khảo sát (T + GT + TL) x 3% | Cbc |  |  |  | 2426.9
|  | Cộng chi phí phục vụ công tác khảo sát (Cpa + Cbc) |  |  |  |  | 4044.8
|  | Chi phí khảo sát trước thuế (T+GT+TL + Cpvks) | G |  |  |  | 84942
|  | THUẾ GIÁ TRỊ GIA TĂNG ( G x 8% ) | GTGT | 8% |  |  | 6795.4
|  | Chi phí khảo sát sau thuế (G+GTGT) | Gks |  |  |  | 91737.4
|  | Chi phí Dự phòng ( Gks x 0% ) |  |  |  |  | 0
|  | TỔNG CỘNG |  |  |  |  | 91737
31 | DC.02009 | Thí nghiệm cơ lý hóa của đất trong phòng thí nghiệm, chỉ tiêu khối thể tích (dung trọng) | 1 chỉ tiêu | 1
|  | a) Vật liệu |  |  |  |  | 4624.7
| A0001 | Điện năng | kWh | 2.05 | 1685 | 1 | 3454.3
| A0074 | Dao vòng | cái | 0.015 | 50000 | 1 | 750
| Z999 | Vật liệu khác | % | 10 | 4204.3 |  | 420.4
|  | Cộng |  |  |  |  | 4624.7
|  | b) Nhân công |  |  |  |  | 36907.9
| N2.40 | Nhân công 4,0/7 - Nhóm 2 | công | 0.085 | 434211 | 1 | 36907.9
|  | c) Máy thi công |  |  |  |  | 4143.8
| M202.0014 | Tủ sấy | ca | 0.25 | 11348 | 1 | 2837
| M202.0012 | Cân thuỷ tĩnh | ca | 0.25 | 4438 | 1 | 1109.5
| M999 | Máy khác | % | 5 | 3946.5 |  | 197.3
|  | Cộng |  |  |  |  | 4143.8
|  | Cộng chi phí trực tiếp ( VL+NC+M ) | T |  |  |  | 45676.4
CHI PHÍ GIÁN TIẾP
|  | Chi phí chung ( NC x 70% ) | C | 70% |  |  | 25835.5
|  | Chi phí nhà tạm để ở và điều hành thi công ( T x 1.1% ) | LT | 1.1%
|  | Chi phí một số công việc không xác định được khối lượng từ thiết kế ( T x 2.5% ) | TT | 2.5%
|  | Cộng chi phí gián tiếp ( C + LT + TT ) | GT |  |  |  | 25835.5
|  | THU NHẬP CHỊU THUẾ TÍNH TRƯỚC (T+GT) x 6% | TL | 6% |  |  | 4290.7
|  | CHI PHÍ PHỤC VỤ CÔNG TÁC KHẢO SÁT XD | Cpvks
|  | Chi phí lập phương án kỹ thuật khảo sát (T + GT + TL) x 2% | Cpa |  |  |  | 1516.1
|  | Chi phí lập báo cáo kết quả khảo sát (T + GT + TL) x 3% | Cbc |  |  |  | 2274.1
|  | Cộng chi phí phục vụ công tác khảo sát (Cpa + Cbc) |  |  |  |  | 3790.2
|  | Chi phí khảo sát trước thuế (T+GT+TL + Cpvks) | G |  |  |  | 79593
|  | THUẾ GIÁ TRỊ GIA TĂNG ( G x 8% ) | GTGT | 8% |  |  | 6367.4
|  | Chi phí khảo sát sau thuế (G+GTGT) | Gks |  |  |  | 85960.4
|  | Chi phí Dự phòng ( Gks x 0% ) |  |  |  |  | 0
|  | TỔNG CỘNG |  |  |  |  | 85960
32 | DC.02007 | Thí nghiệm cơ lý hóa của đất trong phòng thí nghiệm, chỉ tiêu tính nén lún trong điều kiện không nở hông | 1 chỉ tiêu | 1
|  | a) Vật liệu |  |  |  |  | 4668.4
| A0001 | Điện năng | kWh | 2.4 | 1685 | 1 | 4044
| A0044 | Khay men | cái | 0.005 | 40000 | 1 | 200
| Z999 | Vật liệu khác | % | 10 | 4244 |  | 424.4
|  | Cộng |  |  |  |  | 4668.4
|  | b) Nhân công |  |  |  |  | 412500.5
| N2.40 | Nhân công 4,0/7 - Nhóm 2 | công | 0.95 | 434211 | 1 | 412500.5
|  | c) Máy thi công |  |  |  |  | 47889.5
| M006 | Cân kỹ thuật | ca | 0.063 | 0 | 1 | 0
| M202.0036 | Máy nén một trục | ca | 3 | 15203 | 1 | 45609
| M999 | Máy khác | % | 5 | 45609 |  | 2280.5
|  | Cộng |  |  |  |  | 47889.5
|  | Cộng chi phí trực tiếp ( VL+NC+M ) | T |  |  |  | 465058.4
CHI PHÍ GIÁN TIẾP
|  | Chi phí chung ( NC x 70% ) | C | 70% |  |  | 288750.4
|  | Chi phí nhà tạm để ở và điều hành thi công ( T x 1.1% ) | LT | 1.1%
|  | Chi phí một số công việc không xác định được khối lượng từ thiết kế ( T x 2.5% ) | TT | 2.5%
|  | Cộng chi phí gián tiếp ( C + LT + TT ) | GT |  |  |  | 288750.4
|  | THU NHẬP CHỊU THUẾ TÍNH TRƯỚC (T+GT) x 6% | TL | 6% |  |  | 45228.5
|  | CHI PHÍ PHỤC VỤ CÔNG TÁC KHẢO SÁT XD | Cpvks
|  | Chi phí lập phương án kỹ thuật khảo sát (T + GT + TL) x 2% | Cpa |  |  |  | 15980.7
|  | Chi phí lập báo cáo kết quả khảo sát (T + GT + TL) x 3% | Cbc |  |  |  | 23971.1
|  | Cộng chi phí phục vụ công tác khảo sát (Cpa + Cbc) |  |  |  |  | 39951.8
|  | Chi phí khảo sát trước thuế (T+GT+TL + Cpvks) | G |  |  |  | 838989
|  | THUẾ GIÁ TRỊ GIA TĂNG ( G x 8% ) | GTGT | 8% |  |  | 67119.1
|  | Chi phí khảo sát sau thuế (G+GTGT) | Gks |  |  |  | 906108.1
|  | Chi phí Dự phòng ( Gks x 0% ) |  |  |  |  | 0
|  | TỔNG CỘNG |  |  |  |  | 906108
33 | CB.21320 | Thăm dò địa vật lý điện bằng phương pháp đo sâu điện đối xứng. Cấp địa hình III-IV | quan sát | 1
|  | a) Vật liệu |  |  |  |  | 78581.8
| A28.0029 | Điện cực không phân cực | cái | 0.01 | 80000 | 1 | 800
| A28.0028 | Điện cực đồng | cái | 0.05 | 80000 | 1 | 4000
| A28.0030 | Điện cực sắt | cái | 0.15 | 50000 | 1 | 7500
| A28.0285 | Pin 69 vôn | hòm | 0.04 | 75000 | 1 | 3000
| A28.0283 | Pin 1,5 vôn | quả | 0.1 | 1500 | 1 | 150
| A28.0133 | Dây điện | m | 8 | 6061 | 1 | 48488
| A28.0311 | Tời cuốn dây điện | cái | 0.005 | 1500000 | 1 | 7500
| Z999 | Vật liệu khác | % | 10 | 71438 |  | 7143.8
|  | Cộng |  |  |  |  | 78581.8
|  | b) Nhân công |  |  |  |  | 3799346.3
| N2.40 | Nhân công 4,0/7 - Nhóm 2 | công | 8.75 | 434211 | 1 | 3799346.3
|  | c) Máy thi công |  |  |  |  | 19998.4
| M201.0015 | Máy UJ- 18 | ca | 0.58 | 33804 | 1 | 19606.3
| M999 | Máy khác | % | 2 | 19606.3 |  | 392.1
|  | Cộng |  |  |  |  | 19998.4
|  | Cộng chi phí trực tiếp ( VL+NC+M ) | T |  |  |  | 3897926.5
CHI PHÍ GIÁN TIẾP
|  | Chi phí chung ( NC x 70% ) | C | 70% |  |  | 2659542.4
|  | Chi phí nhà tạm để ở và điều hành thi công ( T x 1.1% ) | LT | 1.1%
|  | Chi phí một số công việc không xác định được khối lượng từ thiết kế ( T x 2.5% ) | TT | 2.5%
|  | Cộng chi phí gián tiếp ( C + LT + TT ) | GT |  |  |  | 2659542.4
|  | THU NHẬP CHỊU THUẾ TÍNH TRƯỚC (T+GT) x 6% | TL | 6% |  |  | 393448.1
|  | CHI PHÍ PHỤC VỤ CÔNG TÁC KHẢO SÁT XD | Cpvks
|  | Chi phí lập phương án kỹ thuật khảo sát (T + GT + TL) x 2% | Cpa |  |  |  | 139018.3
|  | Chi phí lập báo cáo kết quả khảo sát (T + GT + TL) x 3% | Cbc |  |  |  | 208527.5
|  | Cộng chi phí phục vụ công tác khảo sát (Cpa + Cbc) |  |  |  |  | 347545.8
|  | Chi phí khảo sát trước thuế (T+GT+TL + Cpvks) | G |  |  |  | 7298463
|  | THUẾ GIÁ TRỊ GIA TĂNG ( G x 8% ) | GTGT | 8% |  |  | 583877
|  | Chi phí khảo sát sau thuế (G+GTGT) | Gks |  |  |  | 7882340
|  | Chi phí Dự phòng ( Gks x 0% ) |  |  |  |  | 0
|  | TỔNG CỘNG |  |  |  |  | 7882340
34 | DT | Điều tra, thu thập số liệu các công trình ngầm, nổi dọc theo tuyến cáp (Ngoài hiện trường) | Công | 1
|  | a) Vật liệu |  |  |  |  | 0
| A28.0204 | Giấy Diamat | tờ |  | 5000 | 1 | 0
| A28.0033 | Đĩa CD | cái |  | 3600 | 1 | 0
| Z999 | Vật liệu khác | % |  | 0 |  | 0
|  | Cộng |  |  |  |  | 0
|  | b) Nhân công |  |  |  |  | 435000
| NKS.40 | Kỹ sư 4,0/8 | công | 1 | 435000 | 1 | 435000
|  | c) Máy thi công |  |  |  |  | 0
| M202.0161 | Máy scanner | ca |  | 149078 | 1 | 0
| M202.0163 | Máy vi tính | ca |  | 9631 | 1 | 0
| M202.0162 | Máy vẽ plotter | ca |  | 84979 | 1 | 0
| M999 | Máy khác | % |  | 0 |  | 0
|  | Cộng |  |  |  |  | 0
|  | Cộng chi phí trực tiếp ( VL+NC+M ) | T |  |  |  | 435000
CHI PHÍ GIÁN TIẾP
|  | Chi phí chung ( NC x 70% ) | C | 70% |  |  | 304500
|  | Chi phí nhà tạm để ở và điều hành thi công ( T x 1.1% ) | LT | 1.1%
|  | Chi phí một số công việc không xác định được khối lượng từ thiết kế ( T x 2.5% ) | TT | 2.5%
|  | Cộng chi phí gián tiếp ( C + LT + TT ) | GT |  |  |  | 304500
|  | THU NHẬP CHỊU THUẾ TÍNH TRƯỚC (T+GT) x 6% | TL | 6% |  |  | 44370
|  | CHI PHÍ PHỤC VỤ CÔNG TÁC KHẢO SÁT XD | Cpvks
|  | Chi phí lập phương án kỹ thuật khảo sát (T + GT + TL) x 2% | Cpa |  |  |  | 15677.4
|  | Chi phí lập báo cáo kết quả khảo sát (T + GT + TL) x 3% | Cbc |  |  |  | 23516.1
|  | Cộng chi phí phục vụ công tác khảo sát (Cpa + Cbc) |  |  |  |  | 39193.5
|  | Chi phí khảo sát trước thuế (T+GT+TL + Cpvks) | G |  |  |  | 823064
|  | THUẾ GIÁ TRỊ GIA TĂNG ( G x 8% ) | GTGT | 8% |  |  | 65845.1
|  | Chi phí khảo sát sau thuế (G+GTGT) | Gks |  |  |  | 888909.1
|  | Chi phí Dự phòng ( Gks x 0% ) |  |  |  |  | 0
|  | TỔNG CỘNG |  |  |  |  | 888909

## Dự thầu (hidden)
BẢNG ĐƠN GIÁ DỰ THẦU HẠNG MỤC CÔNG TRÌNH
CÔNG TRÌNH: XÂY DỰNG MỚI CÁC TBA
HẠNG MỤC 1
STT | Mã số | Tên công tác | Đơn vị | Khối lượng | Vật liệu (đ) | Nhân công (đ) | Máy (đ) | Đơn giá (đ) | Thành tiền (đ)
1 | CK.11340 | Đo vẽ chi tiết bản đồ địa hình trên cạn bằng máy toàn đạc điện tử và máy thủy bình điện tử. Bản đồ tỷ lệ 1/500, đường đồng mức 0,5m, cấp địa hình IV | ha | 0.0175 | 38525 | 4443966.8 | 233753.7 | 9408394 | 164646.9
2 | CI.11130 | Số hóa bản đồ địa hình tỷ lệ 1/500, đường đồng mức 0,5m - loại khó khăn 3 | ha | 0.0175 | 852.1 | 2958000 | 28551.6 | 6079923 | 106398.7
3 | CF.11620 | Đo lưới khống chế mặt bằng. Đường chuyền cấp 2. Bộ thiết bị GPS (3 máy) | điểm | 0 | 27756.3 | 2671786.3 | 95091.3 | 5607377 | 0
4 | CG.11340 | Đo khống chế cao. Thủy chuẩn kỹ thuật. Cấp địa hình IV | km | 0 | 2275 | 2106925.4 | 6778.1 | 4316317 | 0
5 | CH.11140 | Đo vẽ mặt cắt dọc ở trên cạn. Cấp địa hình IV | 100m | 0 | 50238.7 | 1155806 | 36929.4 | 2466633 | 0
6 | CH.11240 | Đo vẽ mặt cắt ngang ở trên cạn. Cấp địa hình IV | 100m | 0 | 91212 | 1394866.7 | 45716.2 | 3014958 | 0
7 | CC.11110 | Khoan thủ công trên cạn. Độ sâu hố khoan từ 0m đến 10m. Cấp đất đá I -III | m khoan | 0 | 82621 | 972632.6 | 10505.4 | 2099485 | 0
8 | CB.31120 | Thăm dò từ bằng máy MF-2-100. Cấp địa hình III-IV | quan sát | 0 | 0 | 143289.6 | 1323.3 | 294398 | 0
9 | CK.11340 | Đo vẽ chi tiết bản đồ địa hình trên cạn bằng máy toàn đạc điện tử và máy thủy bình điện tử. Bản đồ tỷ lệ 1/500, đường đồng mức 0,5m, cấp địa hình IV | ha | 0 | 38525 | 4443966.8 | 233753.7 | 9408394 | 0
10 | CI.11130 | Số hóa bản đồ địa hình tỷ lệ 1/500, đường đồng mức 0,5m - loại khó khăn 3 | ha | 0 | 852.1 | 2958000 | 28551.6 | 6079923 | 0
11 | CF.11620 | Đo lưới khống chế mặt bằng. Đường chuyền cấp 2. Bộ thiết bị GPS (3 máy) | điểm | 0 | 27756.3 | 2671786.3 | 95091.3 | 5607377 | 0
12 | CG.11340 | Đo khống chế cao. Thủy chuẩn kỹ thuật. Cấp địa hình IV | km | 0 | 2275 | 2106925.4 | 6778.1 | 4316317 | 0
5 | CK.11340 | Đo vẽ chi tiết bản đồ địa hình trên cạn bằng máy toàn đạc điện tử và máy thủy bình điện tử. Bản đồ tỷ lệ 1/500, đường đồng mức 0,5m, cấp địa hình IV | ha | 0.7956 | 38525 | 4443966.8 | 233753.7 | 9408394 | 7485318.3
6 | CI.11130 | Số hóa bản đồ địa hình tỷ lệ 1/500, đường đồng mức 0,5m - loại khó khăn 3 | ha | 0.7956 | 852.1 | 2958000 | 28551.6 | 6079923 | 4837186.7
15 | CF.11620 | Đo lưới khống chế mặt bằng. Đường chuyền cấp 2. Bộ thiết bị GPS (3 máy) | điểm | 0 | 27756.3 | 2671786.3 | 95091.3 | 5607377 | 0
7 | CG.11340 | Đo khống chế cao. Thủy chuẩn kỹ thuật. Cấp địa hình IV | km | 1.326 | 2275 | 2106925.4 | 6778.1 | 4316317 | 5723436.3
8 | CH.11140 | Đo vẽ mặt cắt dọc ở trên cạn. Cấp địa hình IV | 100m | 13.26 | 50238.7 | 1155806 | 36929.4 | 2466633 | 32707553.6
18 | CH.11240 | Đo vẽ mặt cắt ngang ở trên cạn. Cấp địa hình IV | 100m | 0 | 91212 | 1394866.7 | 45716.2 | 3014958 | 0
9 | CC.11110 | Khoan thủ công trên cạn. Độ sâu hố khoan từ 0m đến 10m. Cấp đất đá I -III | m khoan | 6 | 82621 | 972632.6 | 10505.4 | 2099485 | 12596910
10 | DT | Điều tra, thu thập số liệu các công trình ngầm, nổi dọc theo tuyến cáp (Ngoài hiện trường) | công | 1 |  |  |  | 888909 | 888909
11 | CK.11540 | Đo vẽ chi tiết bản đồ địa hình trên cạn bằng máy toàn đạc điện tử và máy thủy bình điện tử. Bản đồ tỷ lệ 1/1.000, đường đồng mức 1m, cấp địa hình IV | 100 ha | 0.084 | 575000 | 147567673.8 | 7376721.4 | 311108107 | 26133081
12 | CI.11330 | Số hóa bản đồ địa hình tỷ lệ 1/1.000, đường đồng mức 1m - loại khó khăn 3 | ha | 8.4 | 216.1 | 696000 | 7435.7 | 1431451 | 12024188.4
22 | CF.11620 | Đo lưới khống chế mặt bằng. Đường chuyền cấp 2. Bộ thiết bị GPS (3 máy) | điểm | 0 | 27756.3 | 2671786.3 | 95091.3 | 5607377 | 0
13 | CG.11340 | Đo khống chế cao. Thủy chuẩn kỹ thuật. Cấp địa hình IV | km | 0 | 2275 | 2106925.4 | 6778.1 | 4316317 | 0
14 | DT | Điều tra, thu thập số liệu các công trình ngầm, nổi dọc theo tuyến cáp (Ngoài hiện trường) | công | 1 |  |  |  | 888909 | 888909
15 | CC.11110 | Khoan thủ công trên cạn. Độ sâu hố khoan từ 0m đến 10m. Cấp đất đá I -III | m khoan | 42 | 82621 | 972632.6 | 10505.4 | 2099485 | 88178370
16 | DC.02001 | Thí nghiệm cơ lý hóa của đất trong phòng thí nghiệm, chỉ tiêu khối lượng riêng | 1 chỉ tiêu | 7 | 34530.5 | 330000.4 | 25349.5 | 746323 | 5224261
17 | DC.02002 | Thí nghiệm cơ lý hóa của đất trong phòng thí nghiệm, chỉ tiêu độ ẩm, độ hút ẩm | 1 chỉ tiêu | 7 | 15548.5 | 56881.6 | 12207.9 | 149601 | 1047207
18 | DC.02003 | Thí nghiệm cơ lý hóa của đất trong phòng thí nghiệm, chỉ tiêu giới hạn dẻo, giới hạn chảy | 1 chỉ tiêu | 7 | 15604.1 | 119408 | 12572.9 | 277876 | 1945132
18 | DC.02003 | Thí nghiệm cơ lý hóa của đất trong phòng thí nghiệm, chỉ tiêu giới hạn dẻo, giới hạn chảy | 1 chỉ tiêu | 0 | 15604.1 | 119408 | 12572.9 | 277876 | 0
20 | DC.02004 | Thí nghiệm cơ lý hóa của đất trong phòng thí nghiệm, chỉ tiêu thành phần hạt | 1 chỉ tiêu | 7 | 43797.5 | 182368.6 | 12012.9 | 439751 | 3078257
21 | DC.02006 | Thí nghiệm cơ lý hóa của đất trong phòng thí nghiệm, chỉ tiêu sức chống cắt trên máy cắt phẳng | 1 chỉ tiêu | 7 | 1137.7 | 43421.1 | 1364.4 | 91737 | 642159
22 | DC.02009 | Thí nghiệm cơ lý hóa của đất trong phòng thí nghiệm, chỉ tiêu khối thể tích (dung trọng) | 1 chỉ tiêu | 7 | 4624.7 | 36907.9 | 4143.8 | 85960 | 601720
32 | DC.02007 | Thí nghiệm cơ lý hóa của đất trong phòng thí nghiệm, chỉ tiêu tính nén lún trong điều kiện không nở hông | 1 chỉ tiêu | 0 | 4668.4 | 412500.5 | 47889.5 | 906108 | 0
33 | CB.21320 | Thăm dò địa vật lý điện bằng phương pháp đo sâu điện đối xứng. Cấp địa hình III-IV | quan sát | 0 | 78581.8 | 3799346.3 | 19998.4 | 7882340 | 0
23 | DT | Khảo sát, điều tra khí tượng thủy văn | Công | 1 |  |  |  | 888909 | 888909
|  | TỔNG CỘNG | [6 empty] | 204273644
|  | LÀM TRÒN | [6 empty] | 204274000
( Bằng chữ : Một trăm năm mươi sáu triệu, chín trăm bốn mươi hai nghìn bẩy trăm sáu mươi năm đồng./.

## HSXL (hidden)
BẢNG HỆ SỐ CHI PHÍ XÂY LẮP
CÔNG TRÌNH: XÂY DỰNG MỚI CÁC TBA
HẠNG MỤC: KHẢO SÁT
STT | Hệ số chi phí xây lắp | Diễn giải hệ số | Hệ số
1 | Hệ số riêng Vật liệu | 1 | 1
2 | Hệ số Vật liệu phụ | 0 | 0
3 | Hệ số riêng Nhân công | 1 | 1
4 | Hệ số Bù Nhân công | 0 | 0
5 | Hệ số riêng Nhân công đất | 1 | 1
6 | Hệ số Bù Nhân công đất | 0 | 0
7 | Hệ số riêng Máy | 1 | 1
8 | Hệ số Bù Máy | 0 | 0
9 | Trực tiếp phí khác | 2.5% | 0.025
10 | Chi phí chung | 70% | 0.7
11 | Chi phí chung cho công tác đất thủ công | 0% | 0
12 | Thu nhập chịu thuế tính trước | 6% | 0.06
13 | Thuế VAT | 8% | 0.08
14 | Lán trại nhà tạm | 1.1% | 0.011
15 | Gián tiếp khác | 0% | 0

## CP TVKS- (hidden)
Phụ lục III
PHẦN II - CHI PHÍ GIAI ĐOẠN CHUẨN BỊ DỰ ÁN
TỔNG HỢP CHI PHÍ TƯ VẤN KHẢO SÁT
Dự án: Xây dựng mới các TBA trên địa bàn phường Bồ Đề năm 2026
Địa điểm xây dựng: Quận Long Biên, TP Hà Nội
(Kèm theo Nhiệm vụ kỹ thuật số /NVKT-BQLDAKN ngày tháng năm 2026)
Đơn vị tính: đồng
STT | Nội dung chi phí | Ký hiệu | Cách tính |  | Hệ số | Giá trị (đ)
I | CHI PHÍ TRỰC TIẾP
1 | Chi phí Vật liệu | VL | A1 |  |  | 1659309
| + Theo giá xây dựng tổng hợp | A1 | Bảng giá tổng hợp |  |  | 1659309
2 | Chi phí Nhân công | NC | B1 |  |  | 37619472
| + Theo giá xây dựng tổng hợp | B1 | Bảng giá tổng hợp |  |  | 37619472
3 | Chi phí Máy thi công | M | C1 |  |  | 1283357
| + Theo giá xây dựng tổng hợp | C1 | Bảng giá tổng hợp |  |  | 1283357
| Cộng chi phí trực tiếp | T | VL + NC + M |  |  | 40562138
II | CHI PHÍ GIÁN TIẾP
1 | Chi phí chung | C | NC x 70% |  | 70% | 26333630
2 | Chi phí nhà tạm để ở và điều hành thi công | LT | T x 2% |  | 2% |  | x2%
3 | Chi phí một số công việc không xác định được khối lượng từ thiết kế | TT | T x 3% |  | 3% |  | x3%
| Cộng chi phí gián tiếp | GT | (C + LT + TT) |  |  | 26333630
III | THU NHẬP CHỊU THUẾ TÍNH TRƯỚC | TL | (T+GT) x 6% |  | 6% | 4013746
IV | CHI PHÍ PHỤC VỤ CÔNG TÁC KHẢO SÁT XD | Cpvks
1 | Chi phí lập phương án kỹ thuật khảo sát | Cpa | (T + GT + TL) x 2% |  |  | 1418190
2 | Chi phí lập báo cáo kết quả khảo sát | Cbc | (T + GT + TL) x 3% |  |  | 2127285
| Cộng chi phí phục vụ công tác khảo sát |  | (Cpa + Cbc) |  |  | 3545475
| Chi phí khảo sát trước thuế | G | (T+GT+TL + Cpvks) |  |  | 74454989
V | THUẾ GIÁ TRỊ GIA TĂNG | GTGT | G x 8% | 8% | 8% | 5956399
VI | Chi phí khảo sát sau thuế | Gks | G+GTGT |  |  | 80411388
VII | Chi phí Dự phòng |  | Gks x 5% | 5% |  | 4020569
| TỔNG CỘNG |  |  |  |  | 84431957
| LÀM TRÒN |  |  |  |  | 84432000
Bằng chữ: Không đồng chẵn./.

## KL KS (hidden)
Phụ lục III
KHỐI LƯỢNG KHẢO SÁT
Dự án: Xây dựng mới các TBA trên địa bàn phường Bồ Đề năm 2026
STT | Mã số | Tên công tác | Đơn vị | Khối lượng | Đơn giá (đ) |  |  | Thành tiền (đ) |  |  | Tổng cộng (đ)
[5 empty] | Vật liệu | Nhân công | Máy T.C | Vật liệu | Nhân công | Máy T.C
| A | KHẢO SÁT ĐỊA HÌNH
| I | Phần tuyến cáp ngầm trung áp
1 | CK.11340 | Đo vẽ chi tiết bản đồ địa hình trên cạn bằng máy toàn đạc điện tử và máy thủy bình điện tử. Bản đồ tỷ lệ 1/500, đường đồng mức 0,5m, cấp địa hình IV | ha | 0.7428 | 38525 | 3585318.75 | 233753.641 | 28616.37 | 2663174.7675 | 173632.2045 | 2865423.342
2 | CI.11130 | Số hóa bản đồ địa hình tỷ lệ 1/500, đường đồng mức 0,5m - loại khó khăn 3 | ha | 0.7428 | 852.096 | 2380000 | 28551.534 | 632.9369 | 1767864 | 21208.0795 | 1789705.0164
3 | CF.11620 | Đo lưới khống chế mặt bằng. Đường chuyền cấp 2. Bộ thiết bị GPS (3 máy) | điểm | 9 | 24753.3 | 2155243.75 | 95091.216 | 222779.7 | 19397193.75 | 855820.944 | 20475794.394
4 | CG.11340 | Đo khống chế cao. Thủy chuẩn kỹ thuật. Cấp địa hình IV | km | 1.238 | 2275 | 1699737.5 | 6778.053 | 2816.45 | 2104275.025 | 8391.2296 | 2115482.7046
5 | CH.11140 | Đo vẽ mặt cắt dọc ở trên cạn. Cấp địa hình IV | 100m | 12.38 | 50238.65 | 932025 | 36929.4765 | 621954.487 | 11538469.5 | 457186.9191 | 12617610.9061
|  |  | 100m |  | 50238.65 | 932025 | 36929.4765 | 0 | 0 | 0
6 | CH.11240 | Đo vẽ mặt cắt ngang ở trên cạn. Cấp địa hình IV | 100m | 1.2 | 91212 | 1124675 | 45716.202 | 109454.4 | 1349610 | 54859.4424 | 1513923.8424
7 | CC.11110 | Khoan thủ công trên cạn. Độ sâu hố khoan từ 0m đến 10m. Cấp đất đá I -III | m khoan | 3.6 | 91077.25 | 785400 | 10505.44 | 327878.1 | 2827440 | 37819.584 | 3193137.684
8 | CB.31120 | Điểu tra thu thập số liệu các công trình ngầm, nổi trên tuyến | Công | 2 |  | 350000 |  | 0 | 700000 | 0 | 700000
| II | Phần tuyến đường dây trung áp
9 | CH.11140 | Đo vẽ mặt cắt dọc ở trên cạn. Cấp địa hình IV | 100m | 0.3 | 50238.65 | 932025 | 36929.4765 | 15071.595 | 279607.5 | 11078.8429
| III | Phần Tủ RMU
10 | CK.11340 | Đo vẽ chi tiết bản đồ địa hình trên cạn bằng máy toàn đạc điện tử và máy thủy bình điện tử. Bản đồ tỷ lệ 1/500, đường đồng mức 0,5m, cấp địa hình IV | ha | 0.006216 | 38525 | 3585318.75 | 233753.641 | 239.4714 | 22286.3413 | 1453.0126 | 23978.8254
11 | CI.11130 | Số hóa bản đồ địa hình tỷ lệ 1/500, đường đồng mức 0,5m - loại khó khăn 3 | ha | 0.006216 | 852.096 | 2380000 | 28551.534 | 5.2966 | 14794.08 | 177.4763 | 14976.853
12 | DT | Điều tra, thu thập số liệu các công trình ngầm, nguồn nước | Công | 1 |  | 350000 |  | 0 | 350000 | 0 | 350000
| II | Công tác thỏa thuận tuyến với các Sở, ban ngành
1 | DT | Sở Quy hoạch Kiến trúc Hà Nội | Công | 5 |  | 350000 |  | 0 | 1750000 | 0
2 | DT | Sở nông nghiệp và phát triển nông thôn Hà Nội – Chi Cục phòng, chống Thiên Tai | Công | 5 |  | 350000 |  | 0 | 1750000 | 0
3 | DT | Sở Tài nguyên và Môi trường Hà Nội | Công | 5 |  | 350000 |  | 0 | 1750000 | 0
4 | DT | UBND quận Long Biên | Công | 5 |  | 350000 |  | 0 | 1750000 | 0
5 | DT | UBND Phường Ngọc Thụy | Công | 3 |  | 350000 |  | 0 | 1050000 | 0
6 | DT | Công ty Cổ Phần Khai Sơn – Chi nhánh Hà Nội | Công | 3 |  | 350000 |  | 0 | 1050000 | 0
| B | KHẢO SÁT ĐỊA CHẤT
12 | CC.11110 | Khoan thủ công trên cạn. Độ sâu hố khoan từ 0m đến 10m. Cấp đất đá I -III | m khoan |  | 91077.25 | 785400 | 10505.44 | 0 | 0 | 0 | 0
Thí nghiệm
13 | CC.11110 | Khoan thủ công trên cạn. Độ sâu hố khoan từ 0m đến 10m. Cấp đất đá I -III | m khoan |  | 91077.25 | 785400 | 10505.44 | 0 | 0 | 0 | 0
13 | DC.02001 | Thí nghiệm cơ lý hóa của đất trong phòng thí nghiệm, chỉ tiêu khối lượng riêng | 1 chỉ tiêu |  | 34530.54 | 266475 | 25370.0202 | 0 | 0 | 0 | 0
14 | DC.02002 | Thí nghiệm cơ lý hóa của đất trong phòng thí nghiệm, chỉ tiêu độ ẩm, độ hút ẩm | 1 chỉ tiêu |  | 15548.445 | 45931.875 | 12214.7876 | 0 | 0 | 0 | 0
15 | DC.02003 | Thí nghiệm cơ lý hóa của đất trong phòng thí nghiệm, chỉ tiêu giới hạn dẻo, giới hạn chảy | 1 chỉ tiêu |  | 15604.05 | 96421.875 | 13004.3204 | 0 | 0 | 0 | 0
16 | DC.02004 | Thí nghiệm cơ lý hóa của đất trong phòng thí nghiệm, chỉ tiêu thành phần hạt | 1 chỉ tiêu |  | 43797.435 | 147262.5 | 14156.0402 | 0 | 0 | 0 | 0
17 | DC.02006 | Thí nghiệm cơ lý hóa của đất trong phòng thí nghiệm, chỉ tiêu sức chống cắt trên máy cắt phẳng | 1 chỉ tiêu |  | 1137.675 | 35062.5 | 1795.7079 | 0 | 0 | 0 | 0
18 | DC.02009 | Thí nghiệm cơ lý hóa của đất trong phòng thí nghiệm, chỉ tiêu khối thể tích (dung trọng) | 1 chỉ tiêu |  | 4624.675 | 29803.125 | 4143.825 | 0 | 0 | 0 | 0
19 | DC.02007 | Thí nghiệm cơ lý hóa của đất trong phòng thí nghiệm, chỉ tiêu tính nén lún trong điều kiện không nở hông | 1 chỉ tiêu |  | 4668.4 | 333093.75 | 48320.8141 | 0 | 0 | 0 | 0
|  | TỔNG CỘNG | [5 empty] | 1329448.8069 | 52114714.9638 | 1621627.735 | 45660033.5678 | 55065791.5058
|  | LÀM TRÒN | [5 empty] | 1329000 | 52115000 | 1622000 | 45660000

## Bảng TH VL+NC+MTC KL KS (hidden)
Phụ lục IV
PHẦN II - CHI PHÍ GIAI ĐOẠN CHUẨN BỊ DỰ ÁN
GIÁ XÂY DỰNG TỔNG HỢP HẠNG MỤC KHẢO SÁT
DỰ ÁN: KHÉP MẠCH LỘ 468E1.47 NHÁNH BẮC BIÊN 3 VÀ NÂNG CAO KHẢ NĂNG CẤP ĐIỆN LƯỚI TRUNG ÁP QUẬN LONG BIÊN
Địa điểm xây dựng: Quận Long Biên, TP Hà Nội
(Kèm theo Nhiệm vụ kỹ thuật số /NVKT-BQLDAKN ngày tháng năm 2026)
Đơn vị tính: đồng
STT | Mã số | Tên công tác | Đơn vị | Khối lượng | Đơn giá (đ) |  |  | Thành tiền (đ) |  |  | Tổng cộng (đ)
[5 empty] | Vật liệu | Nhân công | Máy T.C | Vật liệu | Nhân công | Máy T.C
A |  | Khảo sát địa hình
I |  | Phần tuyến cáp ngầm trung, hạ áp
1 | CK.11340 | Đo vẽ chi tiết bản đồ địa hình trên cạn bằng máy toàn đạc điện tử và máy thủy bình điện tử. Bản đồ tỷ lệ 1/500, đường đồng mức 0,5m, cấp địa hình IV | ha |  | 20240 | 2918426.9 | 233753.7 | 0 | 0 | 0 | 0
2 | CI.11130 | Số hóa bản đồ địa hình tỷ lệ 1/500, đường đồng mức 0,5m - loại khó khăn 3 | ha |  | 3372.1 | 2380000 | 28551.6 | 0 | 0 | 0 | 0
3 | CF.11620 | Đo lưới khống chế mặt bằng. Đường chuyền cấp 2. Bộ thiết bị GPS (3 máy) | điểm |  | 31196 | 1775521.9 | 95091.3 | 0 | 0 | 0 | 0
4 | CG.11340 | Đo khống chế cao. Thủy chuẩn kỹ thuật. Cấp địa hình IV | km |  | 3640 | 1390078.2 | 6778.1 | 0 | 0 | 0 | 0
5 | CH.11140 | Đo vẽ mặt cắt dọc ở trên cạn. Cấp địa hình IV | 100m |  | 27574.8 | 790169.9 | 36929.4 | 0 | 0 | 0 | 0
6 | CH.11240 | Đo vẽ mặt cắt ngang ở trên cạn. Cấp địa hình IV | 100m |  | 38588 | 962060.6 | 45716.2 | 0 | 0 | 0 | 0
7 | CC.11110 | Khoan thủ công trên cạn. Độ sâu hố khoan từ 0m đến 10m. Cấp đất đá I -III | m khoan |  | 114181.8 | 591646.7 | 10505.4 | 0 | 0 | 0 | 0
8 | CB.31120 | Thăm dò từ bằng máy MF-2-100. Cấp địa hình III-IV | quan sát |  | 0 | 87162.2 | 1323.3 | 0 | 0 | 0 | 0
9 | CB.31120 | Thăm dò từ bằng máy MF-2-100. Cấp địa hình III-IV | quan sát |  | 0 | 87162.2 | 1323.3 | 0 | 0 | 0 | 0
9 | DT | Điều tra, thu thập số liệu các công trình ngầm, nổi dọc theo tuyến cáp (Ngoài hiện trường) | công |  | 0 | 350000 | 0 | 0 | 0 | 0 | 0
II |  | Phần Vị trí lắp đặt tủ RMU | [5 empty] | 0 | 0 | 0 | 0
10 | CK.11340 | Đo vẽ chi tiết bản đồ địa hình trên cạn bằng máy toàn đạc điện tử và máy thủy bình điện tử. Bản đồ tỷ lệ 1/500, đường đồng mức 0,5m, cấp địa hình IV | ha |  | 20240 | 2918426.9 | 233753.7 | 0 | 0 | 0 | 0
11 | CI.11130 | Số hóa bản đồ địa hình tỷ lệ 1/500, đường đồng mức 0,5m - loại khó khăn 3 | ha |  | 3372.1 | 2380000 | 28551.6 | 0 | 0 | 0 | 0
12 | CF.11620 | Đo lưới khống chế mặt bằng. Đường chuyền cấp 2. Bộ thiết bị GPS (3 máy) | điểm |  | 31196 | 1775521.9 | 95091.3 | 0 | 0 | 0 | 0
14 | CG.11340 | Đo khống chế cao. Thủy chuẩn kỹ thuật. Cấp địa hình IV | km |  | 3640 | 1390078.2 | 6778.1 | 0 | 0 | 0 | 0
13 | DT | Điều tra, thu thập số liệu các công trình ngầm, nổi dọc theo tuyến cáp (Ngoài hiện trường) | công |  | 0 | 350000 | 0 | 0 | 0 | 0 | 0
III |  | Phần cáp ngầm 0,4kV | [5 empty] | 0 | 0 | 0 | 0
16 | CK.11340 | Đo vẽ chi tiết bản đồ địa hình trên cạn bằng máy toàn đạc điện tử và máy thủy bình điện tử. Bản đồ tỷ lệ 1/500, đường đồng mức 0,5m, cấp địa hình IV | ha |  | 20240 | 2918426.9 | 233753.7 | 0 | 0 | 0 | 0
17 | CI.11130 | Số hóa bản đồ địa hình tỷ lệ 1/500, đường đồng mức 0,5m - loại khó khăn 3 | ha |  | 3372.1 | 2380000 | 28551.6 | 0 | 0 | 0 | 0
18 | CF.11620 | Đo lưới khống chế mặt bằng. Đường chuyền cấp 2. Bộ thiết bị GPS (3 máy) | điểm |  | 31196 | 1775521.9 | 95091.3 | 0 | 0 | 0 | 0
19 | CG.11340 | Đo khống chế cao. Thủy chuẩn kỹ thuật. Cấp địa hình IV | km |  | 3640 | 1390078.2 | 6778.1 | 0 | 0 | 0 | 0
20 | CH.11240 | Đo vẽ mặt cắt ngang ở trên cạn. Cấp địa hình IV | 100m |  | 38588 | 962060.6 | 45716.2 | 0 | 0 | 0 | 0
21 | CC.11110 | Khoan thủ công trên cạn. Độ sâu hố khoan từ 0m đến 10m. Cấp đất đá I -III | m khoan |  | 114181.8 | 591646.7 | 10505.4 | 0 | 0 | 0 | 0
21 | DT | Điều tra, thu thập số liệu các công trình ngầm, nổi dọc theo tuyến cáp (Ngoài hiện trường) | công |  | 0 | 350000 | 0 | 0 | 0 | 0 | 0
III |  | Phần ĐZ 0,4kV | [5 empty] | 0 | 0 | 0 | 0
23 | CK.11540 | Đo vẽ chi tiết bản đồ địa hình trên cạn bằng máy toàn đạc điện tử và máy thủy bình điện tử. Bản đồ tỷ lệ 1/1.000, đường đồng mức 1m, cấp địa hình IV | 100 ha |  | 368000 | 96928942.4 | 7376721.4 | 0 | 0 | 0 | 0
24 | CI.11330 | Số hóa bản đồ địa hình tỷ lệ 1/1.000, đường đồng mức 1m - loại khó khăn 3 | ha |  | 846.1 | 560000 | 7435.7 | 0 | 0 | 0 | 0
25 | CF.11620 | Đo lưới khống chế mặt bằng. Đường chuyền cấp 2. Bộ thiết bị GPS (3 máy) | điểm |  | 31196 | 1775521.9 | 95091.3 | 0 | 0 | 0 | 0
26 | CG.11340 | Đo khống chế cao. Thủy chuẩn kỹ thuật. Cấp địa hình IV | km |  | 3640 | 1390078.2 | 6778.1 | 0 | 0 | 0 | 0
B |  | Khảo sát địa chất | [5 empty] | 0 | 0 | 0 | 0
I |  | Phần Trạm biến áp 0,4-35kV (Tủ RMU) | [5 empty] | 0 | 0 | 0 | 0
14 | CC.11110 | Khoan thủ công trên cạn. Độ sâu hố khoan từ 0m đến 10m. Cấp đất đá I -III | m khoan |  | 114181.8 | 591646.7 | 10505.4 | 0 | 0 | 0 | 0
15 | CB.21320 | Thăm dò địa vật lý điện bằng phương pháp đo sâu điện đối xứng. Cấp địa hình III-IV | quan sát |  | 74035.5 | 2311120 | 19998.4 | 0 | 0 | 0 | 0
15 | DC.02001 | Thí nghiệm cơ lý hóa của đất trong phòng thí nghiệm, chỉ tiêu khối lượng riêng | 1 chỉ tiêu |  | 41125 | 200737.3 | 25370.1 | 0 | 0 | 0 | 0
16 | DC.02002 | Thí nghiệm cơ lý hóa của đất trong phòng thí nghiệm, chỉ tiêu độ ẩm, độ hút ẩm | 1 chỉ tiêu |  | 15548.5 | 34600.8 | 12214.8 | 0 | 0 | 0 | 0
17 | DC.02003 | Thí nghiệm cơ lý hóa của đất trong phòng thí nghiệm, chỉ tiêu giới hạn dẻo, giới hạn chảy | 1 chỉ tiêu |  | 15604.1 | 72635.2 | 13004.3 | 0 | 0 | 0 | 0
18 | DC.02004 | Thí nghiệm cơ lý hóa của đất trong phòng thí nghiệm, chỉ tiêu thành phần hạt | 1 chỉ tiêu |  | 70175.5 | 110933.8 | 14156.1 | 0 | 0 | 0 | 0
19 | DC.02006 | Thí nghiệm cơ lý hóa của đất trong phòng thí nghiệm, chỉ tiêu sức chống cắt trên máy cắt phẳng | 1 chỉ tiêu |  | 1962.7 | 26412.8 | 1795.7 | 0 | 0 | 0 | 0
20 | DC.02009 | Thí nghiệm cơ lý hóa của đất trong phòng thí nghiệm, chỉ tiêu khối thể tích (dung trọng) | 1 chỉ tiêu |  | 5449.7 | 22450.9 | 4143.8 | 0 | 0 | 0 | 0
21 | DC.02007 | Thí nghiệm cơ lý hóa của đất trong phòng thí nghiệm, chỉ tiêu tính nén lún trong điều kiện không nở hông | 1 chỉ tiêu |  | 4668.4 | 250921.6 | 48320.8 | 0 | 0 | 0 | 0
B |  | Khí tượng thủy văn
|  | TỔNG CỘNG | [5 empty] | 0 | 0 | 0 | 0

## Bảng tổng hợp KLKS (hidden)
Phụ lục V
PHẦN II - CHI PHÍ GIAI ĐOẠN CHUẨN BỊ DỰ ÁN
KHỐI LƯỢNG KHẢO SÁT XÂY DỰNG GIAI ĐOẠN LẬP BCKTKT
DỰ ÁN: KHÉP MẠCH LỘ 468E1.47 NHÁNH BẮC BIÊN 3 VÀ NÂNG CAO KHẢ NĂNG CẤP ĐIỆN LƯỚI TRUNG ÁP QUẬN LONG BIÊN
Địa điểm xây dựng: Quận Long Biên, TP Hà Nội
(Kèm theo Nhiệm vụ kỹ thuật số /NVKT-BQLDAKN ngày tháng năm 2026)
STT | Tên công tác | Đơn vị | Khối lượng | Ghi chú
A | Khảo sát địa hình
I | Phần tuyến cáp ngầm trung, hạ áp
1 | Đo vẽ chi tiết bản đồ địa hình trên cạn bằng máy toàn đạc điện tử và máy thủy bình điện tử. Bản đồ tỷ lệ 1/500, đường đồng mức 0,5m, cấp địa hình IV | ha
2 | Số hóa bản đồ địa hình tỷ lệ 1/500, đường đồng mức 0,5m - loại khó khăn 3 | ha
3 | Đo lưới khống chế mặt bằng. Đường chuyền cấp 2. Bộ thiết bị GPS (3 máy) | điểm
4 | Đo khống chế cao. Thủy chuẩn kỹ thuật. Cấp địa hình IV | km
5 | Đo vẽ mặt cắt dọc ở trên cạn. Cấp địa hình IV | 100m
6 | Đo vẽ mặt cắt ngang ở trên cạn. Cấp địa hình IV | 100m
7 | Khoan thủ công trên cạn. Độ sâu hố khoan từ 0m đến 10m. Cấp đất đá I -III | m khoan
8 | Thăm dò từ bằng máy MF-2-100. Cấp địa hình III-IV | quan sát
9 | Thăm dò từ bằng máy MF-2-100. Cấp địa hình III-IV | quan sát
8 | Điều tra, thu thập số liệu các công trình ngầm, nổi dọc theo tuyến cáp (Ngoài hiện trường) | công
II | Phần Vị trí lắp đặt tủ RMU
1 | Đo vẽ chi tiết bản đồ địa hình trên cạn bằng máy toàn đạc điện tử và máy thủy bình điện tử. Bản đồ tỷ lệ 1/500, đường đồng mức 0,5m, cấp địa hình IV | ha
2 | Số hóa bản đồ địa hình tỷ lệ 1/500, đường đồng mức 0,5m - loại khó khăn 3 | ha
12 | Đo lưới khống chế mặt bằng. Đường chuyền cấp 2. Bộ thiết bị GPS (3 máy) | điểm
14 | Đo khống chế cao. Thủy chuẩn kỹ thuật. Cấp địa hình IV | km
3 | Điều tra, thu thập số liệu các công trình ngầm, nổi dọc theo tuyến cáp (Ngoài hiện trường) | công
III | Phần cáp ngầm 0,4kV
16 | Đo vẽ chi tiết bản đồ địa hình trên cạn bằng máy toàn đạc điện tử và máy thủy bình điện tử. Bản đồ tỷ lệ 1/500, đường đồng mức 0,5m, cấp địa hình IV | ha
17 | Số hóa bản đồ địa hình tỷ lệ 1/500, đường đồng mức 0,5m - loại khó khăn 3 | ha
18 | Đo lưới khống chế mặt bằng. Đường chuyền cấp 2. Bộ thiết bị GPS (3 máy) | điểm
19 | Đo khống chế cao. Thủy chuẩn kỹ thuật. Cấp địa hình IV | km
20 | Đo vẽ mặt cắt ngang ở trên cạn. Cấp địa hình IV | 100m
21 | Khoan thủ công trên cạn. Độ sâu hố khoan từ 0m đến 10m. Cấp đất đá I -III | m khoan
21 | Điều tra, thu thập số liệu các công trình ngầm, nổi dọc theo tuyến cáp (Ngoài hiện trường) | công
III | Phần ĐZ 0,4kV
23 | Đo vẽ chi tiết bản đồ địa hình trên cạn bằng máy toàn đạc điện tử và máy thủy bình điện tử. Bản đồ tỷ lệ 1/1.000, đường đồng mức 1m, cấp địa hình IV | 100 ha
24 | Số hóa bản đồ địa hình tỷ lệ 1/1.000, đường đồng mức 1m - loại khó khăn 3 | ha
25 | Đo lưới khống chế mặt bằng. Đường chuyền cấp 2. Bộ thiết bị GPS (3 máy) | điểm
26 | Đo khống chế cao. Thủy chuẩn kỹ thuật. Cấp địa hình IV | km
B | Khảo sát địa chất
I | Phần Trạm biến áp 0,4-35kV (Tủ RMU)
1 | Khoan thủ công trên cạn. Độ sâu hố khoan từ 0m đến 10m. Cấp đất đá I -III | m khoan
15 | Thăm dò địa vật lý điện bằng phương pháp đo sâu điện đối xứng. Cấp địa hình III-IV | quan sát
2 | Thí nghiệm cơ lý hóa của đất trong phòng thí nghiệm, chỉ tiêu khối lượng riêng | 1 chỉ tiêu
3 | Thí nghiệm cơ lý hóa của đất trong phòng thí nghiệm, chỉ tiêu độ ẩm, độ hút ẩm | 1 chỉ tiêu
4 | Thí nghiệm cơ lý hóa của đất trong phòng thí nghiệm, chỉ tiêu giới hạn dẻo, giới hạn chảy | 1 chỉ tiêu
5 | Thí nghiệm cơ lý hóa của đất trong phòng thí nghiệm, chỉ tiêu thành phần hạt | 1 chỉ tiêu
6 | Thí nghiệm cơ lý hóa của đất trong phòng thí nghiệm, chỉ tiêu sức chống cắt trên máy cắt phẳng | 1 chỉ tiêu
7 | Thí nghiệm cơ lý hóa của đất trong phòng thí nghiệm, chỉ tiêu khối thể tích (dung trọng) | 1 chỉ tiêu
8 | Thí nghiệm cơ lý hóa của đất trong phòng thí nghiệm, chỉ tiêu tính nén lún trong điều kiện không nở hông | 1 chỉ tiêu

## Gói thầu lập BCKTKT (hidden)
Phụ lục II
CHI TIẾT GÓI THẦU SỐ 1: TƯ VẤN LẬP NVTK, NVKS, BCKTKT 02 – ĐTXD 2023
DỰ ÁN: KHÉP MẠCH LỘ 468E1.47 NHÁNH BẮC BIÊN 3 VÀ NÂNG CAO KHẢ NĂNG CẤP ĐIỆN LƯỚI TRUNG ÁP QUẬN LONG BIÊN
(Kèm theo Nhiệm vụ kỹ thuật số /NVKT-BQLDAKN ngày tháng năm 2026)
[8 empty] | Đơn vị tính: đồng | Đơn vị tính: đồng
TT | Nội dung | Giá trị thiết bị (trước VAT) | Giá trị xây dựng (trước VAT) | Chi phí khảo sát (trước VAT) | Diễn giải | Giá trị gói thầu (trước VAT) | Thuế VAT (10%) | Giá trị gói thầu (sau VAT)
1 | Chi phí lập Nhiệm vụ thiết kế |  |  |  | 1. Chi phí lập NVTK Cnvtk= 2 người*7 ngày*770.000 | #REF! | #REF! | #REF!
[5 empty] | 2. Chi phí dự phòng = 5%* Cnvtk | #REF! | #REF! | #REF!
[5 empty] | Cộng Chi phí lập NVTK | #REF! | #REF! | #REF!
2 | Chi phí Tư vấn lập BCKTKT | 6306262000 | 9320160580 |  | 1. Chi phí lập BCKTKT Cbcktkt = 4,207 %*(Gxd + Gtb) | 657403598 | 65740360 | 723143958
[5 empty] | 2. Chi phí dự phòng | 32870180 | 3287018 | 36157198
[5 empty] | Cộng Chi phí lập BCKTKT | 690273778 | 69027378 | 759301156
3 | Chi phí lập nhiệm vụ khảo sát |  |  | 0 | 1. Chi phí lập NVKS Cnvks = 3 %*Gks | 0 | 0 | 0
[5 empty] | 2. Chi phí dự phòng | 0 | 0 | 0
[5 empty] | Cộng Chi phí lập nhiệm vụ khảo sát | 0 | 0 | 0
| Tổng cộng giá trị gói thầu tư vấn lập NVTK, NVKS, BCKTKT 02 – ĐTXD 2023 |  |  |  |  | #REF! | #REF! | #REF!

## Gói thầu KHảo sát (hidden)
Phụ lục III
CHI TIẾT GÓI THẦU SỐ 2: TƯ VẤN KHẢO SÁT 01 – ĐTXD 2023
DỰ ÁN: KHÉP MẠCH LỘ 468E1.47 NHÁNH BẮC BIÊN 3 VÀ NÂNG CAO KHẢ NĂNG CẤP ĐIỆN LƯỚI TRUNG ÁP QUẬN LONG BIÊN
(Kèm theo Nhiệm vụ kỹ thuật số /NVKT-BQLDAKN ngày tháng năm 2026)
Đơn vị tính: đồng
TT | Nội dung | Chi phí trực tiếp (trước VAT) | Chi phí gián tiếp (trước VAT) | Thu nhập chịu thuế tính trước (trước VAT) | Diễn giải | Giá trị gói thầu (trước VAT) | Thuế VAT (10%) | Giá trị gói thầu (sau VAT)
1 | Chi phí tư vấn khảo sát |  |  |  | 1. Chi phí Tư vấn khảo sát theo NVKT | 0 | 0 | 0
[5 empty] | 2. Chi phí dự phòng = 5%* Cks | 0 | 0 | 0
[5 empty] | Cộng Chi phí tư vấn khảo sát | 0 | 0 | 0
2 | Chi phí lập phương án khảo sát | 0 | 0 | 0 | 1. Chi phí Tư vấn lập phương án khảo sát Cpaks=2%*(T+GT+TL) Cks | 0 | 0 | 0
[5 empty] | 2. Chi phí dự phòng = 5%* Cks | 0 | 0 | 0
[5 empty] | Cộng Chi phí lập phương án khảo sát | 0 | 0 | 0
| Tổng cộng giá trị gói thầu tư vấn khảo sát 01 – ĐTXD 2023 |  |  |  |  | 0 | 0 | 0

## Phần CV thuộc KHLC (hidden)
Phụ lục I
TỔNG HỢP PHẦN CÔNG VIỆC THUỘC KẾ HOẠCH LỰA CHỌN NHÀ THẦU
DỰ ÁN: KHÉP MẠCH LỘ 468E1.47 NHÁNH BẮC BIÊN 3 VÀ NÂNG CAO KHẢ NĂNG CẤP ĐIỆN LƯỚI TRUNG ÁP QUẬN LONG BIÊN
Địa điểm xây dựng: Quận Long Biên, TP Hà Nội
(Kèm theo Nhiệm vụ kỹ thuật số /NVKT-BQLDAKN ngày tháng năm 2026)
Đơn vị tính: đồng
STT | NỘI DUNG | Giá gói thầu (đồng) | Nguồn vốn | Hình thức lựa chọn nhà thầu | Phương thức lựa chọn nhà thầu | Thời gian bắt đầu tổ chức lựa chọn nhà thầu | Loại hợp đồng | Thời gian thực hiện hợp đồng
1 | Gói thầu số 1: Tư vấn lập NVTK, NVKS, BCKTKT 01 – ĐTXD 2023 | #REF! | KHCB | Tự thực hiện | 01 giai đoạn, 01 túi hồ sơ | Từ Quý IV/2022 | Trọn gói | 32 ngày kể từ ngày hợp đồng có hiệu lực đến ngày các bên hoàn thành nghĩa vụ theo quy định trong hợp đồng |  | Dự phòng | Tổng cộng
2 | Gói thầu số 2: Tư vấn khảo sát 01 – ĐTXD 2023 | 0 | KHCB | Đấu thầu rộng rãi trong nước trên hệ thống đấu thầu điện tử: http://muasamcong.mpi.gov.vn. | 01 giai đoạn, 02 túi hồ sơ | Từ Quý IV/2022 | Trọn gói | 32 ngày kể từ ngày hợp đồng có hiệu lực đến ngày các bên hoàn thành nghĩa vụ theo quy định trong hợp đồng |  | #VALUE! | #VALUE!
| Tổng cộng | #REF! | [6 empty] | 14128000000 | #VALUE! | #VALUE!
12843636364
12843636364
14128000000

## pHẦN cv chưa đủ đk (hidden)
Phụ lục I
TỔNG HỢP PHẦN CÔNG VIỆC CHƯA ĐỦ ĐIỀU KIỆN LẬP KẾ HOẠCH LỰA CHỌN NHÀ THẦU
DỰ ÁN: KHÉP MẠCH LỘ 468E1.47 NHÁNH BẮC BIÊN 3 VÀ NÂNG CAO KHẢ NĂNG CẤP ĐIỆN LƯỚI TRUNG ÁP QUẬN LONG BIÊN
Địa điểm xây dựng: Quận Long Biên, TP Hà Nội
(Kèm theo Nhiệm vụ kỹ thuật số /NVKT-BQLDAKN ngày tháng năm 2026)
Đơn vị tính: đồng
STT | NỘI DUNG | Cách tính | GIÁ TRI TRƯỚC THUÊ | THUẾ GTGT | GIÁ TRI SAU THUẾ | KÝ HIỆU
1 | Chi phí BT-HT-TĐC | [8 empty] | Dự phòng | Tổng cộng
2 | Chi phí xây dựng | Chi tiết theo phụ lục II | 9320160580 | 932016058 | 10252176638 | GSBXD |  |  |  | 512608831.9 | 10764785469.9
3 | Chi phí thiết bị | Chi tiết theo phụ lục II | 6306262000 | 630626200 | 6936888200 | GSBTB |  |  |  | 346844410 | 7283732610
4 | Chi phí quản lý dự án | Chi tiết theo phụ lục III | 406787033 | 40678703 | 447465736 | GSBQLDA |  |  |  | 22373286.8 | 469839022.8
5 | Chi phí khác | Tạm tính | 2583169600 | 258316960 | 2841486560 | GSBK |  | Chưa đủ điều kiện lập kế hoạch |  | 142074328 | 2983560888
6 | Chi phí dự phòng | 5%*(2+3+4+5+6) | 912415753 | 91241575 | 1003657329 | GSBDP
| Tổng cộng | (1+2+3+4+5+6+7) | 19528794966 | 1952879496 | 21481674463 | VSB |  |  | 14128000000 | 21501917990.7 | 21501917990.7
12843636364
(Chi tiết các phụ lục kèm theo) | [8 empty] | -6685158602
-7353674463
620587246
21098604380

## Th phần Cv thuộc KHLC (hidden)
Phụ lục I
TỔNG HỢP PHẦN CÔNG VIỆC THUỘC KẾ HOẠCH LỰA CHỌN NHÀ THẦU
DỰ ÁN : KHÉP VÒNG CÁC MẠCH CỘC HÌNH TIA TRÊN LƯỚI ĐIỆN TRUNG ÁP QUẬN LONG BIÊN NĂM 2023
Địa điểm xây dựng: Quận Long Biên, TP Hà Nội
(Kèm theo Nhiệm vụ kỹ thuật số /NVKT-BQLDAKN ngày tháng năm 2026)
Đơn vị tính: đồng
STT | NỘI DUNG | GIÁ TRI ĐÃ CÓ VAT | KÝ HIỆU
1 | Tổng giá trị phần công việc đã thực hiện | 0 |  |  |  |  | Dự phòng | Tổng cộng
2 | Tổng giá trị phần công việc không áp dụng được một trong các hình thức LCNT | 0 |  |  |  |  | 0 | 0
3 | Tổng giá trị phần công việc thuộc KHLCNT | #REF! |  |  |  |  | #REF! | #REF!
4 | Tổng giá trị phần công việc chưa đủ điều kiện lập KHLCNT | 21481674463 |  |  |  |  | 1074083723.15 | 22555758186.15
| Tổng giá trị các phần công việc | #REF! |  |  | Chưa đủ điều kiện lập kế hoạch |  | #REF! | #REF!
| Khái toán TMĐT | 11466000000
#REF!
#REF!
#REF!
11440870048
#REF!

## Dự toán gói thầu TV lập BCKTKT (hidden)
Phụ lục XI
GÓI THẦU: TƯ VẤN LẬP NVTK, NVKS, BCKTKT 02 – ĐTXD 2023
DỰ ÁN: KHÉP MẠCH LỘ 468E1.47 NHÁNH BẮC BIÊN 3 VÀ NÂNG CAO KHẢ NĂNG CẤP ĐIỆN LƯỚI TRUNG ÁP QUẬN LONG BIÊN
(Kèm theo Tờ trình số: / TTr-QLDT ngày tháng năm 2022)
Đơn vị tính: đồng
TT | Nội dung | Giá trị thiết bị (trước VAT) | Giá trị xây dựng (trước VAT) | Diễn giải | Giá trị gói thầu (trước VAT) | Thuế VAT (10%) | Giá trị gói thầu (sau VAT)
1 | Chi phí lập Nhiệm vụ thiết kế |  |  | 1. Chi phí lập NVTK Cnvtk= 2 người*7 ngày*770.000 | #REF! | #REF! | #REF!
|  |  |  | 2. Chi phí dự phòng = 5%* Cnvtk | #REF! | #REF! | #REF!
|  |  |  | Cộng Chi phí lập NVTK | #REF! | #REF! | #REF!
2 | Chi phí Tư vấn lập BCKTKT | 2472727273 | 8164545455 | 1. Chi phí lập BCKTKT Cbcktkt = 4,073 %*(Gxd + Gtb) | 194080168 | 19408017 | 213488185
|  |  |  | 2. Chi phí dự phòng | 9704008 | 970401 | 10674409
|  |  |  | Cộng Chi phí lập BCKTKT | 203784176 | 20378418 | 224162594
3 | Chi phí lập nhiệm vụ khảo sát |  |  | 1. Chi phí lập NVKS Cnvks = 3 %*Gks | 0 | 0 | 0
|  |  |  | 2. Chi phí dự phòng | 0 | 0 | 0
|  |  |  | Cộng Chi phí lập nhiệm vụ khảo sát | 0 | 0 | 0
| Tổng cộng giá trị gói thầu tư vấn lập NVTK, NVKS, BCKTKT 02 – ĐTXD 2023 |  |  |  | #REF! | #REF! | #REF!

## Dự toán gói thầu TV khảo sát (hidden)
Phụ lục XII
GÓI THẦU: TƯ VẤN KHẢO SÁT 02 – ĐTXD 2023
DỰ ÁN: KHÉP MẠCH LỘ 468E1.47 NHÁNH BẮC BIÊN 3 VÀ NÂNG CAO KHẢ NĂNG CẤP ĐIỆN LƯỚI TRUNG ÁP QUẬN LONG BIÊN
(Kèm theo Tờ trình số: / TTr-QLDT ngày tháng năm 2022)
Đơn vị tính: đồng
TT | Nội dung | Diễn giải | Giá trị gói thầu (trước VAT) | Thuế VAT (10%) | Giá trị gói thầu (sau VAT)
1 | Chi phí khảo sát | 1. Chi phí Tư vấn khảo sát | 0 | 0 | 0
|  | 2. Chi phí dự phòng = 5%* Cks | 0 | 0 | 0
|  | Cộng Chi phí Tư vấn khảo sát | 0 | 0 | 0
1 | Chi phí lập phương án khảo sát | 1. Chi phí lập phương án khảo sát | 0 | 0 | 0
|  | 2. Chi phí dự phòng = 5%* Cks | 0 | 0 | 0
|  | Cộng Chi phí lập phương án khảo sát | 0 | 0 | 0
| Tổng cộng giá trị gói thầu tư vấn khảo sát 02 – ĐTXD 2023 |  | 0 | 0 | 0