## 1.0 TH KL Trung the
|  | 2 | 3 | 4 | 5 | 6 | 7 | 8
1. BẢNG TỔNG HỢP KHỐI LƯỢNG PHẦN TRUNG THẾ
| TT | Tên vật tư - thiết bị | Quy cách | Đơn vị | Khối lượng tổng | 1. Nhánh rẽ TBA Hòa Bình 14 | 2. Nhánh rẽ TBA Khánh Hà 23 | 3. Nhánh rẽ TBA Khánh Hà 24 | 4. Nhánh rẽ TBA Khánh Hà 25 | 5. Nhánh rẽ TBA Khánh Hà 26 | Ghi chú
| I | Phần thiết bị | [9 empty] | 1
| I.1 | Phần thiết bị mua mới | [9 empty] | 1
CS (LA)-22kV-10kA | 1 | CSV 22kV-DH-10kA-kèm hạt nổ | CS (LA)-22kV-10kA | Cái | 15 | 3 | 3 | 3 | 3 | 3 |  | 1
| II | Phần vật liệu mua mới | [9 empty] | 1
| II.1 | Phần dây dẫn trung thế | [9 empty] | 1
22kV-ACSR/XLPE/HDPE-70 | 1 | Dây ACSR bọc cách điện 22kV-70/11mm2 | 22kV-ACSR/XLPE/HDPE-70 | Mét | 348 | 93 | 54 | 12 | 6 | 183 |  | 1
22kV-ACSR/XLPE/HDPE-150 | 2 | Dây ACSR bọc cách điện 22kV-150/19mm2 | 22kV-ACSR/XLPE/HDPE-150 | Mét | 9 | 0 | 9 | 0 | 0 | 0 |  | 1
TK-50 | 3 | Dây chống sét TK50 | TK-50 | Mét | 75 | 31 | 0 | 0 | 0 | 44 |  | 1
22kV/Cu/XLPE-1x50mm2 | 4 | Dây đồng bọc cách điện 22kV-1x50mm2 Cách điện XLPE, Uo/U: 12,7/22kV | 22kV/Cu/XLPE-1x50mm2 | Mét | 30 | 6 | 6 | 6 | 6 | 6 |  | 1
Cu/XLPE/PVC 0,6/1kV 1x35 mm2 | 5 | Dây đồng bọc cách điện hạ áp - 1x35mm2 Cách điện PVC | Cu/XLPE/PVC 0,6/1kV 1x35 mm2 | Mét | 30 | 6 | 6 | 6 | 6 | 6 |  | 1
| II.2 | Phần sứ và phụ kiện | [9 empty] | 1
FCO 22kV-200A-12kAms | 1 | FCO 22kV-200A-10kAms-Cách điện gốm | FCO 22kV-200A-10kAms | Bộ/ 1pha | 15 | 3 | 3 | 3 | 3 | 3 |  | 1
SĐ-22kV | 2 | Cách điện đứng 22kV-sứ gốm-ty | SĐ-22kV | Cái | 44 | 6 | 20 | 4 | 4 | 10 |  | 1
CNĐ-Polymer-24kV | 3 | Chuỗi cách điện néo đơn 22kV Polymer-Phụ kiện chuỗi néo dùng cho dây bọc tiết diện 70 mm2 | CNĐ-Polymer-24kV | Bộ | 12 | 6 | 0 | 0 | 0 | 6 |  | 1
CNK-Polymer-24kV | 0 | Chuỗi cách điện néo kép 22kV Polymer-Phụ kiện chuỗi néo dùng cho dây bọc tiết diện 70 mm2 | CNK-Polymer-24kV | Bộ | 0 | 0 | 0 | 0 | 0 | 0 |  | 0
CN-CS | 4 | Khoá néo nêm dây chống sét | CN-CS | Bộ | 4 | 2 | 0 | 0 | 0 | 2 |  | 1
CD-NĐ | 5 | Cổ dề néo dây chống sét cột đúp | CD-NĐ | Bộ | 2 | 1 | 0 | 0 | 0 | 1 |  | 1 | 16.06 | ok
GT-35-50 | 6 | Ghíp thép-50-35(35-50/35-50) - 2 bu lông thép M8 | GT-35-50 | Cái | 8 | 4 | 0 | 0 | 0 | 4 |  | 1
A25-240 | 7 | Ghíp nhôm-240-25(25-240/25-240)-3 bu lông thép M8 | A25-240 | Cái | 15 | 9 | 0 | 0 | 0 | 6 |  | 1
MV-IPC 25-300 | 8 | Ghíp MV-IPC 25-300mm2 (2 bu lông thép M8) | MV-IPC 25-300 | Cái | 39 | 0 | 18 | 6 | 6 | 9 |  | 1
ĐC-M35 | 9 | Đầu cốt M35 | ĐC-M35 | Cái | 30 | 6 | 6 | 6 | 6 | 6 |  | 1
ĐC-M50 | 10 | Đầu cốt M50 | ĐC-M50 | Cái | 60 | 12 | 12 | 12 | 12 | 12 |  | 1
ĐC-M120 | 11 | Đầu cốt M120 | ĐC-M120 | Cái | 5 | 1 | 1 | 1 | 1 | 1 |  | 1
ĐC-AM-70 | 12 | Đầu cốt AM70 | ĐC-AM-70 | Cái | 33 | 3 | 9 | 3 | 3 | 15 |  | 1
ON-A-150 | 13 | Ống nối nhôm A150mm2 | ON-A-150 | Cái | 3 | 0 | 3 | 0 | 0 | 0
DĐH-70 | 14 | Dây buộc định hình đầu sứ loại đơn Composite phủ bán dẫn (dùng cho dây bọc 70mm2) | DĐH-70 | Cái | 17 | 2 | 6 | 0 | 0 | 9 |  | 1
DĐHK-70 | 15 | Dây buộc định hình đầu sứ loại kép Composite phủ bán dẫn (dùng cho dây bọc 70mm2) | DĐHK-70 | Cái | 15 | 0 | 9 | 0 | 0 | 6 |  | 1
DĐH-150 | 16 | Dây buộc định hình đầu sứ loại đơn Composite phủ bán dẫn (dùng cho dây bọc 150mm2) | DĐH-150 | Cái | 1 | 0 | 1 | 0 | 0 | 0 |  | 1
FCO-60K | 0 | Dây chì FCO 22kV-60A- Loại K | FCO-60K | Sợi | 0 | 0 | 0 | 0 | 0 | 0 |  | 0
FCO-50K | 17 | Dây chì FCO 22kV-50A- Loại K | FCO-50K | Sợi | 15 | 3 | 3 | 3 | 3 | 3 |  | 1
FCO-20K | 0 | Dây chì FCO 22kV-20A- Loại K | FCO-20K | Sợi | 0 | 0 | 0 | 0 | 0 | 0 |  | 0
Inox | 18 | Tấm inox chống chuột (inox dày 0,8mm KT 1500x600, kèm 4 bộ đai thép + khoá đai) | Inox | Cái | 10 | 2 | 1 | 2 | 1 | 4 |  | 1
ĐT | 19 | Đai thép không gỉ | ĐT | Mét | 48 | 8 | 8 | 8 | 8 | 16 |  | 1
KĐ | 20 | Khóa đai | KĐ | Cái | 24 | 4 | 4 | 4 | 4 | 8 |  | 1
CH-FCO | 21 | Chụp cực Silicon FCO | CH-FCO | Bộ/3 pha | 5 | 1 | 1 | 1 | 1 | 1 |  | 1
CH-CSV | 22 | Chụp cực Silicon CSV | CH-CSV | Bộ/3 pha | 5 | 1 | 1 | 1 | 1 | 1 |  | 1
| II.3 | Phần xà sắt | [9 empty] | 1
XF-1 | 0 | Xà phụ đỡ lèo 1 pha XF-1 | XF-1 | Bộ | 0 | 0 | 0 | 0 | 0 | 0 |  | 0 | 8.82
XF-2 | 0 | Xà phụ đỡ lèo 2 pha XF-2 | XF-2 | Bộ | 0 | 0 | 0 | 0 | 0 | 0 |  | 0 | 20.69
XF-3 | 1 | Xà phụ đỡ lèo 3 pha XF-3 | XF-3 | Bộ | 2 | 0 | 1 | 0 | 0 | 1 |  | 1 | 24.01 | ok
X-FCO | 2 | Xà đỡ FCO | X-FCO | Bộ | 5 | 1 | 1 | 1 | 1 | 1 |  | 1 | 46.07 | ok
X-HĐC | 3 | Xà đỡ hộp đầu cáp | X-HĐC | Bộ | 1 | 0 | 0 | 0 | 0 | 1 |  | 1 | 33.89 | ok
X-HĐC+CSV | 4 | Xà đỡ hộp đầu cáp và chống sét van | X-HĐC+CSV | Bộ | 5 | 1 | 1 | 1 | 1 | 1 |  | 1 | 48.08 | ok
XR-22C | 5 | Xà rẽ cột đơn sứ chuỗi XR-22C | XR-22C | Bộ | 1 | 1 | 0 | 0 | 0 | 0 |  | 1 | 81.09 | ok
X2 | 6 | Xà X2-22 sứ đứng (xuyên tâm) | X2-22 | Bộ | 1 | 0 | 1 | 0 | 0 | 0 |  | 1 | 87.41 | ok
XN-II | 7 | Xà néo II đỉnh trạm XN-II (xà thường) | XN-II | Bộ | 1 | 0 | 1 | 0 | 0 | 0 |  | 1 | 62.7 | ok
X2L | 8 | Xà đón dây đầu trạm X2L-22 (xà thường) | X2L-22 | Bộ | 2 | 0 | 2 | 0 | 0 | 0 |  | 1 | 69.16 | ok
XNKD1/XNKD2 | 9 | Xà néo kép dọc 1/ Xà néo kép dọc 2 (XNKD1/XNKD2) | XNKD1/XNKD2 | Bộ | 2 | 1 | 0 | 0 | 0 | 1 |  | 1 | 80.77 | ok
XNK-2P | 10 | Xà néo kép dọc 2 pha XNK-2P | XNK-2P | Bộ | 1 | 0 | 0 | 0 | 0 | 1 |  | 1 | 68.97 | ok
CT-2,5 | 11 | Chụp cột tròn 2,5m | CT-2,5 | Bộ | 2 | 0 | 2 | 0 | 0 | 0 |  | 1 | 84.89 | ok
GTT-FCO | 12 | Ghế thao tác FCO | GTT-FCO | Bộ | 5 | 1 | 1 | 1 | 1 | 1 |  | 1 | 148.69 | ok
TS-3 | 13 | Thang sắt 3m | TS-3 | Bộ | 5 | 1 | 1 | 1 | 1 | 1 |  | 1 | 34.6 | ok
Colie | 14 | Colie ôm cáp lên cột | Colie | Bộ | 6 | 1 | 1 | 1 | 1 | 2 |  | 1 | 20.25 | ok
| II.4 | Phần tiếp địa, gông cột | [9 empty] | 1
RC-2 | 1 | Tiếp địa RC-2 | RC-2 | Bộ | 1 | 0 | 1 | 0 | 0 | 0 |  | 1 | 45.05 | ok
RC-2CS | 2 | Tiếp địa RC-2CS | RC-2CS | Bộ | 2 | 1 | 0 | 0 | 0 | 1 |  | 1 | 49.25 | ok
CTTĐ | 3 | Chi tiếp tiếp địa nối thiết bị | CTTĐ | Bộ | 5 | 1 | 1 | 1 | 1 | 1 |  | 1 | 19.97 | ok
DLTĐ-X14 | 4 | Dây tiếp địa lên xà 14m | DLTĐ-X14 | Bộ | 2 | 1 | 1 | 0 | 0 | 0 |  | 1 | 9.52 | ok
DLTĐ-X16 | 5 | Dây tiếp địa lên xà 16m | DLTĐ-X16 | Bộ | 1 | 0 | 0 | 0 | 0 | 1 |  | 1 | 9.52 | ok
DLTĐ-DCS16 | 6 | Dây tiếp địa lên dây chống sét 16m | DLTĐ-DCS16 | Bộ | 1 | 0 | 0 | 0 | 0 | 1 |  | 1 | 10.37 | ok
DLTĐ-DCS14 | 7 | Dây tiếp địa lên dây chống sét 14m | DLTĐ-DCS14 | Bộ | 1 | 1 | 0 | 0 | 0 | 0 |  | 1 | 8.59 | ok
GC-14 | 8 | Gông ghép 2 cột kép 14 | GC-14 | Bộ | 1 | 1 | 0 | 0 | 0 | 0 |  | 1 | 37 | ok
GC-16 | 9 | Gông ghép 2 cột kép 16 | GC-16 | Bộ | 1 | 0 | 0 | 0 | 0 | 1 |  | 1 | 60.32 | ok
HDPE D32/25 | 10 | Ống nhựa xoắn HDPE DK 32/25 | HDPE D32/25 | Mét | 30 | 9 | 6 | 3 | 3 | 9 |  | 1
| II.5 | Cột móng thi công bằng thủ công + kết hợp cơ giới | [9 empty] | 1
LT 14m (lỗ)/13.0 (G4+N10) | 1 | Cột BTLT-NPC.I-14-190-13.0-Nối bích | LT 14m (lỗ)/13.0 (G4+N10) | Cái | 3 | 2 | 1 | 0 | 0 | 0 |  | 1
LT 16m (lỗ)/13.0 (G6+N10) | 2 | Cột BTLT-NPC.I-16-190-13.0-Nối bích | LT 16m (lỗ)/13.0 (G6+N10) | Cái | 2 | 0 | 0 | 0 | 0 | 2 |  | 1
MT-14 | 3 | Móng cột đơn 14m: MT-14 | MT-14 | Móng | 1 | 0 | 1 | 0 | 0 | 0 |  | 1 | 14.65 | ok
MTĐ-14 | 4 | Móng cột đúp 14m: MTĐ-14 | MTĐ-14 | Móng | 1 | 1 | 0 | 0 | 0 | 0 |  | 1 | 29.03 | ok
MTĐ-16 | 5 | Móng cột đúp 16m: MTĐ-16 | MTĐ-16 | Móng | 1 | 0 | 0 | 0 | 0 | 1 |  | 1 | 31.11 | ok
| II.6 | Phần cáp ngầm | [9 empty] | 1
22kV/Cu/XLPE/PVC/DSTA/PVC 3x50mm2 | 1 | Cáp ngầm 22kV-Cu-3x50mm2-Chống thấm nước; Màn chắn băng đồng; Giáp kim loại dải băng kép; Cách điện XLPE | 22kV/Cu/XLPE/PVC/DSTA/PVC 3x50mm2 | Mét | 724 | 34 | 57 | 303 | 216 | 114 |  | 1
T-plug 22kV 3x50mm2 | 0 | Hộp đầu cáp T-plug 22kV 3x50mm2 | T-plug 22kV 3x50mm2 | Bộ | 0 | 0 | 0 | 0 | 0 | 0 |  | 0
HNC 22kV/Cu/XLPE-3x50mm2 | 2 | Hộp nối cáp 22kV-3x50mm2-Dùng băng quấn-Đổ nhựa-Ống nối đồng | HNC 22kV/Cu/XLPE-3x50mm2 | Bộ | 1 | 0 | 0 | 1 | 0 | 0 |  | 1
HĐC 22kV/Cu/XLPE-3x50mm2 | 3 | Hộp đầu cáp 22kV 3x50mm2-Ngoài trời-Co ngót lạnh kiểu co-rút-Kèm đầu cốt đồng | HĐC 22kV/Cu/XLPE-3x50mm2 | Bộ | 6 | 1 | 1 | 1 | 1 | 2 |  | 1
HDPE D130/100 | 4 | Ống nhựa xoắn HDPE DK 130/100 | HDPE D130/100 | Mét | 679 | 28 | 49 | 295 | 208 | 99 |  | 1 | Cát đen | Gạch | tấm đan
H22-Đ | 5 | Hào cáp đơn 22kV đi dưới nền đất | H22-Đ | Mét | 57 | 22 | 0 | 0 | 0 | 35 |  | 1 | 0.257 | 9
H22-BT | 6 | Hào cáp đơn 22kV đi dưới nền bê tông | H22-BT | Mét | 215 | 0 | 33 | 37 | 90 | 55 |  | 1 | 0.225 | 9
H22-N | 7 | Hào cáp đơn 22kV đi dưới nền đường nhựa | H22-N | Mét | 233 | 0 | 0 | 192 | 41 | 0 |  | 1 | 0.173 | 9
H22-1.3BT | 8 | Hào cáp đơn 22kV đi trung với 03 sợi cáp hạ thế dưới nền bê tông | H22-1.3BT | Mét | 8 | 0 | 8 | 0 | 0 | 0 |  | 1 | 0.294 | 18
H22-1.4BT | 9 | Hào cáp đơn 22kV đi trung với 04 sợi cáp hạ thế dưới nền bê tông | H22-1.4BT | Mét | 52 | 0 | 0 | 0 | 52 | 0 |  | 1 | 0.283 | 18
H22-1.5BT | 10 | Hào cáp đơn 22kV đi trung với 05 sợi cáp hạ thế dưới nền bê tông | H22-1.5BT | Mét | 76 | 0 | 2 | 57 | 17 | 0 |  | 1 | 0.273 | 18
Catden | 11 | Cát đen hào cáp | Catden | m3 | 141.149 | 5.654 | 10.323 | 57.102 | 46.7 | 21.37 |  | 1
Gachdac | 12 | Gạch chỉ bảo vệ cáp | Gachdac | Viên | 6993 | 198 | 477 | 3087 | 2421 | 810 |  | 1
Băng ni lon, rộng 0,2m | 13 | Băng báo hiệu cáp ngầm | Băng ni lon, rộng 0,2m | m | 777 | 22 | 53 | 343 | 269 | 90 |  | 1
MBHC(SU) | 14 | Mốc báo hiệu cáp ngầm bằng sứ | MBHC(SU) | Cái | 56 | 0 | 7 | 16 | 27 | 6 |  | 1
MBHC(GANG) | 15 | Mốc báo hiệu cáp ngầm bằng gang | MBHC(GANG) | Cái | 26 | 0 | 0 | 22 | 4 | 0 |  | 1
MBHC | 16 | Mốc bê tông báo hiệu cáp | MBHC | Cái | 6 | 2 | 0 | 0 | 0 | 4 |  | 1
BĐ-C | 17 | Bệ đỡ cáp lên cột | BĐ-C | Cái | 6 | 1 | 1 | 1 | 1 | 2 |  | 1
B-AT1 | 18 | Biển báo an toàn | B-AT1 | Cái | 5 | 1 | 1 | 1 | 1 | 1 |  | 1
B-ĐC | 19 | Biển tên đầu cáp | B-ĐC | Cái | 5 | 1 | 1 | 1 | 1 | 1 |  | 1
B-SI | 20 | Biển cầu chì tự rơi | B-SI | Cái | 5 | 1 | 1 | 1 | 1 | 1 |  | 1
B-NLC | 21 | Biển tên người làm cáp | B-NLC | Cái | 5 | 1 | 1 | 1 | 1 | 1 |  | 1
| III | Phần tháo dỡ lắp đặt lại | [9 empty] | 1
VHĐ-22-TD | 1 | Tháo ra lắp lại sứ đỡ cách điện gốm- 22kV | VHĐ-22-TD | Cái | 6 | 0 | 6 | 0 | 0 | 0 |  | 1
Kep quai-TD | 0 | Tháo dỡ lắp đặt lại 03 kẹp quai nhôm | Kep quai-TD | Cái | 0 | [6 empty] | 0
Kep hotline-TD | 0 | Tháo dỡ lắp đặt lại 03 kẹp hotline | Kep hotline-TD | Cái | 0 | [6 empty] | 0
CNTT-3B-TD | 2 | Tháo ra lắp đặt lại chuỗi néo đơn cách điện thủy tinh -22kV - (Đầy đủ phụ kiện + giáp níu dùng cho dây nhôm lõi thép bọc XLPE tiết diện 150mm2) | CNTT-3B-TD | Bộ | 3 | 0 | 3 | 0 | 0 | 0 |  | 1
22kV-ACSR/XLPE/HDPE-150-TD | 3 | Tháo ra lắp lại dây ACSR bọc cách điện 22kV-150mm2 | 22kV-ACSR/XLPE/HDPE-150-TD | Mét | 168 | 0 | 168 | 0 | 0 | 0 |  | 1
| IV | Phần tháo dỡ thu hồi | [9 empty] | 1
Kep quai-TH | 1 | Tháo dỡ thu hồi 03 kẹp quai nhôm | Kep quai-TH | Cái | 3 | 0 | 3 | 0 | 0 | 0 | mới phát sinh | 1
Kep hotline-TH | 2 | Tháo dỡ thu hồi 03 kẹp hotline | Kep hotline-TH | Cái | 3 | 0 | 3 | 0 | 0 | 0 | mới phát sinh | 1
22kV/Cu/XLPE-1x50mm2-TH | 3 | Tháo hạ thu hồi dây đồng bọc cách điện 22kV-1x50mm2 | 22kV/Cu/XLPE-1x50mm2-TH | Mét | 6 | 0 | 6 | 0 | 0 | 0 | mới phát sinh
XN-II-TH | 4 | Tháo hạ thu hồi xà néo II đỉnh trạm XN-II | XN-II-TH | Bộ | 1 | 0 | 1 | 0 | 0 | 0 |  | 1
XP-3.1-TH | 5 | Tháo hạ thu hồi xà phụ đỡ lèo XP-3.1 | XP-3.1-TH | Bộ | 1 | 0 | 1 | 0 | 0 | 0
Tổng |  |  |  |  | 11276.149 | 554.654 | 1100.323 | 4506.102 | 3480.7 | 1634.37

## Bang ke chi tiet trung the
1.1 BẢNG KÊ CHI TIẾT PHẦN TRUNG THẾ
STT | Nội dung | Chức năng cột | Khoảng cách (m) | Hào cáp đơn 22kV đi dưới nền đất | Hào cáp đơn 22kV đi dưới đường bê tông | Hào cáp đơn 22kV đi trung với 03 sợi cáp hạ thế dưới đường bê tông | Hào cáp đơn 22kV đi trung với 04 sợi cáp hạ thế dưới đường bê tông | Hào cáp đơn 22kV đi trung với 05 sợi cáp hạ thế dưới đường bê tông | Hào cáp đơn 22kV đi dưới đường nhựa asfalt <=10,5m | Cột BTLT-NPC.I-14-190-13.0-Nối bích(TC+M) | Cột BTLT-NPC.I-16-190-13.0-Nối bích(TC+M) | Móng cột đơn MT-14 (TC+M) | Móng cột đúp MTĐ-14 (TC+M) | Móng cột đúp MTĐ-16 (TC+M) | Dây chống sét TK-50mm2 | Dây ACSR bọc cách điện 22kV-70/11mm2 | Dây ACSR bọc cách điện 22kV-150/19mm2 | Cáp ngầm 22kV-Cu-3x50mm2-Chống thấm nước; Màn chắn băng đồng; Giáp kim loại dải băng kép; Cách điện XLPE | Hộp đầu cáp T-plug 22kV 3x50mm2 | Ống nhựa HDPE 130/100 | Hộp nối cáp 24kV-3x50 | HĐC 22kV/Cu/XLPE-3x50mm2, ngoài trời | Xà đỡ FCO | Xà đỡ HĐC | Xà đỡ HĐC + CSV | Xà phụ XF-1 | Xà phụ XF-2 | Xà phụ XF-3 | Xà rẽ cột đơn XR-22C sứ chuỗi | Xà néo kép dọc 2 pha XNK-2P | Xà X2 sứ đứng (xuyên tâm) | Chụp cột tròn 2,5m | Xà néo II đỉnh trạm XN-II (Xà thường) | Xà đón dây đỉnh trạm X2L-22 (xà thường) | Xà néo kép dọc 1/ Xà néo kép dọc 2 (XNKD1/XNKD2) | Tấm bọc inox thân cột | Ghíp sắt 3 bu lông | Ghíp nhôm 3 bu lông A25-240 | Ghíp bọc trung thế MV-IPC | Ghế thao tác SI cột đơn | Thang sắt 3m | Clie ôm cáp lên cột | Sứ đỡ cách điện gốm- 22kV-1 ty | Chuỗi néo đơn Polyner -22kV - (Đầy đủ phụ kiện + giáp níu dùng cho dây nhôm lõi thép bọc XLPE tiết diện 70 mm2) | Chuỗi néo kép Polymer -22kV - (Đầy đủ phụ kiện + giáp níu dùng cho dây nhôm lõi thép bọc XLPE tiết diện 70 mm2) | Khóa néo nêm dây chống sét | Cổ dề néo dây chống sét cột đúp | Dây đồng bọc cách điện 22kV-1x50mm2 Cách điện XLPE, Uo/U: 12,7/22kV | Dây đồng bọc cách điện hạ áp - 1x35mm2 Cách điện PVC | Dây buộc định hình cổ sứ đơn dùng cho dây bọc 70mm2 | Dây buộc định hình cổ sứ kép dùng cho dây bọc 70mm2 | Dây buộc định hình cổ sứ đơn dùng cho dây bọc 150mm2 | Đầu cốt đồng M35 | Đầu cốt đồng M50 | Đầu cốt đồng M120 | Đầu cốt đồng nhôm AM-70 | Ống nối nhôm A150 | Biển tên đầu cáp | Biển báo an toàn | Biển tên SI đầu nhánh | Biển tên người làm cáp | Gông ghép 2 cột kép 14 | Gông ghép 2 cột kép 16 | Tiếp địa RC-2 chống sét | Tiếp địa RC-2 | Chi tiết tiếp địa nối thiết bị | Dây tiếp địa lên xà cột 14m | Dây tiếp địa lên xà cột 16m | Dây tiếp địa lên dây chống sét 14m | Dây tiếp địa lên dây chống sét 16m | Ống nhựa HDPE 32/25 | FCO 22kV-200A-10kAms- Cách điện gốm | CS (LA)-22kV -10kA | Chụp cực Silicon FCO | Chụp cực Silicon CSV | Dây chì FCO 22kV-20A- Loại K | Dây chì FCO 22kV-50A- Loại K | Dây chì FCO 22kV-60A- Loại K | Đai thép + khóa đai | Mốc báo hiệu cáp ngầm(mốc sứ) | Mốc báo hiệu cáp ngầm(mốc gang) | Mốc cọc bê tông báo hiệu cáp | Bệ đỡ cáp lên cột | Tháo dỡ thu hồi 03 kẹp quai nhôm | Tháo dỡ lthu hồi 03 kẹp hotline | Tháo hạ thu hồi dây đồng bọc cách điện 22kV-1x50mm2 | Tháo ra lắp đặt lại sứ đỡ cách điện gốm 22kV | Tháo ra lắp đặt lại chuỗi néo đơn cách điện thủy tinh -22kV - (Đầy đủ phụ kiện + giáp níu dùng cho dây nhôm lõi thép bọc XLPE tiết diện 150mm2) | Tháo ra lắp lại dây ACSR bọc cách điện 22kV-150mm2 | Tháo hạ thu hồi xà phụ đỡ lèo XP-3.1 | Tháo hạ thu hồi xà néo II đỉnh trạm XN-II | Ghi chú
I | Tuyến trung thế cấp điện cho TBA Hòa Bình 14
1 | Tại cột 84 Lộ 472E1.32 | [13 empty] | 2 | 2 | [12 empty] | 1 | [7 empty] | 2 | 9 |  |  |  |  | 2 | 3 |  | 1 |  |  |  | 2 | [41 empty] | Đấu nối
|  |  | 27 | [11 empty] | 27 | 27
2 | Cột số 01 | Néo cuối | [7 empty] | 2 |  |  | 1 |  | 2 | 2 |  | 9 |  | 4 |  | 1 | 1 |  | 1 | [9 empty] | 1 | 2 | 2 |  |  | 1 | 1 | 1 | 4 | 3 |  | 1 | 1 | 6 | 6 |  |  |  | 6 | 12 | 1 | 3 |  | 1 | 1 | 1 | 1 | 1 |  | 1 |  | 1 | 1 |  | 1 |  | 9 | 3 | 3 | 1 | 1 |  | 3 |  | 4 |  |  |  | 1
| Từ cột số 01 đến TBA Hòa Bình 14 |  | 22 | 22 | [13 empty] | 22 |  | 22 | [61 empty] | 2
3 | Tại TBA Hòa Bình 14 | [16 empty] | 3 |  | 2
| (Hao hụt 1%) | [13 empty] | 0 | 0 |  | 0 |  | 0
| Tổng |  | 49 | 22 | 0 | 0 | 0 | 0 | 0 | 2 | 0 | 0 | 1 | 0 | 31 | 31 | 0 | 34 | 0 | 28 | 0 | 1 | 1 | 0 | 1 | 0 | 0 | 0 | 1 | 0 | 0 | 0 | 0 | 0 | 1 | 2 | 4 | 9 | 0 | 1 | 1 | 1 | 6 | 6 | 0 | 2 | 1 | 6 | 6 | 2 | 0 | 0 | 6 | 12 | 1 | 3 | 0 | 1 | 1 | 1 | 1 | 1 | 0 | 1 | 0 | 1 | 1 | 0 | 1 | 0 | 9 | 3 | 3 | 1 | 1 | 0 | 3 | 0 | 4 | 0 | 0 | 2 | 1 | 0 | 0 | 0 | 0 | 0 | 0 | 0 | 0
II | Tuyến trung thế cấp điện cho TBA Khánh Hà 23
1 | Cột 132 đến TBA Khánh Hà 3 |  | 56 | [85 empty] | 56
2 | Tại TBA Khánh Hà 3 | [14 empty] | 10 | 3 | [14 empty] | 2 | 1 | 2 |  |  |  |  | 12 |  |  |  | 7 | [6 empty] | 3 | 6 | 1 |  |  |  | 6 | 3 | [26 empty] | 3 | 3 | 6 | 6 | 3 |  | 1 | 1 | Lưu ý dây bọc 70 sẽ đấu vào má CDPT hiện có để đi TBA Khánh Hà 3 xây dựng mới, thay dây bọc từ đỉnh TBA xuống hàm trên SI
3 | Từ TBA Khánh Hà 3 đến cột số 1 (trồng mới) | Néo cuối | 4 | [6 empty] | 1 |  | 1 |  |  |  | 8 |  | 10 |  | 4 |  | 1 | 1 |  | 1 |  |  | 1 |  |  | 1 |  |  |  |  | 1 |  |  | 6 | 1 | 1 | 1 | 13 |  |  |  |  | 6 | 6 | 3 | 3 |  | 6 | 12 | 1 | 3 |  | 1 | 1 | 1 | 1 |  |  |  | 1 | 1 | 1 |  |  |  | 6 | 3 | 3 | 1 | 1 |  | 3 |  | 4 |  |  |  | 1
4 | Từ cột số 1 đến TBA Khánh Hà 23 |  | 43 |  | 33 | 8 |  | 2 | [9 empty] | 43 |  | 43 | [59 empty] | 7
5 | Tại TBA Khánh Hà 23 | [16 empty] | 3 |  | 2
| (Hao hụt 1%) | [14 empty] | 0 | 0 | 1 |  | 0
| Tổng |  | 103 | 0 | 33 | 8 | 0 | 2 | 0 | 1 | 0 | 1 | 0 | 0 | 0 | 18 | 3 | 57 | 0 | 49 | 0 | 1 | 1 | 0 | 1 | 0 | 0 | 1 | 0 | 0 | 1 | 2 | 1 | 2 | 0 | 1 | 0 | 0 | 18 | 1 | 1 | 1 | 20 | 0 | 0 | 0 | 0 | 6 | 6 | 6 | 9 | 1 | 6 | 12 | 1 | 9 | 3 | 1 | 1 | 1 | 1 | 0 | 0 | 0 | 1 | 1 | 1 | 0 | 0 | 0 | 6 | 3 | 3 | 1 | 1 | 0 | 3 | 0 | 4 | 7 | 0 | 0 | 1 | 3 | 3 | 6 | 6 | 3 | 56 | 1 | 1
III | Tuyến trung thế cấp điện cho TBA Khánh Hà 24
1 | Từ cột số 07 lộ 474E1.32 hiện có | Néo hãm | [13 empty] | 4 |  | 11 |  | 4 |  | 1 | 1 |  | 1 | [10 empty] | 2 |  |  | 6 | 1 | 1 | 1 | 4 |  |  |  |  | 6 | 6 |  |  |  | 6 | 12 | 1 | 3 |  | 1 | 1 | 1 | 1 |  |  |  |  | 1 |  |  |  |  | 3 | 3 | 3 | 1 | 1 |  | 3 |  | 4 |  |  |  | 1 | [8 empty] | Tính 3m dây boc 70 tại cột để đấu nối xuống SI
2 | Từ cột số 7 đến điểm A1 |  | 229 |  | 37 |  |  |  | 192 | [8 empty] | 229 |  | 229 | [59 empty] | 7 | 22
3 | Từ điểm A1 đến TBA Khánh Hà 24 |  | 57 |  |  |  |  | 57 | [9 empty] | 57 |  | 57 | 1 | [58 empty] | 9
4 | Tại TBA Khánh Hà 24 | [16 empty] | 3 |  | 2
| (Hao hụt 1%) | [14 empty] | 0 |  | 3 |  | 3
| Tổng |  | 286 | 0 | 37 | 0 | 0 | 57 | 192 | 0 | 0 | 0 | 0 | 0 | 0 | 4 | 0 | 303 | 0 | 295 | 1 | 1 | 1 | 0 | 1 | 0 | 0 | 0 | 0 | 0 | 0 | 0 | 0 | 0 | 0 | 2 | 0 | 0 | 6 | 1 | 1 | 1 | 4 | 0 | 0 | 0 | 0 | 6 | 6 | 0 | 0 | 0 | 6 | 12 | 1 | 3 | 0 | 1 | 1 | 1 | 1 | 0 | 0 | 0 | 0 | 1 | 0 | 0 | 0 | 0 | 3 | 3 | 3 | 1 | 1 | 0 | 3 | 0 | 4 | 16 | 22 | 0 | 1 | 0 | 0 | 0 | 0 | 0 | 0 | 0 | 0
IV | Tuyến trung thế cấp điện cho TBA Khánh Hà 25
1 | Từ cột số 109 lộ 474E1.32 hiện có | Néo hãm | [13 empty] | 2 |  | 11 |  | 4 |  | 1 | 1 |  | 1 | [10 empty] | 1 |  |  | 6 | 1 | 1 | 1 | 4 |  |  |  |  | 6 | 6 |  |  |  | 6 | 12 | 1 | 3 |  | 1 | 1 | 1 | 1 |  |  |  |  | 1 |  |  |  |  | 3 | 3 | 3 | 1 | 1 |  | 3 |  | 4 |  |  |  | 1
2 | Từ cột số 107 đến điểm A1 |  | 9 |  | 9 | [12 empty] | 9 |  | 9 | [59 empty] | 4
3 | Từ điểm A1 đến điểm A2 |  | 47 |  | 47 | [12 empty] | 47 |  | 47 | [59 empty] | 8
4 | Từ điểm A2 đến điểm A3 |  | 47 |  | 6 |  |  |  | 41 | [8 empty] | 47 |  | 47 | [59 empty] | 4 | 4
5 | Từ điểm A3 đến điểm A4 |  | 28 |  | 28 | [12 empty] | 28 |  | 28 | [59 empty] | 3
6 | Từ điểm A4 đến điểm A5 |  | 58 |  |  |  | 52 | 6 | [9 empty] | 58 |  | 58 | [59 empty] | 5
7 | Từ điểm A5 đến điểm A6 |  | 8 |  |  |  |  | 8 | [9 empty] | 8 |  | 8 | [59 empty] | 0
8 | Từ điểm A6 đến TBA Khánh Hà 25 |  | 3 |  |  |  |  | 3 | [9 empty] | 3 |  | 3 | [59 empty] | 3
9 | Tại TBA Khánh Hà 25 | [16 empty] | 3 |  | 2
| (Hao hụt 1%) | [16 empty] | 2 |  | 2
| Tổng |  | 200 | 0 | 90 | 0 | 52 | 17 | 41 | 0 | 0 | 0 | 0 | 0 | 0 | 2 | 0 | 216 | 0 | 208 | 0 | 1 | 1 | 0 | 1 | 0 | 0 | 0 | 0 | 0 | 0 | 0 | 0 | 0 | 0 | 1 | 0 | 0 | 6 | 1 | 1 | 1 | 4 | 0 | 0 | 0 | 0 | 6 | 6 | 0 | 0 | 0 | 6 | 12 | 1 | 3 | 0 | 1 | 1 | 1 | 1 | 0 | 0 | 0 | 0 | 1 | 0 | 0 | 0 | 0 | 3 | 3 | 3 | 1 | 1 | 0 | 3 | 0 | 4 | 27 | 4 | 0 | 1 | 0 | 0 | 0 | 0 | 0 | 0 | 0 | 0
V | Tuyến trung thế cấp điện cho TBA Khánh Hà 26
1 | Tại cột 103 lộ 474E1.32 hiện có | [13 empty] | 2 | 2 | [13 empty] | 1 | [6 empty] | 2 | 6 |  |  |  |  | 3 | 3 |  | 1
|  |  | 40 | [11 empty] | 40 | 40
2 | Cột số 01 | Néo cuối | [8 empty] | 2 |  |  | 1 | 2 | 4 |  | 11 |  | 4 |  | 1 | 1 |  | 1 |  |  | 1 | [6 empty] | 1 | 2 | 2 |  |  | 1 | 1 | 1 | 7 | 3 |  | 1 | 1 | 6 | 6 | 3 |  |  | 6 | 12 | 1 | 3 |  | 1 | 1 | 1 | 1 |  | 1 | 1 |  | 1 |  | 1 |  | 1 | 9 | 3 | 3 | 1 | 1 |  | 3 |  | 4 |  |  |  | 1
| Từ cột số 01 đến TBA Khánh Hà 26 |  | 90 | 35 | 55 | [12 empty] | 90 |  | 90 | [59 empty] | 6 |  | 4
3 | Tại TBA Khánh Hà 26 | Néo cuối | [13 empty] | 14 |  | 12 |  | 4 |  | 1 |  | 1 | [11 empty] | 2 |  |  | 9 |  |  | 1 | [7 empty] | 6 | 6 |  |  |  |  | 12 | [22 empty] | 4 |  |  |  | 1
| (Hao hụt 1%) | [14 empty] | 1 |  | 1 |  | 1
| Tổng |  | 130 | 35 | 55 | 0 | 0 | 0 | 0 | 0 | 2 | 0 | 0 | 1 | 44 | 61 | 0 | 114 | 0 | 99 | 0 | 2 | 1 | 1 | 1 | 0 | 0 | 1 | 0 | 1 | 0 | 0 | 0 | 0 | 1 | 4 | 4 | 6 | 9 | 1 | 1 | 2 | 10 | 6 | 0 | 2 | 1 | 6 | 6 | 9 | 6 | 0 | 6 | 12 | 1 | 15 | 0 | 1 | 1 | 1 | 1 | 0 | 1 | 1 | 0 | 1 | 0 | 1 | 0 | 1 | 9 | 3 | 3 | 1 | 1 | 0 | 3 | 0 | 8 | 6 | 0 | 4 | 2 | 0 | 0 | 0 | 0 | 0 | 0 | 0 | 0
| Tổng cộng |  | 768 | 57 | 215 | 8 | 52 | 76 | 233 | 3 | 2 | 1 | 1 | 1 | 75 | 116 | 3 | 724 | 0 | 679 | 1 | 6 | 5 | 1 | 5 | 0 | 0 | 2 | 1 | 1 | 1 | 2 | 1 | 2 | 2 | 10 | 8 | 15 | 39 | 5 | 5 | 6 | 44 | 12 | 0 | 4 | 2 | 30 | 30 | 17 | 15 | 1 | 30 | 60 | 5 | 33 | 3 | 5 | 5 | 5 | 5 | 1 | 1 | 2 | 1 | 5 | 2 | 1 | 1 | 1 |  | 15 | 15 | 5 | 5 | 0 | 15 | 0 | 24 | 56 | 26 | 6 | 6 | 3 | 3 |  | 6 | 3 | 56 | 1 | 1

## Ke TBA
III. BẢNG TỔNG KÊ VẬT TƯ, THIẾT BỊ PHẦN TRẠM BIẾN ÁP
| TT | Tên vật tư - thiết bị | Quy cách | Đơn vị | Tổng Khối lượng | 1 | 2 | 3 | 4 | 5 | Ghi chú
[6 empty] | TBA Hòa Bình 14 | TBA Khánh Hà 23 | TBA Khánh Hà 24 | TBA Khánh Hà 25 | TBA Khánh Hà 26
| A | Phần thiết bị trạm
MBA 250 kVA-22± 2x2,5%/0.4kV; Có bình dầu phụ | 1 | MBA dầu- 3 pha-22kV-250kVA-bình dầu phụ | MBA 250 kVA-22± 2x2,5%/0.4kV; Có bình dầu phụ | Cái | 1 |  |  |  |  | 1 | Trạm treo | 1 |  |  | 2.88 | 4.8
MBA 400 kVA-22± 2x2,5%/0.4KV- cách điện plug-in; Có bình dầu phụ | 2 | MBA dầu- 3 pha- 22kV- 400kVA- cách điện plug-in; bình dầu phụ | MBA 400 kVA-22± 2x2,5%/0.4KV- cách điện plug-in; Có bình dầu phụ | Cái | 2 | 1 |  |  | 1 |  | Trạm trụ | 1
MBA 630 kVA-22± 2x2,5%/0.4KV- cách điện plug-in; Có bình dầu phụ | 3 | MBA dầu- 3 pha- 22kV- 630kVA- cách điện plug-in; bình dầu phụ | MBA 630 kVA-22± 2x2,5%/0.4KV- cách điện plug-in; Có bình dầu phụ | Cái | 2 |  | 1 | 1 |  |  | Trạm trụ | 1
RMU-22KV (1CD+1CC) | 4 | Tủ RMU 22kV- kiểu compact - 2 ngăn (1CD+1CC)- Không mở rộng được; 1CC sang MBA; Không kết nối SCADA | RMU-22KV (1CD+1CC) | tủ | 4 | 1 | 1 | 1 | 1 |  |  | 1
THB-400 | 5 | Trụ đỡ trạm 22kV kiêm tủ hạ thế, có ngăn có thể tích hợp tủ RMU-TBA hợp bộ đứng compact 600V-630A (bao gồm hộp chụp cực MBA, máng cáp cao thế, máng cáp hạ thế, giá kiểm tra MBA, bulong móng M24) | THB-400 | trụ | 2 | 1 |  |  | 1
- Tủ điện hạ thế 600V-630A (TBA Hòa Bình 14); bao gồm:
+ 01 MCCB-3P-630A-50kA/s
+ 04 MCCB-3P-250A-36kA/s
|  | ' 01 MCCB-3P-160A-25kA/s | [8 empty] | Đấu cho tụ
+ 01 MCCB-3P-25A-6kA/s
+ 04 TI-600/5A, CCX:0.5
+ 01 bộ chống sét van hạ thế GZ-500V
+ Khoang điều khiển tụ bù hạ thế 0,4kV-6x10kVAr tích hợp trong tủ hạ thế
+ Hệ thống 4 thanh cái tủ bằng đồng tiết diện (tương đương) 2*50*5, có khả năng chịu dòng ngắn mạch >10kA/s
- 01 Máng cáp cao thế
- 01 Máng cáp hạ thế
- 01 Hộp chụp cực MBA
- 01 Giá kiểm tra MBA
- 01 Máng thu dầu MBA
- 06 Bu lông móng M24
- Tủ điện hạ thế 600V-630A (TBA Khánh Hà 25); bao gồm:
+ 01 MCCB-3P-630A-50kA/s
+ 05 MCCB-3P-250A-36kA/s
|  | ' 01 MCCB-3P-160A-25kA/s | [8 empty] | Đấu cho tụ
+ 01 MCCB-3P-25A-6kA/s
+ 04 TI-600/5A, CCX:0.5
+ 01 bộ chống sét van hạ thế GZ-500V
+ Khoang điều khiển tụ bù hạ thế 0,4kV-6x10kVAr tích hợp trong tủ hạ thế
+ Hệ thống 4 thanh cái tủ bằng đồng tiết diện (tương đương) 2*50*5, có khả năng chịu dòng ngắn mạch >10kA/s
- 01 Máng cáp cao thế
- 01 Máng cáp hạ thế
- 01 Hộp chụp cực MBA
- 01 Giá kiểm tra MBA
- 01 Máng thu dầu MBA
- 06 Bu lông móng M24
THB-630 | 6 | Trụ đỡ trạm 22kV kiêm tủ hạ thế, có ngăn có thể tích hợp tủ RMU-TBA hợp bộ đứng compact 600V-1000A (bao gồm hộp chụp cực MBA, máng cáp cao thế, máng cáp hạ thế, giá kiểm tra MBA, bulong móng M24) | THB-630 | trụ | 2 |  | 1 | 1
- Tủ điện hạ thế 600V-1000A, bao gồm:
+ 01 MCCB-3P-1000A-65kA/s
+ 05 MCCB-3P-250A-36kA/s
|  | + 01 MCCB-3P-200A-36kA/s | [8 empty] | Đấu cho tụ
+ 01 MCCB-3P-25A-6kA/s
+ 04 TI-1000/5A, CCX:0.5
+ 01 bộ chống sét van hạ thế GZ-500V
+ Khoang điều khiển tụ bù hạ thế 0,4kV-6x15kVAr tích hợp trong tủ hạ thế
+ Hệ thống 4 thanh cái tủ bằng đồng tiết diện (tương đương) 2*80*5, có khả năng chịu dòng ngắn mạch >10kA/s
- 01 Máng cáp cao thế
- 01 Máng cáp hạ thế
- 01 Hộp chụp cực MBA
- 01 Giá kiểm tra MBA
- 01 Máng thu dầu MBA
- 06 Bu lông móng M24
CS (LA)-22kV-10kA | 7 | CSV 22kV-DH-10kA-kèm hạt nổ | CS (LA)-22kV-10kA | Cái | 3 |  |  |  |  | 3 |  | 1
600V-400A | 8 | Tủ tổng hạ áp-400A-Kiểu treo-Ngoài trời | 600V-400A | tủ | 1 |  |  |  |  | 1 |  | 1
|  | " 01 MCCB-3P-400A-50kA/s |  |  | 0
|  | " 03 MCCB-3P-250A-36kA/s |  |  | 0
|  | + 01 MCCB-3P-100A-25kA/s |  |  | 0
|  | + 01 MCCB-3P-25A-6kA/s |  |  | 0
|  | ' 04 TI-400/5A, CCX:0.5 |  |  | 0
|  | + 01 bộ chống sét van hạ thế GZ-500V |  |  | 0
|  | + Hệ thống 4 thanh cái tủ bằng đồng tiết diện (tương đương) 2*50*5, có khả năng chịu dòng ngắn mạch >10kA/s |  |  | 0
T-TB | 9 | Tủ tụ bù 0,4kV-điều khiển 3 cấp-3x15kVAr-ngoài trời, có điều khiển | Tủ tụ bù hạ thế 0,4kV-3x15kVAr-Ngoài trời |  | 1 |  |  |  |  | 1
Mođem đo xa | 10 | Thiết bị thu thập dữ liệu công tơ điện tử 3 pha (Modem GPRS/4G) | Mođem đo xa | Bộ | 5 | 1 | 1 | 1 | 1 | 1 |  | 1
DCU | 11 | Bộ đo đếm dữ liệu tập trung (DCU) | DCU | Bộ | 5 | 1 | 1 | 1 | 1 | 1 | Đặt DCU | 1
HCT3F | 12 | Hộp công tơ-1x3 pha trực tiếp/1 MCB 3 cực-63A/Composit | HCT3F | Cái | 5 | 1 | 1 | 1 | 1 | 1 | Đấu nối DCU
Cáp hạ áp-Cu-4x16mm2 | 13 | Cáp hạ áp-Cu-4x16mm2-không giáp kim loại, cách điện PVC | Cáp hạ áp-Cu-4x16mm2 | Mét | 20 | 4 | 4 | 4 | 4 | 4 | Đấu nối DCU
LV-IPC 120-120 (25-120/25-120) 2BL | 14 | Ghíp LV-IPC 120-120 (35-120/6-120)-Xuyên vỏ cách điện dày đến 3 mm-2 bu lông thép M8 | LV-IPC 120-120 (25-120/25-120) 2BL | Cái | 25 | 5 | 5 | 5 | 5 | 5 | Đấu nối DCU
TI 400/5A | 0 | Biến dòng hạ thế 400/5A cấp chính xác 0,5 | TI 400/5A | Cái | 0 | [5 empty] | Tín hiệu cho tủ điều khiển
TI 600/5A | 0 | Biến dòng hạ thế 600/5A cấp chính xác 0,5 | TI 600/5A | Cái | 0 | [5 empty] | Tín hiệu cho tủ điều khiển
TI 1000/5A | 0 | Biến dòng hạ thế 1000/5A cấp chính xác 0,5 | TI 1000/5A | Cái | 0 | [5 empty] | Tín hiệu cho tủ điều khiển
| B | Phần vật liệu trạm | [9 empty] | 1
| I | Phần vật liệu trạm | [9 empty] | 1
LT12/9.0/190 | 1 | Cột BTLT-NPC.I-12-190-9.0-Thân liền | LT12/9.0/190 | Cái | 2 |  |  |  |  | 2 |  | 1
MT-3 | 2 | Móng cột trạm MT-3 | MT-3 | Móng | 2 |  |  |  |  | 2 |  | 1 | 21.79 | ok
MT-HB-22kV | 3 | Móng trạm trụ hợp bộ 22kV | MT-HB-22kV | Móng | 4 | 1 | 1 | 1 | 1 |  |  | 1 | 258.28 | ok
X2L-22kV | 4 | Xà đón dây đỉnh trạm (xuyên tâm) X2L-22kV | X2L-22kV | Bộ | 2 |  |  |  |  | 2 |  | 1 | 53.19 | ok
X-FCO | 5 | Xà đỡ FCO (cầu chì tự rơi) | X-FCO | Bộ | 1 |  |  |  |  | 1 |  | 1 | 32.66 | ok
X-TG | 6 | Xà đỡ sứ trung gian X-TG | X-TG | Bộ | 2 |  |  |  |  | 2 |  | 1 | 28.38 | ok
GĐ-MBA | 7 | Giá đỡ máy biến áp | GĐ-MBA | Bộ | 1 |  |  |  |  | 1 |  | 1 | 231.2 | ok
GĐ-THT | 8 | Giá đỡ tủ hạ thế | GĐ-THT | Bộ | 1 |  |  |  |  | 1 |  | 1 | 31.26 | ok
GĐ-CSV | 9 | Giá đỡ chống sét van mặt máy | GĐ-CSV | Bộ | 1 |  |  |  |  | 1 |  | 1 | 1.47 | ok
G-CĐ | 10 | Chi tiết ghế cách điện trạm treo | G-CĐ | Bộ | 1 |  |  |  |  | 1 |  | 1 | 228.48 | ok
TT | 11 | Thang trèo | TT | Bộ | 1 |  |  |  |  | 1 |  | 1 | 34.6 | ok
MC-HT | 12 | Máng cáp mặt máy | MC-HT | Bộ | 1 |  |  |  |  | 1 |  | 1 | 56.898 | ok
GĐ-CXT | 13 | Giá đỡ cáp xuất tuyến phía trên | GĐ-CXT | Bộ | 1 |  |  |  |  | 1 |  | 1 | 34.08 | ok
TĐ-TBA | 14 | Tiếp địa trạm treo | TĐ-TBA | Bộ | 1 |  |  |  |  | 1 |  | 1 | 188.52 | ok
TĐ-TBA-HB | 15 | Tiếp địa trạm trụ hợp bộ | TĐ-TBA-HB | Bộ | 4 | 1 | 1 | 1 | 1 |  |  | 1 | 150.06 | ok
HR-THB.KH23;24;HB14 | 16 | Hàng rào trạm trụ TBA Khánh Hà 23; Khánh Hà 24; Hòa Bình 14 | HR-THB.KH23;24;HB14 | HT | 3 | 1 | 1 | 1 |  |  |  | 1 | 195.89 | ok
HR-THB.KH25 | 17 | Hàng rào trạm trụ TBA Khánh Hà 25 | HR-THB.KH25 | HT | 1 |  |  |  | 1 |  |  | 1 | 172.49 | ok
HR-TT.KH26 | 18 | Hàng rào trạm treo TBA Khánh Hà 26 | HR-TT.KH26 | HT | 1 |  |  |  |  | 1 |  | 1 | 285.94 | ok
FCO 22kV-200A-12kAms | 19 | FCO 22kV-200A-10kAms-Cách điện gốm | FCO 22kV-200A-10kAms | Bộ/ 1pha | 3 |  |  |  |  | 3 |  | 1
FCO-10K | 20 | Dây chì FCO 22kV-10A- Loại K | FCO-10K | Cái | 3 |  |  |  |  | 3 |  | 1
OCRMU-22kV-16A | 21 | Ống chì RMU 22kV- 16A- Kích thước (L-d): 442-(50-70)mm | OCRMU-22kV-16A | Cái | 6 | 3 |  |  | 3 |  | Tính lắp đặt (đã kèm theo tủ RMU) | 1
OCRMU-22kV-25A | 22 | Ống chì RMU 22kV- 25A- Kích thước (L-d): 442-(50-70)mm | OCRMU-22kV-25A | Cái | 6 |  | 3 | 3 |  |  | Tính lắp đặt (đã kèm theo tủ RMU) | 1
T-plug 22kV 3x50mm2 | 23 | Hộp đầu cáp T-plug 22kV 3x50mm2 | T-plug 22kV 3x50mm2 | bộ | 4 | 1 | 1 | 1 | 1 |  | Tính lắp đặt (đã kèm theo tủ RMU) | 1
Elbow 22kV 3x50mm2 | 24 | Hộp đầu cáp Elbow 22kV Cu/ 3x50mm2 | Elbow 22kV 3x50mm2 | bộ | 8 | 2 | 2 | 2 | 2 |  | Tính lắp đặt (đã kèm theo MBA) | 1
SĐ-22kV | 25 | Cách điện đứng 22kV-sứ gốm-ty | SĐ-22kV | Cái | 23 |  |  |  |  | 23 |  | 1
22kV/Cu/XLPE-1x50mm2 | 26 | Dây đồng bọc cách điện 22kV-1x50mm2 Cách điện XLPE, Uo/U: 12,7/22kV | 22kV/Cu/XLPE-1x50mm2 | Mét | 3 |  |  |  |  | 3 |  | 1
22kV/Cu/xlpe/pvc/dsta/pvc-1x50mm2 | 27 | Cáp ngầm 22kV-Cu-1x50mm2-Chống thấm nước; Màn chắn sợi đồng; Giáp kim loại dải băng kép; Cách điện XLPE | 22kV/Cu/xlpe/pvc/dsta/pvc-1x50mm2 | Mét | 96 | 24 | 24 | 24 | 24 |  | Đấu nối từ tủ RMU lên MBA | 1
Cu/XLPE/PVC-1x120 mm2 | 28 | Cáp hạ áp -Cu-1x120mm2-không giáp kim loại, cách điện XLPE | Cu/XLPE/PVC-1x120 mm2 | Mét | 116 | 45 | 8 | 8 | 45 | 10 | 01 sợi/7m/trung tính + 3m/trung tính làm việc (trạm treo) 02 sợi/5m/pha +1 sợi/7m/trung tính +8m/trung tính làm việc (trạm hợp bộ) | 1
Cu/XLPE/PVC-1x240 mm2 | 29 | Cáp hạ áp -Cu-1x240mm2-không giáp kim loại, cách điện XLPE | Cu/XLPE/PVC-1x240 mm2 | Mét | 95 |  | 37 | 37 |  | 21 | 01 sợi/7m/pha (trạm treo) 02 sợi/5m/pha +1 sợi/7m/trung tính (trạm hợp bộ) | 1
Cu/XLPE/PVC-1x35 mm2 | 30 | Dây đồng bọc cách điện hạ áp - 1x35mm2 Cách điện PVC | Cu/XLPE/PVC-1x35 mm2 | Mét | 52 | 10 | 10 | 10 | 10 | 12 | Nối đất, nối không vỏ tủ hạ thế, tủ tụ bù, nối đất CSV | 1
ĐC-M35 | 31 | Đầu cốt M35 | ĐC-M35 | Cái | 99 | 22 | 22 | 22 | 22 | 11 |  | 1
ĐC-M50 | 32 | Đầu cốt M50 | ĐC-M50 | Cái | 6 |  |  |  |  | 6 |  | 1
ĐC-M120 | 33 | Đầu cốt M120 | ĐC-M120 | Cái | 41 | 16 | 2 | 2 | 16 | 5 |  | 1
ĐC-M240 | 34 | Đầu cốt M240 | ĐC-M240 | Cái | 34 |  | 14 | 14 |  | 6 |  | 1
CH-FCO | 35 | Chụp Silicon FCO | CH- FCO | Bộ/3 pha | 1 |  |  |  |  | 1 |  | 1
CH-CSV | 36 | Chụp cực silicon CSV | CH-CSV | Bộ/3 pha | 1 |  |  |  |  | 1 |  | 1
CHTT-MBA | 37 | Chụp cực silicon sứ trung áp MBA | CHTT-MBA | Bộ/3 pha | 1 |  |  |  |  | 1 |  | 1
CHHT-MBA | 38 | Chụp cực silicon sứ hạ áp MBA | CHHT-MBA | Bộ/4 pha | 1 |  |  |  |  | 1 |  | 1
B-TBA | 39 | Biển tên trạm | B-TBA | Cái | 5 | 1 | 1 | 1 | 1 | 1 |  | 1
B-ĐC | 40 | Biển tên đầu cáp | B-ĐC | Cái | 5 | 1 | 1 | 1 | 1 | 1 |  | 1
B-NLC | 41 | Biển tên người làm làm đầu cáp | B-NLC | Cái | 5 | 1 | 1 | 1 | 1 | 1 |  | 1
SĐ-1S | 42 | Sơ đồ 1 sợi (epsplatics) | SĐ-1S | Cái | 5 | 1 | 1 | 1 | 1 | 1 |  | 1
BB-AT | 43 | Biển báo an toàn | BB-AT | Cái | 17 | 4 | 4 | 4 | 4 | 1 |  | 1
B-SI | 44 | Biển cầu chì tự rơi | B-SI | Cái | 1 |  |  |  |  | 1 |  | 1
B-RMU | 45 | Biển tên khoang tủ RMU | B-RMU | Cái | 8 | 2 | 2 | 2 | 2
B-ĐCTRM | 46 | Biển tên thiết bị đóng cắt tủ RMU | B-ĐCTRM | Cái | 16 | 4 | 4 | 4 | 4
KT | 47 | Khóa tủ | KT | Cái | 9 | 2 | 2 | 2 | 2 | 1
BB | 48 | Bình keo bọt trương nở | BB | Chai | 2 |  |  |  |  | 2 |  | 1
HDPE-32/25 | 49 | Ống nhựa gân xoắn HDPE-32/25 | HDPE-32/25 | Mét | 12 |  |  |  |  | 12 |  | 1
HDPE-85/65 | 50 | Ống nhựa gân xoắn HDPE-85/65 | HDPE-85/65 | Mét | 4 |  |  |  |  | 4
BD | 51 | Băng dính cách điện hạ thế | BD | Cuộn | 50 | 10 | 10 | 10 | 10 | 10 |  | 1
CT-BN | 52 | Dây thép bọc nhựa D1mm | CT-BN | Mét | 5 |  |  |  |  | 5 | Buộc cáp vào giá đỡ
Cát vàng | 53 | Cát vàng | Cát vàng | m3 | 2 | 0.5 | 0.5 | 0.5 | 0.5 |  |  | 1
| II | Phần vật liệu tụ bù hạ thế | [9 empty] | 1
GĐT-TB | 1 | Giá đỡ tủ tụ bù | GĐT-TB | Bộ | 1 |  |  |  |  | 1 |  | 1 | 9.28 | ok
Cu/XLPE/PVC-2x2,5mm2 | 2 | Cáp hạ áp -Cu-2x2,5mm2-không giáp kim loại, cách điện XLPE | Cu/XLPE/PVC-2x2,5mm2 | Mét | 25 | 5 | 5 | 5 | 5 | 5 | Dây lấy tín hiệu cho tủ tụ bù | 1
Cu/XLPE/PVC-1x50mm2 | 3 | Cáp hạ áp -Cu-1x50mm2-không giáp kim loại, cách điện XLPE | Cu/XLPE/PVC-1x50mm2 | Mét | 60 | 20 |  |  | 20 | 20 | Đấu từ tủ hạ thế sang tủ tụ bù | 1
Cu/XLPE/PVC-1x70mm2 | 4 | Cáp hạ áp -Cu-1x70mm2-không giáp kim loại, cách điện XLPE | Cu/XLPE/PVC-1x70mm2 | Mét | 40 |  | 20 | 20 |  |  | Đấu từ tủ hạ thế sang tủ tụ bù | 1
ABC 0,6/1kV-4x70 mm2 | 0 | Cáp vặn xoắn hạ áp 4x70mm2 | ABC 0,6/1kV-4x70 mm2 | Mét | 0 | [6 empty] | 0
ĐC-AM-70. | 0 | Đầu cốt AM70 | ĐC-AM-70. | Cái | 0 | [6 empty] | 0
HDPE-85/65. | 54 | Ống nhựa gân xoắn HDPE-85/65 | HDPE-85/65. | Mét | 5 |  |  |  |  | 5 | Để luồn từ tủ hạ thế sang tủ tụ bù tránh bị cắt trộm cáp
ĐC-M50. | 5 | Đầu cốt M50 | ĐC-M50. | Cái | 24 | 8 |  |  | 8 | 8 |  | 1
ĐC-M70. | 55 | Đầu cốt M70 | ĐC-M70. | Cái | 16 |  | 8 | 8 |  |  |  | 1
ĐC-M2.5 | 56 | Đầu cốt M2.5 | ĐC-M2.5 | Cái | 12 | 4 |  |  | 4 | 4 |  | 1
BD. | 57 | Băng dính cách điện hạ thế | BD. | Cuộn | 45 | 10 | 10 | 10 | 10 | 5 |  | 1
0
Tổng cộng |  |  | Tổng cộng |  | 1081

## THKL Ha the
|  | 2 | 3 | 4 | 5 | 6 | 7 | 8 |  | 10 | 11 | 12 | 13 | 14 | 15 | 16 | 17
BẢNG TỔNG HỢP KHỐI LƯỢNG PHẦN HẠ THẾ
| TT | Tên vật tư - thiết bị | Quy cách | Đơn vị | Tổng cộng | 1 | 2 | 3 | 4 | 10: 5
[6 empty] | TBA Khánh Hà 23 | TBA Khánh Hà 24 | TBA Khánh Hà 25 | TBA Khánh Hà 26 | 10: TBA Hòa Bình 14
| I | Phần cáp ngầm 0,4kV
| I.1 | Phần làm mới
0,6/1kV-Cu/XLPE/DSTA/PVC 4x150mm2 | 1 | Cáp hạ áp-Cu-4x150mm2-giáp kim loại dải băng kép, cách điện XLPE | 0,6/1kV-Cu/XLPE/DSTA/PVC 4x150mm2 | Mét | 1105.95 | 207.05 | 348.45 | 370.67 | 0 | 10: 179.78
HĐC-Cu-(4x150)mm2 | 2 | Hộp đầu cáp hạ áp Cu/4x150mm2 Co ngót nóng -Kèm đầu cose đồng | HĐC-Cu-(4x150)mm2 | Bộ | 42 | 10 | 10 | 10 | 0 | 10: 12
HĐC-Al-(4x150)mm2 | 0 | Hộp đầu cáp hạ áp Cu/4x150mm2 Co ngót nóng -Kèm đầu cose AM | HĐC-Al-(4x150)mm2 | Bộ | 0 | 0 | 0 | 0 | 0 | 10: 0
HDPE D130/100 | 3 | Ống nhựa xoắn HDPE DK 130/100 | HDPE D130/100 | Mét | 857 | 175 | 315 | 327 | 0 | 10: 40
CD-2 | 4 | Côliê ôm cáp hạ thế lên cột đúp | CD-2 | Bộ | 5 | 2 | 1 | 1 | 0 | 10: 1; 12: 33.15
H0,4-1.ĐXM | 5 | Hào 1 cáp 0,4kV đi dưới đường bê tông xi măng | H0,4-1.ĐXM | Mét | 4 | 0 | 0 | 4 | 0 | 10: 0; 11: mới phát sinh; 12: 0.241; 13: 9
H0,4-2.ĐN | 6 | Hào 2 cáp 0,4kV cắt ngang đường nhựa Asphal(bề rộng mặt đường <10,5m) | H0,4-2.ĐN | Mét | 20 | 0 | 0 | 0 | 0 | 10: 20; 12: 0.289; 13: 18
H0,4-2.ĐXM | 7 | Hào 2 cáp 0,4kV đi dưới đường bê tông xi măng | H0,4-2.ĐXM | Mét | 22 | 0 | 0 | 0 | 0 | 10: 22; 12: 0.284; 13: 18
H0,4-3.ĐXM | 8 | Hào 3 cáp 0,4kV đi dưới đường bê tông xi măng | H0,4-3.ĐXM | Mét | 37 | 37 | 0 | 0 | 0 | 10: 0; 12: 0.274; 13: 18
H0,4-4.ĐXM | 9 | Hào 4 cáp 0,4kV đi dưới đường bê tông xi măng | H0,4-4.ĐXM | Mét | 2 | 0 | 0 | 0 | 0 | 10: 2; 12: 0.264; 13: 18
Cat den | 10 | Cát đen hào cáp | Cat den | m3 | 23.658 | 10.138 | 0 | 0.964 | 0 | 10: 12.556
GC | 11 | Gạch chỉ bảo vệ cáp | GC | Viên | 1494 | 666 | 0 | 36 | 0 | 10: 792
BBH-0,2m | 12 | Băng báo hiệu cáp nilon | BBH-0,2m | Mét | 166 | 74 | 0 | 4 | 0 | 10: 88
MBHC(SU) | 13 | Mốc báo hiệu cáp ngầm(mốc sứ) | MBHC(SU) | Cái | 5.9 | 3.7 | 0 | 0 | 0 | 10: 2.2
MBHC(GANG) | 14 | Mốc báo hiệu cáp ngầm(mốc gang) | MBHC(GANG) | Cái | 2 | 0 | 0 | 0 | 0 | 10: 2
| II | Phần đường dây 0,4kV
| II.1 | Phần làm mới đường trục
LT-7,5 /4.3/190 | 1 | Cột BTLT-NPC.I-7,5-190-4.3-Thân liền | LT-7,5 /4.3/190 | Cái | 1 | 0 | 1 | 0 | 0 | 10: 0
LT-7,5 /6/190 | 2 | Cột BTLT-NPC.I-7,5-190-6.0-Thân liền | LT-7,5 /6/190 | Cái | 20 | 0 | 10 | 6 | 3 | bar: 10
LT-8,5 /4.3/190 | 3 | Cột BTLT-NPC.I-8,5-190-4.3-Thân liền | LT-8,5 /4.3/190 | Cái | 20 | 2 | 3 | 0 | 6 | 10: 9
LT-8,5 /5/190 | 4 | Cột BTLT-NPC.I-8,5-190-5.0-Thân liền | LT-8,5 /5/190 | Cái | 11 | 4 | 4 | 1 | 1 | bar: 10
LT-10 /4.3/190 | 5 | Cột BTLT-NPC.I-10-190-4.3-Thân liền | LT-10 /4.3/190 | Cái | 2 | 0 | 0 | 2 | 0 | 10: 0; 11: mới phát sinh
LT-12 /9.0/190 | 6 | Cột BTLT-NPC.I-12-190-9.0-Thân liền | LT-12 /9.0/190 | Cái | 4 | 0 | 0 | 4 | 0 | 10: 0; 11: mới phát sinh
LT-7,5 /4.3 /190 TC | 7 | Cột BTLT-NPC.I-7,5-190-4.3-Thân liền (dựng thủ công ) | LT-7,5 /4.3 /190 | Cái | 1 | 0 | 1 | 0 | 0 | 10: 0
LT-7,5 /6 /190 TC | 8 | Cột BTLT-NPC.I-7,5-190-6-Thân liền (dựng thủ công) | LT-7,5 /6 /190 | Cái | 20 | 0 | 10 | 6 | 3 | bar: 10
LT-8,5 /4.3 /190 TC | 9 | Cột BTLT-NPC.I-8,5-190-4.3-Thân liền (dựng thủ công) | LT-8,5 /4.3 /190 | Cái | 4 | 0 | 3 | 0 | 0 | bar: 10
LT-8,5 /5 /190 TC | 10 | Cột BTLT-NPC.I-8,5-190-5-Thân liền (dựng thủ công) | LT-8,5 /5 /190 | Cái | 5 | 2 | 2 | 1 | 0 | 10: 0
LT-10 /4.3/190 TC | 11 | Cột BTLT-NPC.I-10-190-4.3-Thân liền (dựng thủ công) | LT-10 /4.3/190 | Cái | 2 | 0 | 0 | 2 | 0 | 10: 0; 11: mới phát sinh
LT-12 /9.0 /190 TC | 12 | Cột BTLT-NPC.I-12-190-9.0-Thân liền (dựng thủ công) | LT-12 /9.0 /190 | Cái | 4 | 0 | 0 | 4 | 0 | 10: 0; 11: mới phát sinh
LT-7,5 /4.3 /190 M | 0 | Cột BTLT-NPC.I-7,5-190-4.3-Thân liền (dựng thủ công kết hợp cơ giới) | LT-7,5 /4.3 /190. | Cái | 0 | 0 | 0 | 0 | 0 | 10: 0
LT-7,5 /6 /190 M | 0 | Cột BTLT-NPC.I-7,5-190-6-Thân liền (dựng thủ công kết hợp cơ giới) | LT-7,5 /6 /190. | Cái | 0 | 0 | 0 | 0 | 0 | 10: 0
LT-8,5/4.3/190 M | 13 | Cột BTLT-NPC.I-8,5-190-4.3-Thân liền (dựng thủ công kết hợp cơ giới) | LT-8,5/4.3/190. | Cái | 16 | 2 | 0 | 0 | 6 | 10: 8
LT-8,5/5/190 M | 14 | Cột BTLT-NPC.I-8,5-190-5-Thân liền (dựng thủ công kết hợp cơ giới) | LT-8,5/5/190. | Cái | 6 | 2 | 2 | 0 | 1 | bar: 10
M-1(TC) | 15 | Móng cột M-1(TC) cột ly tâm đơn 7,5m (Đào thủ công) | M-1(TC) | móng | 19 | 0 | 9 | 6 | 3 | bar: 10
M-2(TC) | 16 | Móng cột M-2(TC) cột ly tâm đơn 8,5m (Đào thủ công) | M-2(TC) | móng | 3 | 0 | 1 | 1 | 0 | bar: 10
M-3(TC) | 17 | Móng cột M-3(TC) cột ly tâm đơn 12m (Đào thủ công) | M-3(TC) | móng | 4 | 0 | 0 | 4 | 0 | 10: 0; 11: mới phát sinh
M-1(M) | 0 | Móng cột M-1(TC+M) cột ly tâm đơn 7,5m (Đào máy) | M-1(M) | móng | 0 | 0 | 0 | 0 | 0 | 10: 0
M-2(M) | 18 | Móng cột M-2(TC+M) cột ly tâm đơn 8,5m (Đào máy) | M-2(M) | móng | 14 | 4 | 0 | 0 | 5 | 10: 5
MĐ-1(TC) | 19 | Móng cột MĐ-1(TC) cột ly tâm đúp 7,5m ( Đào thủ công) | MĐ-1(TC) | móng | 1 | 0 | 1 | 0 | 0 | 10: 0
MĐ-2(TC) | 20 | Móng cột MĐ-2(TC) cột ly tâm đúp 8,5m ( Đào thủ công) | MĐ-2(TC) | móng | 3 | 1 | 2 | 0 | 0 | 10: 0
MĐ-3(TC) | 21 | Móng cột MĐ-3(TC) cột ly tâm đúp 10m ( Đào thủ công) | MĐ-3(TC) | móng | 1 | 0 | 0 | 1 | 0 | 10: 0; 11: mới phát sinh
MĐ-1(M) | 0 | Móng cột MĐ-1(TC+M) cột ly tâm đúp 7,5m (Đào máy) | MĐ-1(M) | móng | 0 | 0 | 0 | 0 | 0 | 10: 0
MĐ-2(M) | 22 | Móng cột MĐ-2(TC+M) cột ly tâm đúp 8,5m (Đào máy) | MĐ-2(M) | móng | 4 | 0 | 1 | 0 | 1 | 10: 2
Cáp vặn xoắn ABC 0,6/1kV-4x50 mm2 | 0 | Cáp vặn xoắn hạ áp 4x50mm2 | Cáp vặn xoắn ABC 0,6/1kV-4x50 mm2 | Mét | 0 | 0 | 0 | 0 | 0 | 10: 0
Cáp vặn xoắn ABC 0,6/1kV-4x70 mm2 | 23 | Cáp vặn xoắn hạ áp 4x70mm2 | Cáp vặn xoắn ABC 0,6/1kV-4x70 mm2 | Mét | 66 | 0 | 34 | 0 | 0 | 10: 32; 11: Mua sắm
Cáp vặn xoắn ABC 0,6/1kV-4x95 mm2 | 0 | Cáp vặn xoắn hạ áp 4x95mm2 | Cáp vặn xoắn ABC 0,6/1kV-4x95 mm2 | Mét | 0 | 0 | 0 | 0 | 0 | 10: 0; 11: Mua sắm
Cáp vặn xoắn ABC 0,6/1kV-4x120 mm2 | 24 | Cáp vặn xoắn hạ áp 4x120mm2 | Cáp vặn xoắn ABC 0,6/1kV-4x120 mm2 | Mét | 2998 | 102 | 651 | 953 | 753 | 10: 539; 11: Mua sắm
Cáp vặn xoắn ABC 0,6/1kV-4x50 mm2-LĐ | 0 | Lắp đặt cáp vặn xoắn hạ áp 4x50mm2 | Cáp vặn xoắn ABC 0,6/1kV-4x50 mm2-LĐ | Mét | 0 | 0 | 0 | 0 | 0 | 10: 0; 11: Tính lắp đặt
Cáp vặn xoắn ABC 0,6/1kV-4x70 mm2-LĐ | 25 | Lắp đặt cáp vặn xoắn hạ áp 4x70mm2 | Cáp vặn xoắn ABC 0,6/1kV-4x70 mm2-LĐ | Mét | 63 | 0 | 32 | 0 | 0 | 10: 31; 11: Tính lắp đặt
Cáp vặn xoắn ABC 0,6/1kV-4x95 mm2-LĐ | 0 | Lắp đặt cáp vặn xoắn hạ áp 4x95mm2 | Cáp vặn xoắn ABC 0,6/1kV-4x95 mm2-LĐ | Mét | 0 | 0 | 0 | 0 | 0 | 10: 0; 11: Tính lắp đặt
Cáp vặn xoắn ABC 0,6/1kV-4x120 mm2-LĐ | 26 | Lắp đặt cáp vặn xoắn hạ áp 4x120mm2 | Cáp vặn xoắn ABC 0,6/1kV-4x120 mm2-LĐ | Mét | 2857 | 97 | 619 | 906 | 725 | 10: 510; 11: Tính lắp đặt
ĐC-AM-95 | 27 | Đầu cốt AM95 | ĐC-AM-95 | Cái | 4 | 0 | 0 | 0 | 4 | 10: 0
ĐC-AM-120 | 28 | Đầu cốt AM120 | ĐC-AM-120 | Cái | 8 | 0 | 0 | 0 | 8 | 10: 0
ON-A-95 | 0 | Ống nối nhôm A95mm2 | ON-A-95 | Cái | 0 | 0 | 0 | 0 | 0 | 10: 0
ON-A-120 | 29 | Ống nối nhôm A120mm2 | ON-A-120 | Cái | 4 | 0 | 0 | 0 | 0 | 10: 4
ON-C-A150 | 30 | Ống nối xử lý đồng nhôm AM150 | ON-C-A150 | Cái | 92 | 20 | 20 | 20 | 0 | 10: 32; 11: sửa lại tên
CN-D50 | 31 | Ống co ngót nhiệt hạ thế D50 | CN-D50 | Mét | 16 | 0 | 10 | 0 | 6 | 10: 0
LV-IPC 120-120 (25-120/25-120) 2BL | 32 | Ghíp LV-IPC 120-120 (25-120/25-120)-Xuyên vỏ cách điện dày đến 3 mm-2 bu lông thép M8 | LV-IPC 120-120 (25-120/25-120) 2BL | Cái | 655 | 36 | 106 | 152 | 148 | 10: 213
TC-XT | 33 | Thang cáp xuất tuyến phía trên | TC-XT | Bộ | 1 | 0 | 0 | 0 | 1 | 10: 0; 12: 34.08
X2L-1,2 | 34 | Xà nánh lệch cột đơn X2L-1,2 | X2L-1,2 | Bộ | 85 | 4 | 10 | 21 | 21 | 10: 29; 12: 36.11
X2L-1,2H | 35 | Xà nánh lệch cột đơn X2L-1,2 (cột chữ H) | X2L-1,2H | Bộ | 2 | 0 | 0 | 0 | 0 | 10: 2; 11: mới phát sinh; 12: 34.21
X2L-1,5 | 36 | Xà nánh lệch cột đơn X2L-1,5 | X2L-1,5 | Bộ | 9 | 0 | 0 | 9 | 0 | 10: 0; 12: 36.34
X2L-KN-1,5 | 37 | Xà nánh lệch cột kép ngang X2L-KN-1,5 | X2L-KN-1,5 | Bộ | 7 | 0 | 0 | 4 | 2 | 10: 1; 12: 43.08
X2L-KD-1,5 | 38 | Xà nánh lệch cột kép dọc X2L-KD-1,5 | X2L-KD-1,5 | Bộ | 12 | 1 | 4 | 1 | 5 | 10: 1; 12: 43.22
R1LL-7,5 | 39 | Tiếp địa lặp lại R1LL-7,5 | R1LL-7,5 | Bộ | 5 | 0 | 1 | 1 | 0 | 10: 3; 12: 20.55
R1LL-8,5 | 40 | Tiếp địa lặp lại R1LL-8,5 | R1LL-8,5 | Bộ | 5 | 1 | 2 | 0 | 2 | 10: 0; 12: 21.17
R1LL-10 | 0 | Tiếp địa lặp lại R1LL-10 | R1LL-10 | Bộ | 0 | 0 | 0 | 0 | 0 | 10: 0; 12: 21.97
R1LL-12 | 0 | Tiếp địa lặp lại R1LL-12 | R1LL-12 | Bộ | 0 | 0 | 0 | 0 | 0 | 10: 0; 12: 23.2
R1AT(M)-7,5 | 41 | Tiếp địa an toàn cột trồng mới R1AT(M)-7,5 | R1AT(M)-7,5 | Bộ | 18 | 0 | 11 | 6 | 0 | 10: 1; 12: 11.02
R1AT(M)-8,5 | 42 | Tiếp địa an toàn cột trồng mới R1AT(M)-8,5 | R1AT(M)-8,5 | Bộ | 21 | 4 | 4 | 1 | 5 | 10: 7; 12: 11.02
R1AT(M)-10 | 43 | Tiếp địa an toàn cột trồng mới R1AT(M)-10 | R1AT(M)-10 | Bộ | 1 | 0 | 0 | 1 | 0 | 10: 0; 12: 12.25
R1AT(M)-12 | 44 | Tiếp địa an toàn cột trồng mới R1AT(M)-12 | R1AT(M)-12 | Bộ | 4 | 0 | 0 | 4 | 0 | 10: 0; 12: 12.25
R1AT(HC)-7,5 | 45 | Tiếp địa an toàn cột hiện có R1AT(M)-7,5 | R1AT(HC)-7,5 | Bộ | 38 | 1 | 5 | 11 | 11 | 10: 10; 12: 22.27
R1AT(HC)-8,5 | 46 | Tiếp địa an toàn cột hiện có R1AT(M)-8,5 | R1AT(HC)-8,5 | Bộ | 40 | 5 | 12 | 2 | 7 | 10: 14; 12: 22.71
R1AT(HC)-10 | 47 | Tiếp địa an toàn cột hiện có R1AT(M)-10 | R1AT(HC)-10 | Bộ | 5 | 1 | 0 | 0 | 3 | 10: 1; 12: 23.63
R1AT(HC)-12 | 0 | Tiếp địa an toàn cột hiện có R1AT(M)-12 | R1AT(HC)-12 | Bộ | 0 | 0 | 0 | 0 | 0 | 10: 0; 12: 24.74
DTĐ-7,5(8,5) | 48 | Dây tiếp địa xà đỡ hòm công tơ cột LT7,5(8,5) | DTĐ-7,5(8,5) | Bộ | 26 | 6 | 12 | 2 | 2 | 10: 4; 12: 3.63
DTĐ-10(12-14) | 49 | Dây tiếp địa xà đỡ hòm công tơ cột LT10(12-14) | DTĐ-10(12-14) | Bộ | 6 | 0 | 0 | 5 | 1 | 10: 0; 12: 3.26
AV-50 | 50 | Cáp hạ áp 0,6/1(1,2)kV-Al/PVC-1x50mm2 | AV-50 | Mét | 27 | 3 | 8 | 5 | 4 | 10: 7
Cosse A50 | 51 | Đầu cốt A50 | Cosse A50 | Cái | 27 | 3 | 8 | 5 | 4 | 10: 7
HDPE D130/100. | 52 | Ống nhựa xoắn HDPE DK 32/25 | HDPE D32/25 | Mét | 197 | 22 | 57.5 | 13.5 | 30 | 10: 74
MT | 0 | Mã ốp cột (móc treo cáp) | MT | Bộ | 0 | 0 | 0 | 0 | 0 | 10: 0
4x120mm2 | 53 | Móc treo cáp ABC 4x120mm2 | 4x120mm2 | Bộ | 6 | 6 | 0 | 0 | 0 | 10: 0
KH-4x(11-50) | 0 | Kẹp ngừng ABC 4 x (11-50)mm2 | KH-4x(11-50) | Bộ | 0 | 0 | 0 | 0 | 0 | 10: 0
KH-4x(50-120) | 54 | Kẹp ngừng ABC 4 x (50-120)mm2 | KH-4x(50-120) | Cái | 305 | 13 | 61 | 77 | 65 | 10: 89
ĐT | 55 | Đai thép không gỉ | ĐT | Mét | 319 | 22 | 168 | 54 | 25 | 10: 50
KĐ | 56 | Khóa đai | KĐ | Cái | 319 | 22 | 168 | 54 | 25 | 10: 50
BTL | 57 | Biển tên lộ | BTL | Cái | 196 | 18 | 45 | 46 | 36 | 10: 51
BTC | 58 | Biển tên cột | BTC | Cái | 129 | 11 | 32 | 28 | 26 | 10: 32
BDCĐ | 59 | Băng dính cách điện hạ thế | BDCĐ | Cuộn | 21 | 4 | 4 | 4 | 2 | 10: 7
| II.2 | Phần làm mới hòm công tơ
HPD | 1 | Hộp phân dây Composite trọn bộ bao gồm đầu cốt (đủ phụ kiện) | HPD | Hộp | 8 | 0 | 5 | 0 | 1 | 10: 2
Cáp vặn xoắn ABC 0,6/1kV-4x70 mm2-HPD | 2 | Cáp vặn xoắn hạ áp 4x70mm2 đấu xuống hộp phân dây | Cáp vặn xoắn ABC 0,6/1kV-4x70 mm2-HPD | m | 254 | 15 | 36 | 89 | 57 | 10: 57
HCT-1P | 3 | Hộp công tơ-4x1 pha/4 MCB 1 cực 40A/Composit | HCT-1P | Bộ | 67 | 9 | 16 | 16 | 23 | 10: 3
HCT-3P | 4 | Hộp công tơ-1x3 pha gián tiếp/1 MCB 63A/Composit | HCT-3P | Bộ | 70 | 19 | 24 | 24 | 1 | 10: 2
Cu/XLPE/PVC-1x10mm2 | 5 | Cáp hạ áp -Cu-1x10mm2-không giáp kim loại, cách điện PVC | Cu/XLPE/PVC-1x10mm2 | Mét | 368.9 | 54.4 | 103.7 | 64.6 | 127.5 | 10: 18.7
Cu/XLPE/PVC-1x16mm2 | 6 | Cáp hạ áp -Cu-1x16mm2-không giáp kim loại, cách điện PVC | Cu/XLPE/PVC-1x16mm2 | Mét | 108.8 | 32.3 | 40.8 | 30.6 | 1.7 | 10: 3.4
Cu/XLPE/PVC-2x25mm2 | 0 | Cáp hạ áp -Cu-2x25mm2-không giáp kim loại, cách điện XLPE | Cu/XLPE/PVC-2x25mm2 | Mét | 0 | 0 | 0 | 0 | 0 | 10: 0
Cu/XLPE/PVC-4x25mm2 | 0 | Cáp hạ áp -Cu-4x25mm2-không giáp kim loại, cách điện XLPE | Cu/XLPE/PVC-4x25mm2 | Mét | 0 | 0 | 0 | 0 | 0 | 10: 0
X1-3 | 7 | Xà đỡ 3 hòm công tơ H4 một bên cột đơn | X1-3 | Bộ | 16 | 2 | 3 | 1 | 8 | 10: 2; 12: 20.54
X2-3 | 8 | Xà đỡ 3 hòm công tơ H4 một bên cột đúp | X2-3 | Bộ | 2 | 1 | 0 | 0 | 1 | 10: 0; 12: 20.76
CT-BN | 9 | Dây thép bọc nhựa D1mm | CT-BN | Mét | 90 | 12 | 18 | 26 | 28 | 10: 6
B-HCT | 10 | Biển số hòm công tơ | B-HCT | Cái | 421 | 44 | 121 | 74 | 55 | 10: 127
ĐC-KH | 11 | Đề can tên khách hàng | ĐC-KH | Cái | 808 | 65 | 244 | 108 | 154 | 10: 237
BDCĐ. | 12 | Băng dính cách điện hạ thế | BDCĐ. | Cuộn | 68.5 | 14 | 20 | 20 | 12 | 10: 2.5
| III | Vật liệu tháo ra lắp lại |  |  | 0
Cáp vặn xoắn ABC 0,6/1kV-4x50mm2-TD | 1 | Tháo ra lắp đặt lại cáp vặn xoắn hạ áp 4x50mm2 | Cáp vặn xoắn ABC 0,6/1kV-4x50mm2-TD | Mét | 24 | 0 | 0 | 0 | 0 | 10: 24
Cáp vặn xoắn ABC 0,6/1kV-4x70mm2-TD | 2 | Tháo ra lắp đặt lại cáp vặn xoắn hạ áp 4x70mm2 | Cáp vặn xoắn ABC 0,6/1kV-4x70mm2-TD | Mét | 331 | 156 | 0 | 0 | 175 | 10: 0
Cáp vặn xoắn ABC 0,6/1kV-4x95mm2-TD | 3 | Tháo ra lắp đặt lại cáp vặn xoắn hạ áp 4x95mm2 | Cáp vặn xoắn ABC 0,6/1kV-4x95mm2-TD | Mét | 304 | 0 | 29 | 0 | 275 | 10: 0
Cáp vặn xoắn ABC 0,6/1kV-4x120mm2-TD | 4 | Tháo ra lắp đặt lại cáp vặn xoắn hạ áp 4x120mm2 | Cáp vặn xoắn ABC 0,6/1kV-4x120mm2-TD | Mét | 2640 | 596 | 134 | 1404 | 0 | 10: 506
XNVN-CĐ | 0 | Tháo ra lắp đặt lại xà nánh cáp vặn xoắn cột đơn | XNVN-CĐ | Bộ | 0 | 0 | 0 | 0 | 0 | 10: 0; 12: 1
XNVN-CK | 0 | Tháo ra lắp đặt lại xà nánh cáp vặn xoắn cột kép | XNVN-CK | Bộ | 0 | 0 | 0 | 0 | 0 | 10: 0; 12: 1
| II. 2 | Phần công tơ
HPD-TD | 1 | Tháo ra lắp lại hộp phân dây | HPD-TD | Hộp | 42 | 7 | 9 | 14 | 6 | 10: 6
H1-TD | 2 | Tháo ra lắp lại hộp 1 công tơ 1 pha loại H1 | H1-TD | Hộp | 5 | 1 | 2 | 1 | 0 | bar: 10
H2-TD | 3 | Tháo ra lắp lại hộp 2 công tơ 1 pha loại H2 | H2-TD | Hộp | 3 | 1 | 2 | 0 | 0 | 10: 0
H4-TD | 4 | Tháo ra lắp lại hộp 4 công tơ 1 pha loại H4 | H4-TD | Hộp | 52 | 1 | 24 | 8 | 11 | 10: 8
H6-TD | 0 | Tháo ra lắp lại hộp 6 công tơ 1 pha loại H6 | H6-TD | Hộp | 0 | 0 | 0 | 0 | 0 | 10: 0
H3F-TD | 5 | Tháo ra lắp lại hộp công tơ 3 pha loại H3F | H3F-TD | Hộp | 68 | 9 | 21 | 19 | 0 | 10: 19
XCT-CĐ-TD | 6 | Tháo dỡ lắp đặt lại xà đỡ hòm công tơ cột đơn | XCT-CĐ-TD | Bộ | 26 | 3 | 9 | 8 | 0 | 10: 6
XCT-CK-TD | 7 | Tháo dỡ lắp đặt lại xà đỡ hòm công tơ cột kép | XCT-CK-TD | Bộ | 1 | 0 | 1 | 0 | 0 | 10: 0
Cu/XLPE/PVC 0,6/1kV 2x16mm2-TD | 8 | Tháo ra lắp lại cáp hạ áp 0,6/1(1,2)kV-Cu/XLPE/PVC-2x16mm2 xuống hòm H1, H2 | Cu/XLPE/PVC 0,6/1kV 2x16mm2-TD | Mét | 34 | 12 | 12 | 5 | 0 | 10: 5
Cu/XLPE/PVC 0,6/1kV 2x25mm2-TD | 9 | Tháo ra lắp lại cáp hạ áp 0,6/1(1,2)kV-Cu/XLPE/PVC-2x25mm2 xuống hòm H4, H6 | Cu/XLPE/PVC 0,6/1kV 2x25mm2-TD | Mét | 223 | 16 | 102 | 29 | 50 | 10: 26
Cu/XLPE/PVC 0,6/1kV 4x16mm2-TD | 10 | Tháo ra lắp lại cáp hạ áp 0,6/1(1,2)kV-Cu/XLPE/PVC-4x16mm2 xuống hòm H3F | Cu/XLPE/PVC 0,6/1kV 4x16mm2-TD | Mét | 320 | 71 | 98 | 40 | 0 | 10: 111
Cu/XLPE/PVC 0,6/1kV 4x25mm2-TD | 0 | Tháo ra lắp lại cáp hạ áp 0,6/1(1,2)kV-Cu/XLPE/PVC-4x25mm2 xuống hòm H3F | Cu/XLPE/PVC 0,6/1kV 4x25mm2-TD | Mét | 0 | 0 | 0 | 0 | 0 | 10: 0
| III | Vật liệu thu hồi
| III.1 | Phần đường trục
H-6,5-TH | 1 | Tháo dỡ thu hồi cột H-6,5m | H-6,5-TH | Cái | 14 | 0 | 7 | 4 | 0 | 10: 3
H-7,5-TH | 2 | Tháo dỡ thu hồi cột H-7,5m | H-7,5-TH | Cái | 5 | 0 | 4 | 1 | 0 | 10: 0
H-8,5-TH | 3 | Tháo dỡ thu hồi cột H-8,5m | H-8,5-TH | Cái | 8 | 2 | 2 | 1 | 0 | 10: 3
LT-6,5-TH | 4 | Tháo dỡ thu hồi cột LT-6,5m | LT-6,5-TH | Cái | 2 | 0 | 2 | 0 | 0 | 10: 0; 11: mới phát sinh
LT-7,5-TH | 5 | Tháo dỡ thu hồi cột LT-7,5m | LT-7,5-TH | Cái | 6 | 4 | 0 | 0 | 2 | 10: 0
LT-8,5-TH | 6 | Tháo dỡ thu hồi cột LT-8,5m | LT-8,5-TH | Cái | 10 | 0 | 0 | 7 | 3 | 10: 0
XN-VX-TH | 6 | Tháo hạ thu hồi lại xà néo cáp vặn xoắn han gỉ, ngắn | XN-VX-TH | Bộ | 8 | 1 | 0 | 7 | 0 | 10: 0
ABC 0,6/1kV-4x35mm2-TH | 7 | Tháo hạ thu hồi cáp vặn xoắn hạ áp 4x35mm2 | ABC 0,6/1kV-4x35mm2-TH | Mét | 336 | 0 | 170 | 19 | 104 | 10: 43
ABC 0,6/1kV-4x50mm2-TH | 7 | Tháo hạ thu hồi cáp vặn xoắn hạ áp 4x50mm2 | ABC 0,6/1kV-4x50mm2-TH | Mét | 214 | 0 | 0 | 122 | 0 | 10: 92
ABC 0,6/1kV-4x70mm2-TH | 8 | Tháo hạ thu hồi cáp vặn xoắn hạ áp 4x70mm2 | ABC 0,6/1kV-4x70mm2-TH | Mét | 351 | 20 | 94 | 0 | 237 | 10: 0
ABC 0,6/1kV-4x95mm2-TH | 8 | Tháo hạ thu hồi cáp vặn xoắn hạ áp 4x95mm2 | ABC 0,6/1kV-4x95mm2-TH | Mét | 635 | 0 | 243 | 267 | 0 | 10: 125
ABC 0,6/1kV-4x120mm2-TH | 9 | Tháo hạ thu hồi cáp vặn xoắn hạ áp 4x120mm2 | ABC 0,6/1kV-4x120mm2-TH | Mét | 152 | 152 | 0 | 0 | 0 | 10: 0
Cu/XLPE/PVC 0,6/1kV 4x16mm2-TH | 0 | Tháo hạ thu hồi cáp hạ áp 0,6/1(1,2)kV-Cu/XLPE/PVC-4x16mm2 | Cu/XLPE/PVC 0,6/1kV 4x16mm2-TH | Mét | 0 | 0 | 0 | 0 | 0 | 10: 0; 11: mới phát sinh
| III.2 | Phần công tơ |  |  | 0
HPD-TH | 1 | Tháo hạ thu hồi hộp phân dây | HPD-TH | Hộp | 5 | 0 | 3 | 0 | 1 | bar: 10
H3-TH | 2 | Tháo hạ thu hồi hộp 1 công tơ 3 pha | H3-TH | Hộp | 65 | 19 | 24 | 22 | 0 | 10: 0
H4-TH | 3 | Tháo hạ thu hồi hộp 4 công tơ 1 pha | H4-TH | Hộp | 64 | 9 | 16 | 14 | 23 | 10: 2
H2-TH | 4 | Tháo hạ thu hồi hộp 2 công tơ 1 pha | H2-TH | Hộp | 5 | 2 | 0 | 0 | 3 | 10: 0
H1-TH | 5 | Tháo hạ thu hồi hộp 1 công tơ 1 pha | H1-TH | Hộp | 1 | 1 | 0 | 0 | 0 | 10: 0
Tổng cộng |  |  |  |  | 20781.708 | 1769.7 | 3774 | 4868.7 |  | 10: 3273.6; 11: 0
|  |  | 1 | 2 | 3 | 4 | 5 | 6 |  | 10: 7; 11: 48
|  |  |  | cột | 52 | 6 | 18 | 7 |  | 10: 11
|  |  |  | móng | 58 | 6 | 18 | 13 |  | 10: 11
[5 empty] | -6 | 0 | 0 | -6 |  | 10: 0
|  |  |  | 2x16 | #REF!
|  |  |  | 2x25 | #REF!
|  |  |  | 4x25 | #REF!

## Ke chi tiet ha the
BẢNG KÊ KHỐI LƯỢNG CHI TIẾT PHỤ KIỆN CÁP VẶN XOẮN
TT | Tên cột hiện trạng | Tên cột sau cải tạo | Loại cột hiện trạng | Loại cột sau cải tạo | Khoảng cách cột hiện trạng | Khoảng cách cột sau cải tạo | Cáp vào tủ, lên cột | Hào cáp 01 sợi cáp hạ thế dưới đường bê tông | Hào cáp 02 sợi cáp hạ thế dưới đường nhựa | Hào cáp 02 sợi cáp hạ thế dưới đường bê tông | Hào cáp 03 sợi cáp hạ thế dưới đường bê tông | Hào cáp 04 sợi cáp hạ thế dưới đường bê tông | Mốc báo hiệu cáp ngầm(mốc gang) | Mốc báo hiệu cáp ngầm(mốc sứ) | Cáp hạ áp-Cu-4x150mm2-giáp kim loại dải băng kép, cách điện XLPE | Hộp đầu cáp hạ áp Cu/4x150mm2-Co ngót nóng-Kèm đầu cose đồng | Hộp đầu cáp hạ áp Al/4x120mm2-Co ngót nóng-Kèm đầu cose AM | Cải tạo đường trục | [75 empty] | HPD, xà đỡ hòm, hòm công tơ, công tơ hiện có | [8 empty] | Phần bổ sung làm mới | [11 empty] | Cáp xuống hòm công tơ hiện có |  |  |  | Phần tháo ra lắp đặt lại | [17 empty] | Vật liệu bổ sung phần cải tạo hòm công tơ |  |  |  |  | Phần tháo hạ thu hồi đường trục | [13 empty] | Phần tháo hạ thu hồi hòm |  |  |  | Ghi Chú
[18 empty] | Đầu cốt | [5 empty] | Ống co ngót nhiệt hạ thế D50 | Cột bê tông ly tâm | [9 empty] | Móng | [9 empty] | Dây cáp điện vặn xoắn kéo mới theo tuyến |  |  |  | Cáp điện vặn xoắn (để lèo) |  |  |  | Xà, sắt thép | [10 empty] | Xà đường dây hiện có hoặc đã lắp mới cùng tuyến | Phụ kiện cáp vặn xoắn | [7 empty] | Tiếp địa lặp lại | [5 empty] | Tiếp địa an toàn cột trồng mới |  |  |  | Tiếp địa an toàn cột hiện có |  |  |  | Dây tiếp địa xà đỡ hòm công tơ cột LT7,5(8,5) | Dây tiếp địa xà đỡ hòm công tơ cột LT10(12-14) | Dây nhôm AV50 | Ghíp LV -IPC 120-120 (25-120/25-120)- Đấu tiếp địa (cho vị trí tận lại tiếp địa lặp lại) | Ống nhựa gân xoắn HDPE-D32/25 | Ống nhựa gân xoắn HDPE-D130/100 | Biển tên cột | Xà đỡ hòm công tơ hiện có | Hộp phân dây (HPD) | Hòm 1 công tơ 1 pha (H1) | Hòm 2 công tơ 1 pha (H2) | Hòm 4 công tơ 1 pha (H4) | Hòm 6 công tơ 1 pha (H6) | Hòm 1 công tơ 3 pha (H3F) | Công tơ 1 pha hiện có | Công tơ 3 pha hiện có | Hòm 4 công tơ 1 pha composit, thay mới | Hòm 1 công tơ 3 pha composit, thay mới | Cáp Cu/XLPE/PVC 1x10mm2 | Cáp Cu/XLPE/PVC 1x16mm2 | Cáp Cu/XLPE/PVC2x25mm2 | Cáp Cu/XLPE/PVC4x25mm2 | Xà đỡ cột đơn 3 hòm 4 một bên X1-3 | Xà đỡ cột đúp 3 hòm 4 một bên X2-3 | Cáp thép bọc nhựa Ø2 cố định dây vào cột | Biển số hòm công tơ | Biển tên khách hàng | Băng dính cách điện hạ thế |  |  |  |  | Cáp điện vặn xoắn | [5 empty] | Phần Hòm công tơ | [11 empty] | Hộp phân dây lắp mới | Cáp điện vặn xoắn 0,6/1kV-4x70mm2 đấu xuống HPD hiện có và lắp mới | Cáp điện vặn xoắn 0,6/1kV-4x70mm2 đấu xuống HPD hiện có | Ghíp IPC (Ghíp LV -IPC 120-120 (25-120/25-120) - Xuyên vỏ cách điện dày đến 3 mm2- 2 bu lông | Đai thép + Khóa đai (bộ) | Cột, xà | [6 empty] | Dây dẫn, hộp phân dây | [6 empty] | H1(th) | H2(th) | H4(th) | H3F(th)
[18 empty] | Đầu cốt AM95 | Đầu cốt AM120 | Ống nối A95 | Ống nối A120 | Ống nối xử lý đồng nhôm AM150 | Đầu cốt đồng M240 |  | Cột BTLT-NPC.I-7,5-190-4.3-Thân liền (dựng TC ) | Cột BTLT-NPC.I-7,5-190-6-Thân liền (dựng TC) | Cột BTLT-NPC.I-8,5-190-4.3-Thân liền (dựng TC ) | Cột BTLT-NPC.I-8,5-190-5.0-Thân liền (dựng TC ) | Cột BTLT-NPC.I-7,5-190-4.3-Thân liền (dựng TC +M) | Cột BTLT-NPC.I-7,5-190-6-Thân liền (dựng TC+M) | Cột BTLT-NPC.I-8,5-190-4.3-Thân liền (dựng TC +M) | Cột BTLT-NPC.I-8,5-190-5.0-Thân liền (dựng TC+M ) | Cột BTLT-NPC.I-10-190-4.3-Thân liền (dựng TC ) | Cột BTLT-NPC.I-12-190-9.0-Thân liền (dựng TC ) | M-1(TC) cho cột BTLT 7,5 | M-2 (TC) cho cột BTLT 8,5 | M-3 (TC) cho cột BTLT 12 | M-1(TC+M) cho cột BTLT 7,5 | M-2 (TC+M) cho cột BTLT 8,5 | MĐ-1 (TC) | MĐ-2 (TC ) | MĐ-3 (TC ) | MĐ-1 (TC+M) | MĐ-2 (TC+M) | Cáp vặn xoắn hạ áp 4x50mm2 | Cáp vặn xoắn hạ áp 4x70mm2 | Cáp vặn xoắn hạ áp 4x95mm2 | Cáp vặn xoắn hạ áp 4x120mm2 | Cáp vặn xoắn hạ áp 4x50mm2 | Cáp vặn xoắn hạ áp 4x70mm2 | Cáp vặn xoắn hạ áp 4x95mm2 | Cáp vặn xoắn hạ áp 4x120mm2 | Giá đỡ cáp xuất tuyến phía trên | Gông cáp xuất tuyến tại TBA | Xà nánh lệch cột đơn X2L-1,2 | Xà nánh lệch cột đơn X2L-1,2 (chữ H) | Xà nánh lệch cột đơn X2L-1,5 | Xà nánh lệch cột kép ngang X2L-KN-1,5 | Xà nánh lệch cột kép dọc X2L-KD-1,5 | Côlie ôm cáp lên cột đúp | Giá đỡ 3 cáp lên cột đúp | Giá đỡ 4 cáp lên cột đúp | Giá đỡ 5 cáp lên cột đúp |  | Móc ốp | Khóa treo | Kẹp siết cáp vặn xoắn 4x(11-50) | Kẹp siết cáp vặn xoắn 4x(50-120) | Đai thép | Khóa đai | Ghíp IPC (Ghíp LV -IPC 120-120 (25-120/25-120) | Biển tên lộ cáp | Số lộ cáp vặn xoắn đấu vào tiếp địa | R1LL-hiện có | R1LL-7,5 đóng mới | R1LL-8,5 đóng mới | R1LL-10 đóng mới | R1LL-12 đóng mới | R1AT(M)-7,5 | R1AT(M)-8,5 | R1AT(M)-10 | R1AT(M)-12 | R1AT(HC)-7,5 | R1AT(HC)-8,5 | R1AT(HC)-10 | R1AT(HC)-12 | [18 empty] | 2x16mm2 | 2x16mm2 | 2x16mm2 | 2x16mm2 | [6 empty] | Cáp hạ áp 0,6/1(1,2)kV-Cu/XLPE/PVC-2x16mm2 | Cáp hạ áp 0,6/1(1,2)kV-Cu/XLPE/PVC-2x25mm2 | Cáp hạ áp 0,6/1(1,2)kV-Cu/XLPE/PVC-4x16mm2 | Cáp hạ áp 0,6/1(1,2)kV-Cu/XLPE/PVC-4x25mm2 | Cáp điện vặn xoắn 0,6/1kV-4x50mm2-TRLL | Cáp điện vặn xoắn 0,6/1kV-4x70mm2-TRLL | Cáp điện vặn xoắn 0,6/1kV-4x95mm2-TRLL | Cáp điện vặn xoắn 0,6/1kV-4x120mm2-TRLL | Xà nánh cáp vặn xoắn cột đơn | Xà nánh cáp vặn xoắn cột kép | HPD | H1 | H2 | H4 | H6 | H3F | Xà đỡ hòm công tơ cột đơn | Xà đỡ hòm công tơ cột kép | Cáp hạ áp 0,6/1(1,2)kV-Cu/XLPE/PVC-2x16mm2 | Cáp hạ áp 0,6/1(1,2)kV-Cu/XLPE/PVC-2x25mm2 | Cáp hạ áp 0,6/1(1,2)kV-Cu/XLPE/PVC-4x16mm2 | Cáp hạ áp 0,6/1(1,2)kV-Cu/XLPE/PVC-4x25mm2 | [5 empty] | H6,5 | H7,5 | H8,5 | LT6,5 | LT7,5 | LT8,5 | Xà lệch hiện có bị han gỉ, bị ngắn | Cáp điện vặn xoắn 0,6/1kV-4x35mm2 | Cáp điện vặn xoắn 0,6/1kV-4x50mm2 | Cáp điện vặn xoắn 0,6/1kV-4x70mm2 | Cáp điện vặn xoắn 0,6/1kV-4x95mm2 | Cáp điện vặn xoắn 0,6/1kV-4x120mm2 | Cáp hạ áp 0,6/1(1,2)kV-Cu/XLPE/PVC-4x16mm2 | Hộp phân dây Composit bị vỡ
1 | TBA Khánh Hà 24 |  |  |  | 1057 | 1345 | 60 | 0 | 0 | 0 | 0 | 0 | 0 | 0 | 345 | 10 | 0 | 0 | 0 | 0 | 0 | 20 | 0 | 10 | 1 | 10 | 3 | 2 | 0 | 0 | 0 | 2 | 0 | 0 | 9 | 1 | 0 | 0 | 0 | 1 | 2 | 0 | 0 | 1 | 0 | 32 | 0 | 619 | 0 | 2 | 0 | 26 | 0 | 0 | 10 | 0 | 0 | 0 | 4 | 1 | 0 | 0 | 0 | 32 | 0 | 0 | 0 | 61 | 0 | 0 | 16 | 45 | 8 | 5 | 1 | 2 | 0 | 0 | 11 | 4 | 0 | 0 | 5 | 12 | 0 | 0 | 12 | 0 | 8 | 8 | 57.5 | 315 | 32 | 22 | 30 | 3 | 2 | 55 | 0 | 61 | 183 | 61 | 16 | 24 | 103.7 | 40.8 | 0 | 0 | 3 | 0 | 18 | 121 | 244 | 20 | 17 | 244 | 277 | 0 | 0 | 0 | 29 | 134 | 0 | 0 | 9 | 2 | 2 | 24 | 0 | 21 | 9 | 1 | 12 | 102 | 98 | 0 | 5 | 36 | 0 | 82 | 168 | 7 | 4 | 2 | 2 | 0 | 0 | 0 | 170 | 0 | 94 | 243 | 0 | 0 | 3 | 0 | 0 | 16 | 24
[87 empty] | 0 | 0
| Đường trục | [22 empty] | 0 | [10 empty] | 0 | 0 |  | 0 | 0 | 0 | 0 |  | 0 | 0 |  |  |  |  | 0 | 0 | 0 | 0 | [16 empty] | 0 | 0 | [16 empty] | 0 | 0 | 0 | 0 | 0 |  | 0 | [31 empty] | 0 | 0 | 0 | 0 | 0 | 0 |  |  | 0 | 0 | 0 | 0 | 0 | 0 | 0 | 0 | 0
| Lộ 1 | [22 empty] | 0 | [10 empty] | 0 | 0 |  | 0 | 0 | 0 | 0 |  | 0 | 0 |  |  |  |  | 0 | 0 | 0 | 0 | [12 empty] | 0 |  |  |  | 0 | 0 | [16 empty] | 0 | 0 | 0 | 0 | 0 |  | 0 | [31 empty] | 0 | 0 | 0 | 0 | 0 | 0 |  |  | 0 | 0 | 0 | 0 | 0 | 0 | 0 | 0 | 0
|  | TBA |  |  |  |  | 3 | [7 empty] | 3 | 1 | [7 empty] | 0 | [10 empty] | 0 | 0 |  | 0 | 0 | 0 | 0 |  | 0 | 0 |  |  |  |  | 0 | 0 | 0 | 0 | [16 empty] | 0 | 0 | [16 empty] | 0 | 0 | 0 | 0 | 0 | 2 | 0 | [31 empty] | 0 | 0 | 0 | 0 | 0 | 0 |  |  | 0 | 0 | 0 | 0 | 0 | 0 | 0 | 0 | 0
| 6 (TBA Liễu Ngoại 1) | XT | 2LT8,5 | 2LT8,5 |  | 57 | 9 | [7 empty] | 66 | 1 | [5 empty] | 4 |  | 2 | [10 empty] | 0 | 0 |  | 0 | 0 | 0 | 0 |  | 0 | 0 |  |  |  |  | 0 | 0 | 0 | 0 | [7 empty] | 1 |  |  |  | 1 |  |  |  | 1 | 0 | 0 |  | 1 | 1 | 1 | [9 empty] | 1 |  |  | 0 | 0 | 1 | 1 | 2.5 | 61 | 1 | 1 | 2 |  |  | 2 |  | 3 | 7 | 3 | 2 | 3 | 11.9 | 5.1 |  |  |  |  | 2 | 5 | 10 | 2.5 |  | 10 | 15 | [7 empty] | 0 | 0 | 0 | 0 | 0 | 0 |  |  | 0 | 0 | 0 | 0 | 0 | 0 |  | 0 | 2 | [16 empty] | 2 | 3 | Tính 4m ống lên cột
| 5 (TBA Liễu Ngoại 1) | 1.1 | 2LT7,5 | 2LT7,5 | 29 | 29 | [17 empty] | 0 | [10 empty] | 0 | 0 |  | 0 | 0 | 0 | 0 |  | 0 | 0 |  |  |  |  | 0 | 0 | 0 | 0 | [11 empty] | 1 |  |  |  |  | 0 | 0 |  | 1 | [10 empty] | 1 |  |  |  | 0 | 0 | 0 | 0 | 2.5 |  | 1 |  | 1 |  |  | 1 |  | 2 | 3 | 2 | 1 | 2 | 5.1 | 3.4 |  |  | 1 |  | 2 | 3 | 5 | 1.5 |  | 4 | 10 | [7 empty] | 0 | 0 | 0 | 0 | 0 | 0 |  |  | 0 | 0 | 0 | 0 | 0 | 0 | 0 | 0 | 2 | [16 empty] | 1 | 2
| 4 (TBA Liễu Ngoại 1) | 1.2 | 2LT8,5 | 2LT8,5 | 24 | 24 | [17 empty] | 0 | [10 empty] | 0 | 0 |  | 0 | 0 | 0 | 0 |  | 0 | 0 |  |  |  |  | 0 | 0 | 0 | 0 | [11 empty] | 1 |  |  |  |  | 0 | 0 | 8 | 1 | 1 | 1 | [9 empty] | 1 |  |  | 0 | 0 | 1 | 1 | 2.5 |  | 1 | 1 | 2 |  |  | 1 |  | 6 | 4 | 6 | 1 | 6 | 6.8 | 10.2 | [5 empty] | 7 | 10 | 3.5 |  | 5 | 30 | [7 empty] | 0 | 0 | 0 | 0 | 0 | 0 |  |  | 0 | 0 | 0 | 0 | 0 | 0 | 0 | 0 | 2 | [16 empty] | 1 | 6
| 4.1 (TBA Liễu Ngoại 1) | 1.2.1A | LT7,5 | LT7,5 | 8 | 8 | [17 empty] | 0 | [10 empty] | 0 | 0 |  | 0 | 0 | 0 | 0 |  | 0 | 0 |  | 8 |  |  | 0 | 1 | 0 | 0 | [11 empty] | 1 |  |  |  | 2 | 0 | 0 |  | 1 | [10 empty] | 1 |  |  |  | 0 | 0 | 0 | 0 | 2.5 |  | 1 | [9 empty] | 0 |  | 0 | [5 empty] | 0 | 0 | 0 | 0 | [10 empty] | 0 | 0 | 0 | 0 | 0 | 0 |  |  | 0 | 0 | 0 | 0 | 0 | 0 | 0 | 0 | 2 | [7 empty] | 8
| 4.2 (TBA Liễu Ngoại 1) | 1.2.2A | H6,5 | LT7,5 | 23 | 24 | [17 empty] | 0 | 1 | [9 empty] | 1 | 0 |  | 0 | 0 | 0 | 0 |  | 0 | 0 |  | 24 |  |  | 0 | 1 | 0 | 0 |  |  | 1 | [12 empty] | 1 | 0 | 0 |  | 1 | [6 empty] | 1 | [7 empty] | 1 | 0 | 0 | 0 | 0.5 |  | 1 | 1 | 1 |  |  | 2 |  | 2 | 7 | 2 |  | 1 |  | 1.7 |  |  |  |  | 2 | 4 | 9 | 0.5 |  | 10 | 10 | [7 empty] | 1 | 0 | 0 | 2 | 0 | 2 | 1 |  | 0 | 10 | 10 | 0 | 0 | 3 |  | 5 | 10 | 1 | [6 empty] | 23 | [9 empty] | 1
| Lộ 2 | [22 empty] | 0 | [10 empty] | 0 | 0 |  | 0 | 0 | 0 | 0 |  | 0 | 0 |  |  |  |  | 0 | 0 | 0 | 0 | [12 empty] | 0 |  |  |  | 0 | 0 | [16 empty] | 0 | 0 | 0 | 0 | 0 |  | 0 | [31 empty] | 0 | 0 | 0 | 0 | 0 | 0 |  |  | 0 | 0 | 0 | 0 | 0 | 0 | 0 | 0 | 0
| TBA | TBA |  |  |  |  | 3 | [7 empty] | 3 | 1 | [7 empty] | 0 | [10 empty] | 0 | 0 |  | 0 | 0 | 0 | 0 |  | 0 | 0 |  |  |  |  | 0 | 0 | 0 | 0 | [16 empty] | 0 | 0 | [16 empty] | 0 | 0 | 0 | 0 | 0 | 2 | 0 | [31 empty] | 0 | 0 | 0 | 0 | 0 | 0 |  |  | 0 | 0 | 0 | 0 | 0 | 0 | 0 | 0 | 0
| 6 (TBA Liễu Ngoại 1) | XT | 2LT8,5 | 2LT8,5 |  | 57 | 9 | [7 empty] | 66 | 1 | [5 empty] | 4 |  | 2 | [10 empty] | 0 | 0 |  | 0 | 0 | 0 | 0 |  | 0 | 0 |  |  |  |  | 0 | 0 | 0 | 0 | [11 empty] | 1 |  |  |  | 1 | 0 | 0 |  | 1 | [14 empty] | 0 | 0 | 0 | 0 | 0 | 61 | 0 | [8 empty] | 0 | [8 empty] | 0 | 0 | 0 | 0 |  | 0 | 0 | [7 empty] | 0 | 0 | 0 | 0 | 0 | 0 |  |  | 0 | 0 | 0 | 0 | 0 | 0 |  | 0 | 0
| 7 (TBA Liễu Ngoại 1) | 2.1 | LT8,5 | LT8,5 | 10 | 10 | [17 empty] | 0 | [10 empty] | 0 | 0 |  | 0 | 0 | 0 | 0 |  | 0 | 0 |  |  |  | 10 | 0 | 0 | 0 | 1 | [11 empty] | 1 |  |  |  | 2 | 0 | 0 |  | 1 | 1 | 1 | [9 empty] | 1 |  |  | 0 | 0 | 1 | 1 | 2.5 |  | 1 | [31 empty] | 0 | 0 | 0 | 0 | 0 | 0 |  |  | 0 | 0 | 0 | 0 | 0 | 0 |  | 0 | 2 | [9 empty] | 10 | 10
| 8 (TBA Liễu Ngoại 1) | 2.2 | 2H8,5 | 2LT8,5 | 29 | 29 | [17 empty] | 0 |  |  |  | 2 | [6 empty] | 0 | 0 |  | 0 | 0 | 0 | 1 |  | 0 | 0 |  |  |  | 29 | 0 | 0 | 0 | 1 | [6 empty] | 1 | [8 empty] | 2 | 0 | 0 |  | 1 | [7 empty] | 1 | [6 empty] | 1 | 0 | 0 | 0 | 0.5 |  | 1 | 1 | 1 |  |  | 3 |  | 1 | 11 | 1 | [9 empty] | 4 | 12 | 0 |  | 12 | 4 | [7 empty] | 1 | 0 | 0 | 3 | 0 | 1 | 1 |  | 0 | 12 | 4 | 0 | 0 | 3 |  | 5 | 10 |  |  | 2 | [6 empty] | 29 | 29
| 9 (TBA Liễu Ngoại 1) | 2.3 | LT8,5 | LT8,5 | 19 | 19 | [17 empty] | 0 | [10 empty] | 0 | 0 |  | 0 | 0 | 0 | 0 |  | 0 | 0 |  |  |  | 19 | 0 | 0 | 0 | 1 | [11 empty] | 1 |  |  |  | 2 | 0 | 0 |  | 1 | [11 empty] | 1 |  |  | 0 | 0 | 0 | 0 | 2.5 |  | 1 | 1 | 1 |  |  | 2 |  | 1 | 8 | 1 | [9 empty] | 3 | 9 | 0 |  | 10 | 5 | [7 empty] | 0 | 0 | 0 | 0 | 0 | 0 |  |  | 0 | 0 | 0 | 0 | 0 | 0 |  | 5 | 2 | [9 empty] | 19 | 19
| 9.1 (TBA Liễu Ngoại 1) | 2.4 | LT6,5 | LT8,5 | 40 | 40 | [17 empty] | 0 |  |  | 1 | [7 empty] | 0 | 1 |  | 0 | 0 | 0 | 0 |  | 0 | 0 |  |  |  | 40 | 0 | 0 | 0 | 1 |  |  | 1 | [12 empty] | 2 | 0 | 0 |  | 1 | [7 empty] | 1 | [6 empty] | 0 | 0 | 0 | 0 | 0.5 |  | 1 |  |  |  |  | 2 |  |  | 6 |  | 1 |  | 6.8 | [5 empty] | 2 | 2 | 6 | 0.5 |  | 8 | [8 empty] | 0 | 0 | 0 | 2 | 0 | 0 |  |  | 0 | 8 | 0 | 0 | 1 | 3 | 0 | 5 | 6 |  |  |  | 1 |  |  |  | 40 | [8 empty] | 1
| 9.2 (TBA Liễu Ngoại 1) | 2.5 | LT6,5 | LT7,5 | 33 | 33 | [17 empty] | 0 |  | 1 | [8 empty] | 1 | 0 |  | 0 | 0 | 0 | 0 |  | 0 | 0 |  |  |  | 33 | 0 | 0 | 0 | 1 |  |  | 1 | [12 empty] | 2 | 0 | 0 |  | 1 | [6 empty] | 1 | [7 empty] | 0 | 0 | 0 | 0 | 0.5 |  | 1 |  | 1 | 1 |  | 1 |  | 2 | 3 | 2 | [8 empty] | 0 | 4 | 5 | 0 |  | 4 | 8 | [7 empty] | 1 | 1 | 0 | 1 | 0 | 0 |  |  | 0 | 4 | 8 | 0 | 0 | 0 |  | 5 | 6 |  |  |  | 1 |  |  |  | 33
| 9.3 (TBA Liễu Ngoại 1) | 2.6 | H6,5 | LT7,5 | 15 | 16 | [17 empty] | 0 |  | 1 | [8 empty] | 1 | 0 |  | 0 | 0 | 0 | 0 |  | 0 | 0 |  |  |  | 16 | 0 | 0 | 0 | 1 |  |  | 1 | [12 empty] | 2 | 0 | 0 |  | 1 | [6 empty] | 1 | [7 empty] | 2 | 0 | 0 | 0 | 0.5 |  | 1 | 2 | 1 |  |  | 2 |  | 3 | 6 | 3 | 1 |  | 6.8 | [5 empty] | 2 | 5 | 9 | 0.5 |  | 8 | 12 | [7 empty] | 1 | 0 | 0 | 1 | 0 | 3 | 2 |  | 0 | 8 | 12 | 0 | 0 | 3 |  | 5 | 10 | 1 | [6 empty] | 15 | [8 empty] | 1
| 9.4 (TBA Liễu Ngoại 1) | 2.7 | H6,5 | LT7,5 | 12 | 12 | [17 empty] | 0 |  | 1 | [8 empty] | 1 | 0 |  | 0 | 0 | 0 | 0 |  | 0 | 0 |  |  |  | 12 | 0 | 0 | 0 | 1 |  |  | 1 | [12 empty] | 2 | 0 | 0 |  | 1 | [6 empty] | 1 | [7 empty] | 0 | 0 | 0 | 0 | 0.5 |  | 1 |  |  |  |  | 1 |  |  | 1 | 0 | [8 empty] | 0 | 1 | 1 | 0 |  | 4 | 0 | [7 empty] | 0 | 0 | 0 | 1 | 0 | 0 | 0 |  | 0 | 4 | 0 | 0 | 0 | 0 |  | 2 | 4 | 1 | [6 empty] | 12
| 9.5 (TBA Liễu Ngoại 1) | 2.8 | H6,5 | 2LT7,5 | 39 | 40 | [17 empty] | 0 |  | 2 | [8 empty] | 0 | 0 |  | 0 | 0 | 1 | 0 |  | 0 | 0 |  |  |  | 40 | 0 | 0 | 0 | 1 | [6 empty] | 1 | [8 empty] | 1 | 0 | 0 |  | 1 | 1 |  | 1 |  |  |  | 1 | [7 empty] | 0 | 0 | 1 | 1 | 3 |  | 1 |  |  |  |  | 2 |  |  | 5 | [10 empty] | 2 | 5 |  |  | 8 | 0 | [7 empty] | 0 | 0 | 0 | 2 | 0 | 0 | 0 |  | 0 | 8 | 0 | 0 | 1 | 3 |  | 5 | 8 | 1 | [6 empty] | 39
| Lộ 3 | [22 empty] | 0 | [10 empty] | 0 | 0 |  | 0 | 0 | 0 | 0 |  | 0 | 0 |  |  |  |  | 0 | 0 | 0 | 0 | [12 empty] | 0 |  |  |  | 0 | 0 | [16 empty] | 0 | 0 | 0 | 0 | 0 |  | 0 | [31 empty] | 0 | 0 | 0 | 0 | 0 | 0 |  |  | 0 | 0 | 0 | 0 | 0 | 0 | 0 | 0 | 0
| TBA | TBA |  |  |  |  | 3 | [7 empty] | 3 | 1 | [7 empty] | 0 | [10 empty] | 0 | 0 |  | 0 | 0 | 0 | 0 |  | 0 | 0 |  |  |  |  | 0 | 0 | 0 | 0 | [16 empty] | 0 | 0 | [16 empty] | 0 | 0 | 0 | 0 | 0 | 2 | 0 | [31 empty] | 0 | 0 | 0 | 0 | 0 | 0 |  |  | 0 | 0 | 0 | 0 | 0 | 0 | 0 | 0 | 0
| 6 (TBA Liễu Ngoại 1) | XT | 2LT8,5 | 2LT8,5 |  | 57 | 9 | [7 empty] | 66 | 1 | [5 empty] | 4 |  | 2 | [10 empty] | 0 | 0 |  | 0 | 0 | 0 | 0 |  | 0 | 0 |  |  |  |  | 0 | 0 | 0 | 0 | [11 empty] | 1 |  |  |  | 1 | 0 | 0 |  | 1 | [14 empty] | 0 | 0 | 0 | 0 | 0 | 61 | 0 | [8 empty] | 0 | [8 empty] | 0 | 0 | 0 | 0 |  | 0 | 0 | [7 empty] | 0 | 0 | 0 | 0 | 0 | 0 |  |  | 0 | 0 | 0 | 0 | 0 | 0 |  | 0 | 0
| 7 (TBA Liễu Ngoại 1) | 2.1 | LT8,5 | LT8,5 | 10 | 10 | [17 empty] | 0 | [10 empty] | 0 | 0 |  | 0 | 0 | 0 | 0 |  | 0 | 0 |  |  |  | 10 | 0 | 0 | 0 | 1 | [11 empty] | 1 |  |  |  | 2 | 0 | 0 |  | 1 | [14 empty] | 0 | 0 | 0 | 0 | 0 |  | 0 | [31 empty] | 0 | 0 | 0 | 0 | 0 | 0 |  |  | 0 | 0 | 0 | 0 | 0 | 0 |  | 0 | 0
| 8 (TBA Liễu Ngoại 1) | 2.2 | 2H7,5 | 2LT8,5 | 29 | 29 | [17 empty] | 0 | [10 empty] | 0 | 0 |  | 0 | 0 | 0 | 0 |  | 0 | 0 |  |  |  | 29 | 0 | 0 | 0 | 1 | [11 empty] | 1 |  |  |  | 2 | 0 | 0 |  | 1 | [14 empty] | 0 | 0 | 0 | 0 | 0 |  | 0 | [18 empty] | 0 | 0 | 0 |  | 0 | 0 | [7 empty] | 0 | 0 | 0 | 0 | 0 | 0 | 0 |  | 0 | 0 | 0 | 0 | 0 | 0 |  | 0 | 0
| 9 (TBA Liễu Ngoại 1) | 2.3 | LT8,5 | LT8,5 | 19 | 19 | [17 empty] | 0 | [10 empty] | 0 | 0 |  | 0 | 0 | 0 | 0 |  | 0 | 0 |  |  |  | 19 | 0 | 0 | 0 | 1 | [11 empty] | 1 |  |  |  | 2 | 0 | 0 |  | 1 | [14 empty] | 0 | 0 | 0 | 0 | 0 |  | 0 | [18 empty] | 0 | 0 | 0 |  | 0 | 0 | [7 empty] | 0 | 0 | 0 | 0 | 0 | 0 |  |  | 0 | 0 | 0 | 0 | 0 | 0 |  | 0 | 0
| 10 (TBA Liễu Ngoại 1) | 4.4.1A | 2LT7,5 | 2LT7,5 | 36 | 36 | [17 empty] | 0 | [10 empty] | 0 | 0 |  | 0 | 0 | 0 | 0 |  | 0 | 0 |  |  |  | 36 | 0 | 0 | 0 | 1 | [11 empty] | 1 |  |  |  | 2 | 0 | 0 |  | 1 | [10 empty] | 1 |  |  |  | 0 | 0 | 0 | 0 | 2.5 |  | 1 | [18 empty] | 0 | 0 | 0 |  | 0 | 0 | [7 empty] | 0 | 0 | 0 | 0 | 0 | 0 |  |  | 0 | 0 | 0 | 0 | 0 | 0 |  | 0 | 2 | [9 empty] | 36 | 36
|  | 3.5.1B |  | LT7,5 |  | 20 | [17 empty] | 0 |  | 1 | [8 empty] | 1 | 0 |  | 0 | 0 | 0 | 0 |  | 0 | 0 |  |  |  | 20 | 0 | 0 | 0 | 1 |  |  | 1 | [12 empty] | 2 | 0 | 0 |  | 1 | [6 empty] | 1 | [7 empty] | 0 | 0 | 0 | 0 | 0.5 |  | 1 | [8 empty] | 0 | [9 empty] | 0 | 0 | 0 |  | 0 | 0 | [7 empty] | 0 | 0 | 0 | 0 | 0 | 0 |  |  | 0 | 0 | 0 | 0 | 0 | 0 |  | 0 | 2
| 11 (TBA Liễu Ngoại 1) | 3.5.2B | H6,5 | LT7,5 | 41 | 23 | [17 empty] | 0 |  | 1 | [8 empty] | 1 | 0 |  | 0 | 0 | 0 | 0 |  | 0 | 0 |  |  |  | 23 | 0 | 0 | 0 | 1 |  |  | 1 | [12 empty] | 2 | 0 | 0 |  | 1 | [6 empty] | 1 | [7 empty] | 2 | 0 | 0 | 0 | 0.5 |  | 1 | 2 | 1 |  |  | 2 |  | 2 | 8 | 2 |  | 1 |  | 1.7 | [5 empty] | 4 | 10 | 0.5 |  | 8 | 8 | [7 empty] | 1 | 0 | 0 | 2 | 0 | 1 | 2 |  | 0 | 8 | 8 | 0 | 0 | 3 |  | 5 | 8 | 1 | [9 empty] | 41 | [6 empty] | 1
| 12 (TBA Liễu Ngoại 1) | 3.5.3B | H6,5 | LT7,5 | 36 | 35 | [17 empty] | 0 |  | 1 | [8 empty] | 1 | 0 |  | 0 | 0 | 0 | 0 |  | 0 | 0 |  |  |  | 35 | 0 | 0 | 0 | 1 |  |  | 1 | [12 empty] | 2 | 0 | 0 |  | 1 | [6 empty] | 1 | [7 empty] | 1 | 0 | 0 | 0 | 0.5 |  | 1 |  | 2 |  |  | 3 |  | 4 | 12 | 4 | 2 | 1 | 13.6 | 1.7 |  |  | 1 |  |  | 7 | 16 | 1.5 |  | 12 | 16 | [7 empty] | 2 | 0 | 0 | 2 | 0 | 3 | 0 |  | 0 | 12 | 16 | 0 | 0 | 3 |  | 10 | 12 | 1 | [9 empty] | 36 | [5 empty] | 2 | 1
|  | 3.5.4B |  | LT7,5 |  | 21 | [17 empty] | 0 |  | 1 | [8 empty] | 1 | 0 |  | 0 | 0 | 0 | 0 |  | 0 | 0 |  |  |  | 21 | 0 | 0 | 0 | 1 |  |  | 1 | [12 empty] | 2 | 0 | 0 |  | 1 | [6 empty] | 1 | [7 empty] | 0 | 0 | 0 | 0 | 0.5 |  | 1 | [8 empty] | 0 | [9 empty] | 0 | 0 | 0 |  | 0 | 0 | [7 empty] | 0 | 0 | 0 | 0 | 0 | 0 |  |  | 0 | 0 | 0 | 0 | 0 | 0 |  | 0 | 2
| 13 (TBA Liễu Ngoại 1) | 3.5.5B | H6,5 | LT7,5 | 37 | 17 | [17 empty] | 0 |  | 1 | [8 empty] | 1 | 0 |  | 0 | 0 | 0 | 0 |  | 0 | 0 |  |  |  | 17 | 0 | 0 | 0 | 1 |  |  | 1 | [12 empty] | 2 | 0 | 0 |  | 1 | [6 empty] | 1 | [7 empty] | 2 | 0 | 0 | 0 | 0.5 |  | 1 | 2 | 1 | 1 | 1 | 3 |  | 4 | 12 | 4 | [9 empty] | 9 | 16 | 0 | 8 | 12 | 16 | [7 empty] | 1 | 1 | 1 | 3 | 0 | 4 | 2 |  | 8 | 12 | 16 | 0 | 0 | 3 |  | 5 | 20 | 1 | [9 empty] | 37
| 14 (TBA Liễu Ngoại 1) | 3.5.6B | 2H7,5 | 2LT8,5 | 35 | 33 | [17 empty] | 0 |  |  | 2 | [7 empty] | 0 | 0 |  | 0 | 0 | 0 | 1 |  | 0 | 0 |  |  |  | 33 | 0 | 0 | 0 | 1 | [6 empty] | 1 | [8 empty] | 1 | 0 | 0 |  | 1 | 1 |  |  | 1 |  |  |  | 1 | [6 empty] | 1 | 0 | 1 | 1 | 3 |  | 1 | 1 | 1 |  |  | 3 |  | 3 | 9 | 3 | 1 | 2 | 6.8 | 3.4 | [5 empty] | 6 | 12 | 1.5 | 0 | 12 | 12 | [7 empty] | 1 | 0 | 0 | 3 | 0 | 3 | 1 |  | 0 | 12 | 12 | 0 | 0 | 3 |  | 5 | 16 |  | 2 | [8 empty] | 35 | [5 empty] | 1 | 2
| Lộ 4 | [22 empty] | 0 | [10 empty] | 0 | 0 |  | 0 | 0 | 0 | 0 |  | 0 | 0 |  |  |  |  | 0 | 0 | 0 | 0 | [12 empty] | 0 |  |  |  | 0 | 0 | [16 empty] | 0 | 0 | 0 | 0 | 0 |  | 0 | [31 empty] | 0 | 0 | 0 | 0 | 0 | 0 |  |  | 0 | 0 | 0 | 0 | 0 | 0 | 0 | 0 | 0
| TBA | TBA |  |  |  |  | 3 | [7 empty] | 3 | 1 | [7 empty] | 0 | [10 empty] | 0 | 0 |  | 0 | 0 | 0 | 0 |  | 0 | 0 |  |  |  |  | 0 | 0 | 0 | 0 | [16 empty] | 0 | 0 | [16 empty] | 0 | 0 | 0 | 0 | 0 | 2 | 0 | [31 empty] | 0 | 0 | 0 | 0 | 0 | 0 |  |  | 0 | 0 | 0 | 0 | 0 | 0 | 0 | 0 | 0
| 6 (TBA Liễu Ngoại 1) | XT | 2LT8,5 | 2LT8,5 |  | 57 | 9 | [7 empty] | 66 | 1 | [5 empty] | 4 |  | 2 | [10 empty] | 0 | 0 |  | 0 | 0 | 0 | 0 |  | 0 | 0 |  |  |  |  | 0 | 0 | 0 | 0 | [11 empty] | 1 |  |  |  | 1 | 0 | 0 |  | 1 | [14 empty] | 0 | 0 | 0 | 0 | 0 | 61 | 0 | [8 empty] | 0 |  |  |  |  | 0 |  |  |  | 0 | 0 | 0 | 0 |  | 0 | 0 | [7 empty] | 0 | 0 | 0 | 0 | 0 | 0 |  |  | 0 | 0 | 0 | 0 | 0 | 0 |  | 0 | 0
| 7 (TBA Liễu Ngoại 1) | 2.1 | LT8,5 | LT8,5 | 10 | 10 | [17 empty] | 0 | [10 empty] | 0 | 0 |  | 0 | 0 | 0 | 0 |  | 0 | 0 |  |  |  | 10 | 0 | 0 | 0 | 1 | [11 empty] | 1 |  |  |  | 2 | 0 | 0 |  | 1 | [14 empty] | 0 | 0 | 0 | 0 | 0 |  | 0 | [31 empty] | 0 | 0 | 0 | 0 | 0 | 0 |  |  | 0 | 0 | 0 | 0 | 0 | 0 |  | 0 | 0
| 8 (TBA Liễu Ngoại 1) | 2.2 | 2H7,5 | 2LT8,5 | 29 | 29 | [17 empty] | 0 | [10 empty] | 0 | 0 |  | 0 | 0 | 0 | 0 |  | 0 | 0 |  |  |  | 29 | 0 | 0 | 0 | 1 | [11 empty] | 1 |  |  |  | 2 | 0 | 0 |  | 1 | [14 empty] | 0 | 0 | 0 | 0 | 0 |  | 0 | [18 empty] | 0 | 0 | 0 |  | 0 | 0 | [7 empty] | 0 | 0 | 0 | 0 | 0 | 0 | 0 |  | 0 | 0 | 0 | 0 | 0 | 0 |  | 0 | 0
| 9 (TBA Liễu Ngoại 1) | 2.3 | LT8,5 | LT8,5 | 19 | 19 | [17 empty] | 0 | [10 empty] | 0 | 0 |  | 0 | 0 | 0 | 0 |  | 0 | 0 |  |  |  | 19 | 0 | 0 | 0 | 1 | [11 empty] | 1 |  |  |  | 2 | 0 | 0 |  | 1 | [14 empty] | 0 | 0 | 0 | 0 | 0 |  | 0 | [18 empty] | 0 | 0 | 0 |  | 0 | 0 | [7 empty] | 0 | 0 | 0 | 0 | 0 | 0 |  |  | 0 | 0 | 0 | 0 | 0 | 0 |  | 0 | 0
| 10 (TBA Liễu Ngoại 1) | 4.4.1A | 2LT7,5 | 2LT7,5 | 36 | 36 | [17 empty] | 0 | [10 empty] | 0 | 0 |  | 0 | 0 | 0 | 0 |  | 0 | 0 |  |  |  | 36 | 0 | 0 | 0 | 1 | [11 empty] | 1 |  |  |  | 2 | 0 | 0 | 8 | 1 | 1 | 1 | [12 empty] | 0 | 0 | 1 | 1 | 0 |  | 0 | 2 | 1 |  |  | 4 |  | 3 | 13 | 3 | 2 |  | 13.6 | [6 empty] | 7 | 16 | 1 |  | 16 | 12 | [7 empty] | 0 | 0 | 0 | 0 | 0 | 0 |  |  | 0 | 0 | 0 | 0 | 0 | 0 |  | 5 | 0 | [16 empty] | 2
| 10.1 (TBA Liễu Ngoại 1) | 4.4.2A | LT8,5 | LT8,5 | 22 | 22 | [17 empty] | 0 | [10 empty] | 0 | 0 |  | 0 | 0 | 0 | 0 |  | 0 | 0 |  |  |  | 22 | 0 | 0 | 0 | 1 | [11 empty] | 1 |  |  |  | 2 | 0 | 0 |  | 1 | [11 empty] | 1 |  |  | 0 | 0 | 0 | 0 | 2.5 |  | 1 |  | 1 |  |  | 2 |  |  | 5 | 0 | 1 |  | 6.8 | [6 empty] | 2 | 5 | 0.5 |  | 10 | 0 | [7 empty] | 0 | 0 | 0 | 0 | 0 | 0 |  |  | 0 | 0 | 0 | 0 | 0 | 0 |  | 0 | 2 | [16 empty] | 1
| 10.2 (TBA Liễu Ngoại 1) | 4.4.3A | LT8,5 | LT8,5 | 31 | 31 | [17 empty] | 0 | [10 empty] | 0 | 0 |  | 0 | 0 | 0 | 0 |  | 0 | 0 |  |  |  | 31 | 0 | 0 | 0 | 1 | [11 empty] | 1 |  |  |  | 2 | 0 | 0 |  | 1 | [11 empty] | 1 |  |  | 0 | 0 | 0 | 0 | 2.5 |  | 1 | 2 | 2 |  |  | 2 |  | 4 | 6 | 4 | [9 empty] | 6 | 10 | 0 |  | 10 | 20 | [7 empty] | 0 | 0 | 0 | 0 | 0 | 0 |  |  | 0 | 0 | 0 | 0 | 1 | 3 |  | 5 | 2 | [13 empty] | 1
| 10.3 (TBA Liễu Ngoại 1) | 4.4.4A | H6,5 | H6,5 | 15 | 15 | [17 empty] | 0 | [10 empty] | 0 | 0 |  | 0 | 0 | 0 | 0 |  | 0 | 0 |  |  |  | 15 | 0 | 0 | 0 | 1 | [11 empty] | 1 |  |  |  | 2 | 0 | 0 |  | 1 | [6 empty] | 1 | [7 empty] | 1 | 0 | 0 | 0 | 0.5 |  | 1 | 1 | 1 |  |  | 1 |  | 2 | 2 | 2 | [9 empty] | 3 | 4 | 0 |  | 4 | 8 | [7 empty] | 0 | 0 | 0 | 0 | 0 | 0 |  |  | 0 | 0 | 0 | 0 | 0 | 0 |  | 0 | 2
| 10.4 (TBA Liễu Ngoại 1) | 4.4.5A | LT8,5 | LT8,5 | 15 | 15 | [17 empty] | 0 | [10 empty] | 0 | 0 |  | 0 | 0 | 0 | 0 |  | 0 | 0 |  |  |  | 15 | 0 | 0 | 0 | 1 | [11 empty] | 1 |  |  |  | 1 | 0 | 0 |  | 1 | [11 empty] | 1 |  |  | 0 | 0 | 0 | 0 | 2.5 |  | 1 |  | 1 |  |  | 2 |  | 1 | 5 | 1 | [9 empty] | 3 | 6 | 0 |  | 10 | 5 | [7 empty] | 0 | 0 | 0 | 0 | 0 | 0 | 0 |  | 0 | 0 | 0 | 0 | 0 | 0 |  | 0 | 2
| 10.5 (TBA Liễu Ngoại 1) | 4.4.6A | H6,5 | H6,5 | 23 | 23 | [17 empty] | 0 | [10 empty] | 0 | 0 |  | 0 | 0 | 0 | 0 |  | 0 | 0 |  |  |  |  | 0 | 0 | 0 | 0 | [11 empty] | 1 |  |  |  |  | 0 | 0 |  | 1 | [14 empty] | 0 | 0 | 0 | 0 | 0 |  | 0 | [8 empty] | 0 | [9 empty] | 0 | 0 | 0 |  | 0 | 0 | [7 empty] | 0 | 0 | 0 | 0 | 0 | 0 | 0 |  | 0 | 0 | 0 | 0 | 0 | 0 |  | 0 | 0
| 10.6 (TBA Liễu Ngoại 1) | 4.4.7A | H6,5 | H6,5 | 6 | 6 | [17 empty] | 0 | [10 empty] | 0 | 0 |  | 0 | 0 | 0 | 0 |  | 0 | 0 |  |  |  |  | 0 | 0 | 0 | 0 | [11 empty] | 1 |  |  |  |  | 0 | 0 |  | 1 | [14 empty] | 0 | 0 | 0 | 0 | 0 |  | 1 | [8 empty] | 0 | [9 empty] | 0 | 0 | 0 |  | 0 | 0 | [7 empty] | 0 | 0 | 0 | 0 | 0 | 0 | 0 |  | 0 | 0 | 0 | 0 | 0 | 0 |  | 0 | 0
| 10.7 (TBA Liễu Ngoại 1) | 4.4.8A | LT7,5 | LT7,5 | 23 | 23 | [17 empty] | 0 | [10 empty] | 0 | 0 |  | 0 | 0 | 0 | 0 |  | 0 | 0 |  |  |  |  | 0 | 0 | 0 | 0 | [11 empty] | 1 |  |  |  |  | 0 | 0 |  | 1 | [10 empty] | 1 |  |  |  | 0 | 0 | 0 | 0 | 2.5 |  | 1 |  | 1 |  |  | 1 |  | 1 | 2 | 1 | [9 empty] | 2 | 3 | 0 |  | 4 | 4 | [7 empty] | 0 | 0 | 0 | 0 | 0 | 0 | 0 |  | 0 | 0 | 0 | 0 | 0 | 0 |  |  | 2
| 10.8 (TBA Liễu Ngoại 1) | 4.4.9A | LT7,5 | LT7,5 | 40 | 40 | [17 empty] | 0 | [10 empty] | 0 | 0 |  | 0 | 0 | 0 | 0 |  | 0 | 0 |  |  |  |  | 0 | 0 | 0 | 0 | [11 empty] | 1 |  |  |  |  | 0 | 0 |  | 1 | 1 | 1 | [8 empty] | 1 |  |  |  | 0 | 0 | 1 | 1 | 2.5 |  | 0 |  | 1 |  |  | 1 |  |  | 3 | 0 | 1 |  | 5.1 | [6 empty] | 1 | 3 | 0.5 |  | 4 | 0 | [7 empty] | 0 | 0 | 0 | 0 | 0 | 0 | 0 |  | 0 | 0 | 0 | 0 | 0 | 0 |  |  | 2 | [16 empty] | 1
| Lộ 5 | [22 empty] | 0 | [10 empty] | 0 | 0 |  | 0 | 0 | 0 | 0 |  | 0 | 0 |  |  |  |  | 0 | 0 | 0 | 0 | [12 empty] | 0 |  |  |  | 0 | 0 | [16 empty] | 0 | 0 | 0 | 0 | 0 |  | 0 | [31 empty] | 0 | 0 | 0 | 0 | 0 | 0 |  |  | 0 | 0 | 0 | 0 | 0 | 0 | 0 | 0 | 0
| TBA | TBA |  |  |  |  | 3 | [7 empty] | 3 | 1 | [7 empty] | 0 | [10 empty] | 0 | 0 |  | 0 | 0 | 0 | 0 |  | 0 | 0 |  |  |  |  | 0 | 0 | 0 | 0 | [16 empty] | 0 | 0 | [16 empty] | 0 | 0 | 0 | 0 | 0 | 2 | 0 | [31 empty] | 0 | 0 | 0 | 0 | 0 | 0 |  |  | 0 | 0 | 0 | 0 | 0 | 0 | 0 | 0 | 0
| 6 (TBA Liễu Ngoại 1) | XT | 2LT8,5 | 2LT8,5 |  | 57 | 9 | [7 empty] | 66 | 1 | [5 empty] | 4 |  | 2 | [10 empty] | 0 | 0 |  | 0 | 0 | 0 | 0 |  | 0 | 0 |  |  |  |  | 0 | 0 | 0 | 0 | [11 empty] | 1 |  |  |  | 1 | 0 | 0 |  | 1 | [14 empty] | 0 | 0 | 0 | 0 | 0 | 61 | 0 | [8 empty] | 0 | [8 empty] | 0 | 0 | 0 | 0 |  | 0 | 0 | [7 empty] | 0 | 0 | 0 | 0 | 0 | 0 |  |  | 0 | 0 | 0 | 0 | 0 | 0 |  | 0 | 0
| I10 (TBA Khánh Hà 11) | 5.1 | LT8,5 | LT8,5 | 35 | 35 | [17 empty] | 0 | [10 empty] | 0 | 0 |  | 0 | 0 | 0 | 0 |  | 0 | 0 |  |  |  |  | 0 | 0 | 0 | 0 | [11 empty] | 1 |  |  |  |  | 0 | 0 |  | 1 | [11 empty] | 1 |  |  | 0 | 0 | 0 | 0 | 2.5 |  | 1 | 1 | 1 |  |  | 1 |  | 2 | 4 | 2 | [8 empty] | 0 | 3 | 6 | 0 |  | 5 | 10 | [7 empty] | 0 | 0 | 0 | 0 | 0 | 0 |  |  | 0 | 0 | 0 | 0 | 0 | 0 |  | 0 | 2
| I9 (TBA Khánh Hà 11) | 5.2 | LT8,5 | LT8,5 | 37 | 37 | [17 empty] | 0 | [10 empty] | 0 | 0 |  | 0 | 0 | 0 | 0 |  | 0 | 0 |  |  |  |  | 0 | 0 | 0 | 0 | [11 empty] | 1 |  |  |  |  | 0 | 0 |  | 1 | [11 empty] | 1 |  |  | 0 | 0 | 0 | 0 | 2.5 |  | 1 | 1 | 1 |  |  | 2 |  | 2 | 8 | 2 | [8 empty] | 0 | 4 | 10 | 0 |  | 10 | 10 | [7 empty] | 0 | 0 | 0 | 0 | 0 | 0 |  |  | 0 | 0 | 0 | 0 | 0 | 0 |  | 0 | 2
| I8 (TBA Khánh Hà 11) | 5.3 | LT8,5 | LT8,5 | 30 | 30 | [17 empty] | 0 | [10 empty] | 0 | 0 |  | 0 | 0 | 0 | 0 |  | 0 | 0 |  |  |  |  | 0 | 0 | 0 | 0 | [11 empty] | 1 |  |  |  |  | 0 | 0 |  | 1 | [11 empty] | 1 |  |  | 0 | 0 | 0 | 0 | 2.5 |  | 1 |  | 1 |  |  | 2 |  | 2 | 6 | 2 | 1 | 1 | 6.8 | 1.7 |  |  | 1 |  | 2 | 4 | 8 | 1 |  | 10 | 10 | [7 empty] | 0 | 0 | 0 | 1 | 0 | 1 |  |  | 0 | 0 | 0 | 0 | 0 | 0 |  | 0 | 6 | [16 empty] | 1 | 1
| I7 (TBA Khánh Hà 11) | 5.4 | LT8,5 | LT8,5 | 31 | 31 | [17 empty] | 0 | [10 empty] | 0 | 0 |  | 0 | 0 | 0 | 0 |  | 0 | 0 |  |  |  |  | 0 | 0 | 0 | 0 | [11 empty] | 1 |  |  |  |  | 0 | 0 |  | 1 | [11 empty] | 1 |  |  | 0 | 0 | 0 | 0 | 2.5 |  | 1 | 1 | 1 | 1 |  | 3 |  | 3 | 10 | 3 | 1 |  | 6.8 | [5 empty] | 2 | 7 | 13 | 0.5 | 5 | 15 | 15 | [7 empty] | 0 | 0 | 0 | 0 | 0 | 0 |  |  | 0 | 0 | 0 | 0 | 0 | 0 |  | 0 | 2 | [16 empty] | 1
| I6 (TBA Khánh Hà 11) | 5.5 | LT8,5 | LT8,5 | 35 | 35 | [17 empty] | 0 | [10 empty] | 0 | 0 |  | 0 | 0 | 0 | 0 |  | 0 | 0 |  |  |  |  | 0 | 0 | 0 | 0 | [11 empty] | 1 |  |  |  |  | 0 | 0 |  | 1 | [11 empty] | 1 |  |  | 0 | 0 | 0 | 0 | 2.5 |  | 1 | 1 | 2 |  |  | 3 |  | 5 | 12 | 5 |  | 4 |  | 6.8 |  |  |  |  | 2 | 8 | 17 | 2 | 0 | 15 | 25 | [7 empty] | 0 | 0 | 0 | 0 | 0 | 0 |  |  | 0 | 0 | 0 | 0 | 1 | 3 |  | 5 | 2 | [13 empty] | 1 |  |  |  | 4
| I5 (TBA Khánh Hà 11) | 5.6 | 2H7,5 | 2LT8,5 | 36 | 36 | [17 empty] | 0 | [7 empty] | 2 |  |  | 0 | 0 |  | 0 | 0 | 0 | 0 |  | 0 | 1 |  |  |  |  | 0 | 0 | 0 | 0 | [6 empty] | 1 |  |  |  |  | 1 |  |  |  | 4 | 0 | 0 |  | 1 | 1 |  |  | 1 |  |  |  | 1 | [6 empty] | 1 | 0 | 1 | 1 | 3 |  | 1 | 1 | 1 |  | 1 | 1 |  | 3 | 5 | 3 | 1 | 3 | 6.8 | 5.1 |  |  |  |  | 2 | 5 | 8 | 2 | 4 | 4 | 12 |  |  |  |  | 72 |  |  | 0 | 0 | 1 | 1 | 0 | 3 |  | 1 | 4 | 4 | 12 | 0 | 1 | 3 |  | 5 | 14 |  | 2 | [11 empty] | 1 |  |  | 1 | 3
| I4 (TBA Khánh Hà 11) | I4 (TBA Khánh Hà 11) | LT7,5 | LT7,5 | 31 | 31 | [17 empty] | 0 | [10 empty] | 0 | 0 |  | 0 | 0 | 0 | 0 |  | 0 | 0 |  |  |  |  | 0 | 0 | 0 | 0 | [16 empty] | 0 | 0 | [16 empty] | 0 | 0 | 0 | 0 | 0 |  | 0 | [8 empty] | 0 | [8 empty] | 0 | 0 | 0 | 0 | 0 | 0 | 0 |  |  |  |  | 62 |  |  | 0 | 0 | 0 | 0 | 0 | 0 |  |  | 0 | 0 | 0 | 0 | 0 | 0 |  | 0 | 0
| I5.1 (TBA Khánh Hà 11) | I5.1 (TBA Khánh Hà 11) | H7,5 | H7,5 | 29 | 29 | [17 empty] | 0 | [10 empty] | 0 | 0 |  | 0 | 0 | 0 | 0 |  | 0 | 0 |  |  |  |  | 0 | 0 | 0 | 0 | [16 empty] | 0 | 0 | [18 empty] | 0 | 0 | 0 |  | 0 | [8 empty] | 0 | [8 empty] | 0 | 0 | 0 | 0 | 0 | 0 | 0 |  |  |  | 29 |  |  |  | 0 | 0 | 0 | 0 | 0 | 0 |  |  | 0 | 0 | 0 | 0 | 0 | 0 |  | 0 | 0
[24 empty] | 0 | [10 empty] | 0 | 0 |  | 0 | 0 | 0 | 0 |  | 0 | 0 |  |  |  |  | 0 | 0 | 0 | 0 | [16 empty] | 0 | 0 | [8 empty] | 0 | [11 empty] | 0 |  | 0 | [31 empty] | 0 | 0 | 0 | 0 | 0 | 0 |  |  | 0 | 0 | 0 | 0 | 0 | 0 | 0 | 0 | 0
2 | TBA Khánh Hà 23 |  |  |  | 397 | 544 | 60 | 0 | 0 | 0 | 37 | 0 | 0 | 3.7 | 205 | 10 | 0 | 0 | 0 | 0 | 0 | 20 | 0 | 0 | 0 | 0 | 0 | 2 | 0 | 0 | 2 | 2 | 0 | 0 | 0 | 0 | 0 | 0 | 4 | 0 | 1 | 0 | 0 | 0 | 0 | 0 | 0 | 97 | 0 | 0 | 0 | 4 | 0 | 0 | 4 | 0 | 0 | 0 | 1 | 2 | 0 | 0 | 0 | 14 | 0 | 6 | 0 | 13 | 0 | 0 | 8 | 18 | 3 | 2 | 0 | 1 | 0 | 0 | 0 | 4 | 0 | 0 | 1 | 5 | 1 | 0 | 6 | 0 | 3 | 3 | 22 | 175 | 11 | 6 | 13 | 2 | 3 | 9 | 0 | 30 | 35 | 30 | 9 | 19 | 54.4 | 32.3 | 0 | 0 | 2 | 1 | 12 | 44 | 65 | 14 | 23 | 38 | 134 | 0 | 0 | 156 | 0 | 596 | 0 | 0 | 7 | 1 | 1 | 1 | 0 | 9 | 3 | 0 | 12 | 16 | 71 | 0 | 0 | 15 | 12 | 25 | 22 | 0 | 0 | 2 | 0 | 4 | 0 | 1 | 0 | 0 | 20 | 0 | 152 | 0 | 0 | 1 | 2 | 9 | 19
| Đường trục | [87 empty] | 0 | 0 | 0 |  | 0 | [45 empty] | 0 |  | 0
| Lộ 1 | [22 empty] | 0 | [10 empty] | 0 | 0 |  | 0 | 0 | 0 | 0 |  | 0 | 0 |  |  |  |  | 0 | 0 | 0 | 0 | [16 empty] | 0 | 0 | [16 empty] | 0 | 0 | 0 | 0 | 0 |  | 0 | [31 empty] | 0 | 0 | 0 | 0 | 0 | 0 |  |  | 0 | 0 | 0 | 0 | 0 | 0 | 0 | 0 | 0
| TBA | TBA |  |  |  |  | 3 | [7 empty] | 3 | 1 | [7 empty] | 0 | [10 empty] | 0 | 0 |  | 0 | 0 | 0 | 0 |  | 0 | 0 |  |  |  |  | 0 | 0 | 0 | 0 | [16 empty] | 0 | 0 | [16 empty] | 0 | 0 | 0 | 0 | 0 | 2 | 0 | [17 empty] | 0 | 0 | 0 | 0 | [10 empty] | 0 | 0 | 0 | 0 | 0 | 0 |  |  | 0 | 0 | 0 | 0 | 0 | 0 | 0 | 0 | 0
| 1B (TBA Khánh Hà 3) | 1.1 | 2LT8,5 | 2LT8,5 |  | 2 | 9 | [7 empty] | 11 | 1 | [5 empty] | 4 |  | 0 | [10 empty] | 0 | 0 |  | 0 | 0 | 0 | 0 |  | 0 | 0 |  |  |  |  | 0 | 0 | 0 | 0 | [7 empty] | 1 |  |  |  | 1 |  |  |  | 1 | 0 | 0 | 8 | 1 | 1 | 1 | [9 empty] | 1 |  |  | 0 | 0 | 1 | 1 | 2.5 | 6 | 1 |  | 1 | 1 |  |  |  | 3 | 1 | 3 | [8 empty] | 0 | 4 | 4 | 0 | 5 |  | 15 | [7 empty] | 0 | 0 | 0 | 0 | 0 | 0 |  |  | 0 | 0 | 0 | 0 | 0 | 0 | 0 | 0 | 0
| 2B (TBA Khánh Hà 3) | 1.2 | LT7,5 | LT8,5 | 20 | 21 | [17 empty] | 0 | [7 empty] | 1 |  |  | 0 | 0 |  | 0 | 1 | 0 | 0 |  | 0 | 0 |  |  |  | 21 | 0 | 0 | 0 | 1 |  |  | 1 | [12 empty] | 2 | 0 | 0 |  | 1 | [7 empty] | 1 | [6 empty] | 1 | 0 | 0 | 0 | 0.5 |  | 1 | 1 | 1 | 1 | 1 | 1 |  | 3 | 4 | 3 | 1 |  | 6.8 | [5 empty] | 2 | 6 | 7 | 0.5 | 8 | 4 | 15 | [7 empty] | 1 | 1 | 1 | 1 | 0 | 3 | 1 |  | 8 | 4 | 15 | 0 | 0 | 3 |  | 5 | 8 |  |  |  |  | 1 |  |  |  |  | 20 |  | 40 |  |  | 1 | 1 | 1
| Nhánh rẽ | [85 empty] | 0 | 0 |  |  | 0
| 1B.1 (TBA Khánh Hà 3) | 1.1.1A | LT8,5 | LT8,5 | 29 | 29 | [17 empty] | 0 | [10 empty] | 0 | 0 |  | 0 | 0 | 0 | 0 |  | 0 | 0 |  |  |  |  | 0 | 0 | 0 | 0 |  |  | 1 | [10 empty] | 2 |  |  | 0 | 0 |  | 1 | [11 empty] | 1 |  |  | 0 | 0 | 0 | 0 | 2.5 |  | 1 | [17 empty] | 0 | 0 | 0 | 0 | 0 |  | 0 |  |  | 58 |  |  |  |  | 0 | 0 | 0 | 0 | 0 | 0 |  |  | 0 | 0 | 0 | 0 | 0 | 0 | 0 | 0 | 0
| 1B.2 (TBA Khánh Hà 3) | 1.1.2A | LT8,5 | LT8,5 | 49 | 49 | [17 empty] | 0 | [10 empty] | 0 | 0 |  | 0 | 0 | 0 | 0 |  | 0 | 0 |  |  |  |  | 0 | 0 | 0 | 0 | [11 empty] | 1 |  |  |  |  | 0 | 0 |  | 1 | [11 empty] | 1 |  |  | 0 | 0 | 0 | 0 | 2.5 |  | 1 | [17 empty] | 0 | 0 | 0 | 0 | 0 |  | 0 |  |  | 98 |  |  |  |  | 0 | 0 | 0 | 0 | 0 | 0 |  |  | 0 | 0 | 0 | 0 | 0 | 0 | 0 | 0 | 0
| Lộ 2 | [22 empty] | 0 | [10 empty] | 0 | 0 |  | 0 | 0 | 0 | 0 |  | 0 | 0 |  |  |  |  | 0 | 0 | 0 | 0 | [16 empty] | 0 | 0 | [16 empty] | 0 | 0 | 0 | 0 | 0 |  | 0 | [31 empty] | 0 | 0 | 0 | 0 | 0 | 0 |  |  | 0 | 0 | 0 | 0 | 0 | 0 | 0 | 0 | 0
| TBA | TBA |  |  |  |  | 3 | [7 empty] | 3 | 1 | [7 empty] | 0 | [10 empty] | 0 | 0 |  | 0 | 0 | 0 | 0 |  | 0 | 0 |  |  |  |  | 0 | 0 | 0 | 0 | [16 empty] | 0 | 0 | [16 empty] | 0 | 0 | 0 | 0 | 0 | 2 | 0 | [17 empty] | 0 | 0 | 0 | 0 | [10 empty] | 0 | 0 | 0 | 0 | 0 | 0 |  |  | 0 | 0 | 0 | 0 | 0 | 0 | 0 | 0 | 0
| 1B (TBA Khánh Hà 3) | 1.1 | 2LT8,5 | 2LT8,5 |  | 2 | 9 | [7 empty] | 11 | 1 | [5 empty] | 4 |  | 0 | [10 empty] | 0 | 0 |  | 0 | 0 | 0 | 0 |  | 0 | 0 |  |  |  |  | 0 | 0 | 0 | 0 | [11 empty] | 1 |  |  |  | 1 | 0 | 0 |  | 1 | [14 empty] | 0 | 0 | 0 | 0 | 0 | 6 | 0 | [8 empty] | 0 | [8 empty] | 0 | 0 | 0 | 0 | 0 |  | 0 | [7 empty] | 0 | 0 | 0 | 0 | 0 | 0 |  |  | 0 | 0 | 0 | 0 | 0 | 0 | 0 | 0 | 0
| 2B (TBA Khánh Hà 3) | 1.2 | LT7,5 | LT8,5 | 20 | 21 | [17 empty] | 0 | [10 empty] | 0 | 0 |  | 0 | 0 | 0 | 0 |  | 0 | 0 |  |  |  | 21 | 0 | 0 | 0 | 1 | [11 empty] | 1 |  |  |  | 2 | 0 | 0 |  | 1 | [14 empty] | 0 | 0 | 0 | 0 | 0 |  | 0 | [8 empty] | 0 | [8 empty] | 0 | 0 | 0 | 0 | 0 | 0 | 0 | [7 empty] | 0 | 0 | 0 | 0 | 0 | 0 | 0 |  | 0 | 0 | 0 | 0 | 0 | 0 | 0 | 0 | 0
| 3B (TBA Khánh Hà 3) | 2.3.1A | LT7,5 | LT8,5 | 33 | 31 | [17 empty] | 0 | [6 empty] | 1 |  |  |  | 0 | 0 |  | 0 | 1 | 0 | 0 |  | 0 | 0 |  |  |  | 31 | 0 | 0 | 0 | 1 |  |  | 1 | [12 empty] | 2 | 0 | 0 |  | 1 | [7 empty] | 1 | [6 empty] | 1 | 0 | 0 | 0 | 0.5 |  | 1 |  | 1 |  |  |  |  | 4 |  | 4 |  | 4 |  | 6.8 |  |  | 1 |  | 2 | 4 | 4 | 2 | 0 | 0 | 16 | [7 empty] | 1 | 0 | 0 | 0 | 0 | 4 | 0 |  | 0 | 0 | 16 | 0 | 0 | 3 | 0 | 5 | 6 |  |  |  |  | 1 | [6 empty] | 66 | [5 empty] | 4
| 4B (TBA Khánh Hà 3) | 2.3.2A | 2LT8,5 | 2LT8,5 | 23 | 24 | [17 empty] | 0 | [10 empty] | 0 | 0 |  | 0 | 0 | 0 | 0 |  | 0 | 0 |  |  |  | 24 | 0 | 0 | 0 | 1 | [11 empty] | 1 |  |  |  | 1 | 0 | 0 |  | 1 | 1 | 1 | [9 empty] | 1 |  |  | 0 | 0 | 1 | 1 | 2.5 |  | 1 | [8 empty] | 0 | [8 empty] | 0 | 0 | 0 | 0 | 0 | 0 | 0 | [7 empty] | 0 | 0 | 0 | 0 | 0 | 0 | 0 |  | 0 | 0 | 0 | 0 | 0 | 0 | 0 | 0 | 0 | [11 empty] | 46
| Lộ 3 | [22 empty] | 0 | [10 empty] | 0 | 0 |  | 0 | 0 | 0 | 0 |  | 0 | 0 |  |  |  |  | 0 | 0 | 0 | 0 | [16 empty] | 0 | 0 | [16 empty] | 0 | 0 | 0 | 0 | 0 |  | 0 | [31 empty] | 0 | 0 | 0 | 0 | 0 | 0 |  |  | 0 | 0 | 0 | 0 | 0 | 0 | 0 | 0 | 0
| TBA | TBA |  |  |  |  | 3 | [7 empty] | 3 | 1 | [7 empty] | 0 | [10 empty] | 0 | 0 |  | 0 | 0 | 0 | 0 |  | 0 | 0 |  |  |  |  | 0 | 0 | 0 | 0 | [16 empty] | 0 | 0 | [16 empty] | 0 | 0 | 0 | 0 | 0 | 2 | 0 | [17 empty] | 0 | 0 | 0 | 0 | [10 empty] | 0 | 0 | 0 | 0 | 0 | 0 |  |  | 0 | 0 | 0 | 0 | 0 | 0 | 0 | 0 | 0
| I12 (TBA Liễu Ngoại 3) | 3.1 | 2H8,5 | 2LT8,5 |  | 47 | 9 |  |  |  | 37 |  |  | 3.7 | 56 | 1 | [5 empty] | 4 |  | 0 |  |  |  | 2 | [6 empty] | 0 | 0 |  | 0 | 0 | 0 | 1 |  | 0 | 0 |  |  |  |  | 0 | 0 | 0 | 0 | [6 empty] | 1 | 1 |  |  |  | 1 |  |  |  | 2 | 0 | 0 |  | 1 | 1 |  |  | 1 |  |  |  | 1 | [6 empty] | 0 | 0 | 1 | 1 | 3 | 51 | 1 |  | 3 |  | 1 | 1 |  | 5 | 4 | 5 | 1 | 3 | 6.8 | 5.1 |  |  |  | 1 | 2 | 7 | 9 | 2 | 4 | 4 | 20 | [7 empty] | 3 | 0 | 0 | 0 | 0 | 2 |  |  | 4 | 4 | 20 | 0 | 0 | 9 |  | 15 | 6 |  |  | 2 |  |  |  | 1 | [8 empty] | 1 | 1 | 3
|  | 3.2 |  | LT8,5 |  | 24 | [17 empty] | 0 | [6 empty] | 1 |  |  |  | 0 | 0 |  | 0 | 1 | 0 | 0 |  | 0 | 0 |  |  |  |  | 0 | 0 | 0 | 0 |  |  | 1 | [10 empty] | 4 |  |  | 0 | 0 |  | 1 | [7 empty] | 1 | [6 empty] | 0 | 0 | 0 | 0 | 0.5 |  | 1 | [8 empty] | 0 | [8 empty] | 0 | 0 | 0 | 0 | 0 | 0 | 0 |  |  |  |  | 96 |  |  | 0 | 0 | 0 | 0 | 0 | 0 |  |  | 0 | 0 | 0 | 0 | 0 | 0 | 0 | 0 | 2
| I13 (TBA Liễu Ngoại 3) | 3.3 | LT10 | LT10 | 41 | 18 | [17 empty] | 0 | [10 empty] | 0 | 0 |  | 0 | 0 | 0 | 0 |  | 0 | 0 |  |  |  |  | 0 | 0 | 0 | 0 | [11 empty] | 1 |  |  |  |  | 0 | 0 |  | 1 | [12 empty] | 1 |  | 0 | 0 | 0 | 0 | 2.5 |  | 1 |  | 1 |  | 1 |  |  | 1 | 2 | 1 | [8 empty] | 0 | 2 | 3 | 0 | 6 | 0 | 6 |  |  |  |  | 72 |  |  | 0 | 0 | 0 | 0 | 0 | 0 |  |  | 0 | 0 | 0 | 0 | 0 | 0 |  | 0 | 0
| Lộ 4 | [22 empty] | 0 | [10 empty] | 0 | 0 |  | 0 | 0 | 0 | 0 |  | 0 | 0 |  |  |  |  | 0 | 0 | 0 | 0 | [16 empty] | 0 | 0 | [16 empty] | 0 | 0 | 0 | 0 | 0 |  | 0 | [31 empty] | 0 | 0 | 0 | 0 | 0 | 0 |  |  | 0 | 0 | 0 | 0 | 0 | 0 | 0 | 0 | 0
| TBA | TBA |  |  |  |  | 3 | [7 empty] | 3 | 1 | [7 empty] | 0 | [10 empty] | 0 | 0 |  | 0 | 0 | 0 | 0 |  | 0 | 0 |  |  |  |  | 0 | 0 | 0 | 0 | [16 empty] | 0 | 0 | [16 empty] | 0 | 0 | 0 | 0 | 0 | 2 | 0 | [17 empty] | 0 | 0 | 0 | 0 | [10 empty] | 0 | 0 | 0 | 0 | 0 | 0 |  |  | 0 | 0 | 0 | 0 | 0 | 0 | 0 | 0 | 0
| I12 (TBA Liễu Ngoại 3) | 3.1 | 2H8,5 | 2LT8,5 |  | 47 | 9 | [7 empty] | 56 | 1 | [5 empty] | 4 |  | 0 | [10 empty] | 0 | 0 |  | 0 | 0 | 0 | 0 |  | 0 | 0 |  |  |  |  | 0 | 0 | 0 | 0 | [11 empty] | 1 |  |  |  | 1 | 0 | 0 |  | 1 | [14 empty] | 0 | 0 | 0 | 0 | 0 | 51 | 0 | [8 empty] | 0 | [8 empty] | 0 | 0 | 0 | 0 | 0 | 0 | 0 | [7 empty] | 0 | 0 | 0 | 0 | 0 | 0 |  |  | 0 | 0 | 0 | 0 | 0 | 0 |  | 0 | 0
| I11 (TBA Liễu Ngoại 3) | 4.2.1A | LT8,5 | LT8,5 | 38 | 38 | [17 empty] | 0 | [10 empty] | 0 | 0 |  | 0 | 0 | 0 | 0 |  | 0 | 0 |  |  |  |  | 0 | 0 | 0 | 0 | [11 empty] | 1 |  |  |  |  | 0 | 0 |  | 1 | [11 empty] | 1 |  |  | 1 | 0 | 0 | 0 | 2.5 |  | 1 | 1 | 2 |  |  | 2 |  | 6 | 5 | 6 | 2 | 4 | 8.5 | 6.8 |  |  | 1 |  | 2 | 8 | 11 | 3 | 0 | 10 | 30 |  |  |  |  | 152 |  |  | 0 | 0 | 0 | 0 | 0 | 0 |  |  | 0 | 0 | 0 | 0 | 0 | 0 | 6 |  | 0 | [16 empty] | 2 | 4
| Lộ 5 | [22 empty] | 0 | [10 empty] | 0 | 0 |  | 0 | 0 | 0 | 0 |  | 0 | 0 |  |  |  |  | 0 | 0 | 0 | 0 | [16 empty] | 0 | 0 | [16 empty] | 0 | 0 | 0 | 0 | 0 |  | 0 | [31 empty] | 0 | 0 | 0 | 0 | 0 | 0 |  |  | 0 | 0 | 0 | 0 | 0 | 0 | 0 | 0 | 0
| TBA | TBA |  |  |  |  | 3 | [7 empty] | 3 | 1 | [7 empty] | 0 | [10 empty] | 0 | 0 |  | 0 | 0 | 0 | 0 |  | 0 | 0 |  |  |  |  | 0 | 0 | 0 | 0 | [16 empty] | 0 | 0 | [16 empty] | 0 | 0 | 0 | 0 | 0 | 2 | 0 | [17 empty] | 0 | 0 | 0 | 0 | [10 empty] | 0 | 0 | 0 | 0 | 0 | 0 |  |  | 0 | 0 | 0 | 0 | 0 | 0 | 0 | 0 | 0
| I12 (TBA Liễu Ngoại 3) | 3.1 | 2H8,5 | 2LT8,5 |  | 47 | 9 | [7 empty] | 56 | 1 | [5 empty] | 4 |  | 0 | [10 empty] | 0 | 0 |  | 0 | 0 | 0 | 0 |  | 0 | 0 |  |  |  |  | 0 | 0 | 0 | 0 | [11 empty] | 1 |  |  |  | 1 | 0 | 0 |  | 1 | [14 empty] | 0 | 0 | 0 | 0 | 0 | 51 | 0 | [8 empty] | 0 | [8 empty] | 0 | 0 | 0 | 0 | 0 | 0 | 0 | [7 empty] | 0 | 0 | 0 | 0 | 0 | 0 |  |  | 0 | 0 | 0 | 0 | 0 | 0 |  | 0 | 0
| I11 (TBA Liễu Ngoại 3) | 4.2.1A | LT8,5 | LT8,5 | 38 | 38 | [17 empty] | 0 | [10 empty] | 0 | 0 |  | 0 | 0 | 0 | 0 |  | 0 | 0 |  |  |  |  | 0 | 0 | 0 | 0 | [11 empty] | 1 |  |  |  |  | 0 | 0 |  | 1 | [14 empty] | 0 | 0 | 0 | 0 | 0 |  | 0 | [8 empty] | 0 | [8 empty] | 0 | 0 | 0 | 0 | 0 | 0 | 0 | [7 empty] | 0 | 0 | 0 | 0 | 0 | 0 |  |  | 0 | 0 | 0 | 0 | 0 | 0 | 0 |  | 0
| I10 (TBA Liễu Ngoại 3) | 5.4.1B | LT7,5 | LT7,5 | 37 | 37 | [17 empty] | 0 | [10 empty] | 0 | 0 |  | 0 | 0 | 0 | 0 |  | 0 | 0 |  |  |  |  | 0 | 0 | 0 | 0 | [11 empty] | 1 |  |  |  |  | 0 | 0 |  | 1 | [10 empty] | 1 |  |  |  | 1 | 0 | 0 | 0 | 2.5 |  | 1 | 2 | 2 |  |  | 3 |  | 3 | 11 | 3 | 3 | 3 | 18.7 | 5.1 |  |  |  |  | 2 | 6 | 14 | 3 | 0 | 12 | 12 | [7 empty] | 0 | 0 | 0 | 0 | 0 | 0 |  |  | 0 | 0 | 0 | 0 | 0 | 0 | 0 |  | 0 | [16 empty] | 3 | 3
| I9 (TBA Liễu Ngoại 3) | I9 (TBA Liễu Ngoại 3) | LT7,5 | LT8,5 | 38 | 37 | [17 empty] | 0 | [7 empty] | 1 |  |  | 0 | 0 |  | 0 | 1 | 0 | 0 |  | 0 | 0 |  |  |  |  | 0 | 0 | 0 | 0 | [11 empty] | 1 |  |  |  |  | 0 | 0 |  | 1 | [14 empty] | 1 | 0 | 0 | 0 | 0 |  | 0 | 2 | 2 |  |  | 2 |  | 5 | 8 | 5 | 2 | 5 | 13.6 | 8.5 |  |  |  |  | 2 | 7 | 13 | 3.5 | 0 | 8 | 20 |  |  |  |  | 152 |  |  | 2 | 0 | 0 | 0 | 0 | 0 | 2 |  | 0 | 8 | 20 | 0 | 0 | 0 | 6 |  | 0 |  |  |  |  | 1 | [11 empty] | 2 | 5
| I8 (TBA Liễu Ngoại 3) | I8 (TBA Liễu Ngoại 3) | LT7,5 | LT7,5 | 31 | 32 | [17 empty] | 0 | [10 empty] | 0 | 0 |  | 0 | 0 | 0 | 0 |  | 0 | 0 |  |  |  |  | 0 | 0 | 0 | 0 | [11 empty] | 1 |  |  |  |  | 0 | 0 |  | 1 | [14 empty] | 1 | 0 | 0 | 0 | 0 |  | 0 | [8 empty] | 0 | 0 | 0 | 0 | 0 |  |  |  |  | 0 | 0 | 0 | 0 | 0 | 0 | 0 |  |  |  |  | 124 |  |  | 0 | 0 | 0 | 0 | 0 | 0 | 0 |  | 0 | 0 | 0 | 0 | 0 | 0 | 0 |  | 0 |  |  |  |  | 1 | [11 empty] | 0 | 0
[87 empty] | 0 | 0
3 | TBA Khánh Hà 25 |  |  |  | 983 | 1293 | 70 | 4 | 0 | 0 | 0 | 0 | 0 | 0 | 367 | 10 | 0 | 0 | 0 | 0 | 0 | 20 | 0 | 0 | 0 | 6 | 0 | 1 | 0 | 0 | 0 | 0 | 2 | 4 | 6 | 1 | 4 | 0 | 0 | 0 | 0 | 1 | 0 | 0 | 0 | 0 | 0 | 906 | 0 | 0 | 0 | 38 | 0 | 0 | 21 | 0 | 9 | 4 | 1 | 1 | 0 | 0 | 0 | 31 | 0 | 0 | 0 | 77 | 0 | 0 | 8 | 46 | 5 | 5 | 1 | 0 | 0 | 0 | 6 | 1 | 1 | 4 | 11 | 2 | 0 | 0 | 2 | 5 | 5 | 5 | 13.5 | 327 | 28 | 19 | 31 | 1 | 0 | 33 | 0 | 54 | 102 | 54 | 16 | 24 | 64.6 | 30.6 | 0 | 0 | 1 | 0 | 26 | 74 | 108 | 20 | 5 | 130 | 219 | 0 | 0 | 0 | 0 | 1404 | 0 | 0 | 14 | 1 | 0 | 8 | 0 | 19 | 8 | 0 | 5 | 29 | 40 | 0 | 0 | 89 | 3 | 139 | 54 | 4 | 1 | 1 | 0 | 0 | 7 | 7 | 19 | 122 | 0 | 267 | 0 | 0 | 0 | 0 | 0 | 14 | 22
| Đường trục | [87 empty] | 0 | 0 | 0 |  | 0 | [45 empty] | 0 |  | 0
| Lộ 1 | [22 empty] | 0 | [10 empty] | 0 | 0 |  | 0 | 0 | 0 | 0 |  | 0 | 0 |  |  |  |  | 0 | 0 | 0 | 0 | [16 empty] | 0 | 0 | [16 empty] | 0 | 0 | 0 | 0 | 0 |  | 0 | [31 empty] | 0 | 0 | 0 | 0 | 0 | 0 |  |  | 0 | 0 | 0 | 0 | 0 | 0 | 0 | 0 | 0
| TBA | TBA |  |  |  |  | 3 | [7 empty] | 3 | 1 | [7 empty] | 0 | [10 empty] | 0 | 0 |  | 0 | 0 | 0 | 0 |  | 0 | 0 |  |  |  |  | 0 | 0 | 0 | 0 | [16 empty] | 0 | 0 | [16 empty] | 0 | 0 | 0 | 0 | 0 | 2 | 0 | [17 empty] | 0 | 0 | 0 | 0 | [10 empty] | 0 | 0 | 0 | 0 | 0 | 0 |  |  | 0 | 0 | 0 | 0 | 0 | 0 | 0 | 0 | 0
| I.II2 (TBA Khánh Hà 4) | I.II2 (TBA Khánh Hà 4) | 2LT10 | 2LT10 |  | 69 | 11 | [7 empty] | 80 | 1 | [5 empty] | 4 |  | 0 | [10 empty] | 0 | 0 |  | 0 | 0 | 0 | 0 |  | 0 | 0 |  |  |  |  | 0 | 0 | 0 | 0 | [5 empty] | 2 |  | 1 |  |  |  | 1 |  |  |  | 1 | 0 | 0 |  | 1 | [14 empty] | 0 | 0 | 0 | 0 | 0 | 73 | 1 | [8 empty] | 0 | 0 | 0 | [6 empty] | 0 | 0 | 0 | 0 | 0 | 0 | 0 | [7 empty] | 0 | 0 | 0 | 0 | 0 | 0 |  |  | 0 | 0 | 0 | 0 | 0 | 0 | 0 | 0 | 0 | [6 empty] | 1 | [9 empty] | 0 | 0
| I.II1 (TBA Khánh Hà 4) | I.II1 (TBA Khánh Hà 4) | 2LT8,5 | 2LT8,5 | 38 | 38 | [17 empty] | 0 | [10 empty] | 0 | 0 |  | 0 | 0 | 0 | 0 |  | 0 | 0 |  |  |  |  | 0 | 0 | 0 | 0 | [6 empty] | 1 |  |  |  |  | 1 |  |  |  |  | 0 | 0 |  | 1 | [14 empty] | 0 | 0 | 0 | 0 | 0 |  | 1 | [8 empty] | 0 | 0 | 0 | [6 empty] | 0 | 0 | 0 | 0 | 0 | 0 | 0 |  |  |  |  | 304 |  |  | 0 | 0 | 0 | 0 | 0 | 0 |  |  | 0 | 0 | 0 | 0 | 0 | 0 | 0 | 0 | 0 | [16 empty] | 0 | 0
| I.II3 (TBA Khánh Hà 4) | I.II3 (TBA Khánh Hà 4) | 2LT8,5 | LT12 | 37 | 28 | [17 empty] | 0 | [9 empty] | 1 | 0 | 0 | 1 | 0 | 0 | 0 | 0 |  | 0 | 0 |  |  |  | 28 | 0 | 0 | 0 | 1 |  |  | 3 | [8 empty] | 1 |  |  |  | 2 | 0 | 0 |  | 1 | [9 empty] | 1 |  |  |  |  | 0 | 2 | 0 | 0 | 0.5 |  | 1 | 2 | 2 |  |  | 2 |  | 4 | 8 | 4 | [8 empty] | 0 |  |  | 0 | 0 | 10 | 20 |  |  |  |  | 296 |  |  | 2 | 0 | 0 | 2 | 0 | 4 | 2 |  | 0 | 0 | 0 | 0 | 0 | 9 |  | 10 | 8 | [5 empty] | 2 | 1 | [9 empty] | 0 | 0
| I4 (TBA Khánh Hà 4) | I4 (TBA Khánh Hà 4) | 2LT8,5 | LT12 | 21 | 33 | [17 empty] | 0 | [9 empty] | 1 | 0 | 0 | 1 | 0 | 0 | 0 | 0 |  | 0 | 0 |  |  |  | 33 | 0 | 0 | 0 | 1 |  |  |  |  | 3 | [6 empty] | 1 |  |  |  | 2 | 0 | 0 |  | 1 | [9 empty] | 1 |  |  |  |  | 0 | 0 | 0 | 0 | 0.5 |  | 1 |  | 3 |  |  | 2 |  | 5 | 8 | 5 | [8 empty] | 0 |  |  | 0 | 0 | 10 | 25 |  |  |  |  | 168 |  |  | 3 | 0 | 0 | 2 | 0 | 5 | 0 |  | 0 | 0 | 0 | 0 | 0 | 12 |  | 15 | 9 | [5 empty] | 2 | 1 | [9 empty] | 0 | 0
| I5 (TBA Khánh Hà 4) | I5 (TBA Khánh Hà 4) | LT8,5 | LT12 | 27 | 26 | [17 empty] | 0 | [9 empty] | 1 | 0 | 0 | 1 | 0 | 0 | 0 | 0 |  | 0 | 0 |  |  |  | 26 | 0 | 0 | 0 | 1 |  |  |  |  | 3 | [6 empty] | 1 |  |  |  | 2 | 0 | 0 |  | 1 | [9 empty] | 1 |  |  |  |  | 0 | 2 | 0 | 0 | 0.5 |  | 1 | 2 | 3 |  |  | 1 |  | 6 | 4 | 6 | [8 empty] | 0 |  |  | 0 | 0 | 5 | 30 |  |  |  |  | 216 |  |  | 3 | 0 | 0 | 1 | 0 | 6 | 2 |  | 0 | 0 | 0 | 0 | 0 | 12 |  | 15 | 9 | [5 empty] | 1 | 1 | [9 empty] | 0 | 0
| I6 (TBA Khánh Hà 4) | 3.1 | H8,5 | LT12 | 20 | 21 | [17 empty] | 0 | [9 empty] | 1 | 0 | 0 | 1 | 0 | 0 | 0 | 0 |  | 0 | 0 |  |  |  | 21 | 0 | 0 | 0 | 1 |  |  |  |  | 3 | [6 empty] | 1 |  |  |  | 2 | 0 | 0 |  | 1 | [9 empty] | 1 |  |  |  |  | 0 | 0 | 0 | 0 | 0.5 |  | 1 | [17 empty] | 0 | 0 | 0 | 0 | 0 | 0 | 0 |  |  |  |  | 160 |  |  | 0 | 0 | 0 | 0 | 0 | 0 | 0 |  | 0 | 0 | 0 | 0 | 0 | 0 |  | 0 | 2 |  |  | 1 |  |  |  | 1 | [9 empty] | 0 | 0
| I7 (TBA Khánh Hà 4) | XT | 2LT8,5 | 2LT10 | 20 | 20 | [17 empty] | 0 | [8 empty] | 2 |  | 0 | 0 |  | 0 | 0 | 0 | 0 | 1 | 0 | 0 |  |  |  | 20 | 0 | 0 | 0 | 1 | [5 empty] | 2 | [5 empty] | 1 |  |  |  | 2 | 0 | 0 | 8 | 1 | 1 | 1 | [6 empty] | 1 | [5 empty] | 0 | 1 | 1 | 1 | 0.5 |  | 1 | 1 | 1 |  |  | 2 |  | 4 | 5 | 4 | 2 | 4 | [6 empty] | 2 | 6 | 9 | 3 | 0 | 10 | 20 |  |  |  |  | 100 |  |  | 1 | 0 | 0 | 0 | 0 | 0 | 1 |  | 0 | 0 | 0 | 0 | 0 | 5 | 3 | 0 | 2 | [5 empty] | 2 | 1 | [9 empty] | 2 | 4
| I7.1 (TBA Khánh Hà 4) | 1.1 | H7,5 | LT8,5 | 26 | 26 | [17 empty] | 0 |  |  |  | 1 | [6 empty] | 0 | 1 |  | 0 | 0 | 0 | 0 |  | 0 | 0 |  |  |  | 26 | 0 | 0 | 0 | 1 |  |  | 2 | [8 empty] | 1 |  |  |  | 2 | 0 | 0 |  | 1 | [7 empty] | 1 | [6 empty] | 1 | 0 | 0 | 0 | 0.5 |  | 1 | 1 | 1 |  |  | 2 |  | 2 | 5 | 2 | 2 | 2 | [6 empty] | 2 | 4 | 7 | 2 |  | 8 | 8 | [7 empty] | 1 | 0 | 0 | 0 | 0 | 0 | 1 |  | 0 | 8 | 8 | 0 | 0 | 3 |  | 5 | 2 |  | 1 |  |  |  |  | 1 |  |  |  | 52
| I7.1.1 (TBA Khánh Hà 4) | 1.2 | H6,5 | LT7,5 | 23 | 23 | [17 empty] | 0 |  | 1 | [8 empty] | 1 | 0 |  | 0 | 0 | 0 | 0 |  | 0 | 0 |  |  |  | 23 | 0 | 0 | 0 | 1 |  |  | 1 | [12 empty] | 2 | 0 | 0 |  | 1 | [6 empty] | 1 | [7 empty] | 0 | 0 | 0 | 0 | 0.5 |  | 1 |  |  |  |  | 1 |  |  | 3 | [9 empty] | 0 | 1 | 3 | 0 |  | 4 | [8 empty] | 0 | 0 | 0 | 1 | 0 | 0 |  |  | 0 | 4 | 0 | 0 | 0 | 3 |  | 2 | 3 | 1 | [7 empty] | 23
| I7.1.2 (TBA Khánh Hà 4) | 1.3 | H6,5 | LT7,5 | 15 | 16 | [17 empty] | 0 |  | 1 | [8 empty] | 1 | 0 |  | 0 | 0 | 0 | 0 |  | 0 | 0 |  |  |  | 16 | 0 | 0 | 0 | 1 |  |  | 1 | [12 empty] | 1 | 0 | 0 |  | 1 | 1 |  | 1 |  |  |  | 1 | [7 empty] | 0 | 0 | 1 | 1 | 3 |  | 1 |  | 1 |  |  | 1 |  |  | 2 | [9 empty] | 0 | 1 | 2 | 0 |  | 4 | [8 empty] | 1 | 0 | 0 | 1 | 0 | 0 |  |  | 0 | 4 | 0 | 0 | 0 | 3 |  | 5 | 5 | 1 | [7 empty] | 15 | [5 empty] | 0
| Nhánh rẽ | [85 empty] | 0 | 0 |  |  | 0
| I.8 (TBA Khánh Hà 4) | 1.1.1A | LT8,5 | LT8,5 | 10 | 10 | [17 empty] | 0 | [10 empty] | 0 | 0 |  | 0 | 0 | 0 | 0 |  | 0 | 0 |  |  |  |  | 0 | 0 | 0 | 0 | [11 empty] | 1 |  |  |  |  | 0 | 0 |  | 1 | [11 empty] | 1 |  |  | 0 | 0 | 0 | 0 | 2.5 |  | 1 |  | 1 |  |  |  |  | 1 |  | 1 | [8 empty] | 0 | 1 | 1 | 0 | 0 | [9 empty] | 0 | 0 | 0 | 0 | 0 | 0 |  |  | 0 | 0 | 0 | 0 | 0 | 0 | 0 | 0 | 0
| I.9 (TBA Khánh Hà 4) | 1.1.2A | 2LT8,5 | 2LT8,5 | 42 | 42 | [17 empty] | 0 | [10 empty] | 0 | 0 |  | 0 | 0 | 0 | 0 |  | 0 | 0 |  |  |  |  | 0 | 0 | 0 | 0 | [11 empty] | 1 |  |  |  |  | 0 | 0 |  | 1 | [11 empty] | 1 |  |  | 0 | 0 | 0 | 0 | 2.5 |  | 1 | 2 | 2 |  |  | 3 |  | 5 | 9 | 5 | [8 empty] | 0 | 8 | 14 | 0 | 0 | [9 empty] | 0 | 0 | 0 | 0 | 0 | 0 |  |  | 0 | 0 | 0 | 0 | 0 | 0 | 0 | 0 | 0
| Lộ 2 | [22 empty] | 0 | [10 empty] | 0 | 0 |  | 0 | 0 | 0 | 0 |  | 0 | 0 |  |  |  |  | 0 | 0 | 0 | 0 | [16 empty] | 0 | 0 | [16 empty] | 0 | 0 | 0 | 0 | 0 |  | 0 | [31 empty] | 0 | 0 | 0 | 0 | 0 | 0 |  |  | 0 | 0 | 0 | 0 | 0 | 0 | 0 | 0 | 0
| TBA | TBA |  |  |  |  | 3 | [7 empty] | 3 | 1 | [7 empty] | 0 | [10 empty] | 0 | 0 |  | 0 | 0 | 0 | 0 |  | 0 | 0 |  |  |  |  | 0 | 0 | 0 | 0 | [16 empty] | 0 | 0 | [16 empty] | 0 | 0 | 0 | 0 | 0 | 2 | 0 | [17 empty] | 0 | 0 | 0 | 0 | [10 empty] | 0 | 0 | 0 | 0 | 0 | 0 |  |  | 0 | 0 | 0 | 0 | 0 | 0 | 0 | 0 | 0
| I.II2 (TBA Khánh Hà 4) | I.II2 (TBA Khánh Hà 4) | 2LT10 | 2LT10 |  | 69 | 11 | [7 empty] | 80 | 1 | [5 empty] | 4 |  | 0 | [10 empty] | 0 | 0 |  | 0 | 0 | 0 | 0 |  | 0 | 0 |  |  |  |  | 0 | 0 | 0 | 0 | [11 empty] | 1 |  |  |  | 1 | 0 | 0 |  | 1 | [14 empty] | 0 | 0 | 0 | 0 | 0 | 73 | 0 | [9 empty] | 0 | 0 | [6 empty] | 0 | 0 | 0 | 0 | 0 | 0 | 0 | [7 empty] | 0 | 0 | 0 | 0 | 0 | 0 |  |  | 0 | 0 | 0 | 0 | 0 | 0 | 0 | 0 | 0 | [16 empty] | 0 | 0
| I.II3 (TBA Khánh Hà 4) | I.II3 (TBA Khánh Hà 4) | 2LT8,5 | LT12 | 37 | 28 | [17 empty] | 0 | [10 empty] | 0 | 0 | 0 | 0 | 0 | 0 | 0 |  | 0 | 0 |  |  |  | 28 | 0 | 0 | 0 | 1 | [11 empty] | 1 |  |  |  | 2 | 0 | 0 |  | 1 | [14 empty] | 0 | 0 | 0 | 0 | 0 |  | 0 | [17 empty] | 0 |  |  | 0 | 0 | 0 | 0 | [7 empty] | 0 | 0 | 0 | 0 | 0 | 0 | 0 |  | 0 | 0 | 0 | 0 | 0 |  |  | 0 | 0 | [16 empty] | 0 | 0
| I4 (TBA Khánh Hà 4) | I4 (TBA Khánh Hà 4) | 2LT8,5 | LT12 | 21 | 33 | [17 empty] | 0 | [10 empty] | 0 | 0 | 0 | 0 | 0 | 0 | 0 |  | 0 | 0 |  |  |  | 33 | 0 | 0 | 0 | 1 | [11 empty] | 1 |  |  |  | 2 | 0 | 0 |  | 1 | [14 empty] | 0 | 0 | 0 | 0 | 0 |  | 0 | [17 empty] | 0 |  |  | 0 | 0 | 0 | 0 | [7 empty] | 0 | 0 | 0 | 0 | 0 | 0 | 0 |  | 0 | 0 | 0 | 0 | 0 |  |  | 0 | 0 | [16 empty] | 0 | 0
| I5 (TBA Khánh Hà 4) | I5 (TBA Khánh Hà 4) | LT8,5 | LT12 | 27 | 26 | [17 empty] | 0 | [10 empty] | 0 | 0 | 0 | 0 | 0 | 0 | 0 |  | 0 | 0 |  |  |  | 26 | 0 | 0 | 0 | 1 | [11 empty] | 1 |  |  |  | 2 | 0 | 0 |  | 1 | [14 empty] | 0 | 0 | 0 | 0 | 0 |  | 0 | [17 empty] | 0 |  |  | 0 | 0 | 0 | 0 | [7 empty] | 0 | 0 | 0 | 0 | 0 | 0 | 0 |  | 0 | 0 | 0 | 0 | 0 |  |  | 0 | 0 | [16 empty] | 0 | 0
| I6 (TBA Khánh Hà 4) | 3.1 | H8,5 | LT12 | 20 | 21 | [17 empty] | 0 | [10 empty] | 0 | 0 | 0 | 0 | 0 | 0 | 0 |  | 0 | 0 |  |  |  | 21 | 0 | 0 | 0 | 1 | [11 empty] | 1 |  |  |  | 2 | 0 | 0 |  | 1 | [14 empty] | 0 | 0 | 0 | 0 | 0 |  | 0 | [17 empty] | 0 | 0 | 0 | 0 | 0 | 0 | 0 | [7 empty] | 0 | 0 | 0 | 0 | 0 | 0 | 0 |  | 0 | 0 | 0 | 0 | 0 |  |  | 0 | 0 | [16 empty] | 0 | 0
| I7 (TBA Khánh Hà 4) | XT | 2LT8,5 | 2LT10 | 20 | 20 | [17 empty] | 0 | [10 empty] | 0 | 0 |  | 0 | 0 | 0 | 0 |  | 0 | 0 |  |  |  | 20 | 0 | 0 | 0 | 1 | [11 empty] | 1 |  |  |  | 2 | 0 | 0 |  | 1 | [14 empty] | 0 | 0 | 0 | 0 | 0 |  | 0 | [9 empty] | 0 | 0 | [6 empty] | 0 | 0 | 0 | 0 | 0 | 0 | 0 | [7 empty] | 0 | 0 | 0 | 0 | 0 | 0 | 0 |  | 0 | 0 | 0 | 0 | 0 |  | 0 | 0 | 0 | [16 empty] | 0 | 0
| I7.1 (TBA Khánh Hà 4) | 1.1 | H7,5 | LT8,5 | 26 | 26 | [17 empty] | 0 | [10 empty] | 0 | 0 |  | 0 | 0 | 0 | 0 |  | 0 | 0 |  |  |  | 26 | 0 | 0 | 0 | 1 | [11 empty] | 1 |  |  |  | 2 | 0 | 0 |  | 1 | [14 empty] | 0 | 0 | 0 | 0 | 0 |  | 0 | [8 empty] | 0 | [8 empty] | 0 | 0 | 0 | 0 | [10 empty] | 0 | 0 | 0 | 0 | 0 | 0 |  |  | 0 | 0 | 0 | 0 | 0 | 0 |  | 0 | 0
| I7.2 (TBA Khánh Hà 4) | 2.2.1A | H6,5 | LT7,5 | 29 | 28 | [17 empty] | 0 |  | 1 | [8 empty] | 1 | 0 |  | 0 | 0 | 0 | 0 |  | 0 | 0 |  |  |  | 28 | 0 | 0 | 0 | 1 |  |  | 1 | [8 empty] | 1 |  |  |  | 2 | 0 | 0 |  | 1 | [6 empty] | 1 | [7 empty] | 1 | 0 | 0 | 0 | 0.5 |  | 1 | 1 | 1 |  |  | 1 |  | 3 | 2 | 3 |  | 1 |  | 1.7 |  |  |  |  | 2 | 4 | 5 | 0.5 |  | 4 | 12 | [7 empty] | 1 | 0 | 0 | 1 | 0 | 2 | 1 |  | 0 | 4 | 12 | 0 | 0 | 3 |  | 5 | 5 | 1 | [9 empty] | 29 | [6 empty] | 1
| I7.3 (TBA Khánh Hà 4) | 2.2.2A | H6,5 | LT7,5 | 20 | 21 | [17 empty] | 0 |  | 1 | [8 empty] | 1 | 0 |  | 0 | 0 | 0 | 0 |  | 0 | 0 |  |  |  | 21 | 0 | 0 | 0 | 1 |  |  | 1 | [12 empty] | 2 | 0 | 0 |  | 1 | [6 empty] | 1 | [7 empty] | 0 | 0 | 0 | 0 | 0.5 |  | 1 |  |  |  |  | 1 |  |  | 4 |  | 1 |  | 6.8 | [5 empty] | 2 | 1 | 4 | 0.5 |  | 4 | [8 empty] | 0 | 0 | 0 | 0 | 0 | 0 |  |  | 0 | 4 | 0 | 0 | 0 | 3 | 0 | 2 | 2 | 1 | [9 empty] | 20 |  |  |  | 0 |  | 1
| I7.4 (TBA Khánh Hà 4) | 2.2.3A | LT7,5 | LT7,5 | 27 | 27 | [17 empty] | 0 | [10 empty] | 0 | 0 |  | 0 | 0 | 0 | 0 |  | 0 | 0 |  |  |  | 27 | 0 | 0 | 0 | 1 | [11 empty] | 1 |  |  |  | 2 | 0 | 0 |  | 1 | [10 empty] | 1 |  |  |  | 0 | 0 | 0 | 0 | 0 |  | 1 | 1 | 1 |  |  | 1 |  | 2 | 4 | 2 | 1 | 2 | 6.8 | 3.4 |  |  |  |  | 2 | 4 | 2 | 1.5 |  | 4 | 8 | [7 empty] | 0 | 0 | 0 | 0 | 0 | 0 |  |  | 0 | 0 | 0 | 0 | 0 | 3 |  | 5 | 0 | [8 empty] | 27 | [7 empty] | 1 | 2
| I7.5 (TBA Khánh Hà 4) | 2.2.4A | LT7,5 | LT7,5 | 22 | 22 | [17 empty] | 0 | [10 empty] | 0 | 0 |  | 0 | 0 | 0 | 0 |  | 0 | 0 |  |  |  | 22 | 0 | 0 | 0 | 1 |  |  | 1 | [12 empty] | 2 | 0 | 0 |  | 1 | [10 empty] | 1 |  |  |  | 0 | 0 | 0 | 0 | 0 |  | 1 |  | 1 |  |  | 2 |  |  | 7 | 0 | 2 |  | 11.9 | [5 empty] | 2 | 7 | 0 | 1 |  | 8 | [8 empty] | 0 | 0 | 0 | 0 | 0 | 0 |  |  | 0 | 0 | 0 | 0 | 0 | 3 |  | 5 | 0 | [8 empty] | 22 | [7 empty] | 2
| I7.6 (TBA Khánh Hà 4) | 2.2.5A | LT7,5 | LT7,5 | 11 | 11 | [17 empty] | 0 | [10 empty] | 0 | 0 |  | 0 | 0 | 0 | 0 |  | 0 | 0 |  |  |  | 11 | 0 | 0 | 0 | 1 |  |  | 1 | [12 empty] | 2 | 0 | 0 |  | 1 | [10 empty] | 1 |  |  |  | 0 | 0 | 0 | 0 | 0 |  | 1 | [8 empty] | 0 | [8 empty] | 0 | 0 | 0 | 0 | [10 empty] | 0 | 0 | 0 | 0 | 0 | 0 |  |  | 0 | 0 | 0 | 0 | 0 | 0 |  | 0 | 0 | [8 empty] | 11
| I7.7 (TBA Khánh Hà 4) | 2.2.6A | LT7,5 | LT7,5 | 24 | 24 | [17 empty] | 0 | [10 empty] | 0 | 0 |  | 0 | 0 | 0 | 0 |  | 0 | 0 |  |  |  | 24 | 0 | 0 | 0 | 1 |  |  | 1 | [12 empty] | 1 | 0 | 0 |  | 1 | 1 | 1 | [8 empty] | 1 |  |  |  | 0 | 0 | 1 | 1 | 0 |  | 1 |  | 1 |  |  | 1 |  | 1 | 2 | 1 |  | 1 |  | 1.7 |  |  |  |  | 2 | 2 | 1 | 0.5 |  | 4 | 4 | [7 empty] | 0 | 0 | 0 | 0 | 0 | 0 |  |  | 0 | 0 | 0 | 0 | 0 | 3 |  | 5 | 0 | [8 empty] | 24 | [8 empty] | 1
| Lộ 3 | [22 empty] | 0 | [10 empty] | 0 | 0 |  | 0 | 0 | 0 | 0 |  | 0 | 0 |  |  |  |  | 0 | 0 | 0 | 0 | [16 empty] | 0 | 0 | [16 empty] | 0 | 0 | 0 | 0 | 0 |  | 0 | [31 empty] | 0 | 0 | 0 | 0 | 0 | 0 |  |  | 0 | 0 | 0 | 0 | 0 | 0 | 0 | 0 | 0
| TBA | TBA |  |  |  |  | 3 | [7 empty] | 3 | 1 | [7 empty] | 0 | [10 empty] | 0 | 0 |  | 0 | 0 | 0 | 0 |  | 0 | 0 |  |  |  |  | 0 | 0 | 0 | 0 | [16 empty] | 0 | 0 | [16 empty] | 0 | 0 | 0 | 0 | 0 | 2 | 0 | [17 empty] | 0 | 0 | 0 | 0 | [10 empty] | 0 | 0 | 0 | 0 | 0 | 0 |  |  | 0 | 0 | 0 | 0 | 0 | 0 | 0 | 0 | 0
| I.II2 (TBA Khánh Hà 4) | I.II2 (TBA Khánh Hà 4) | 2LT10 | 2LT10 |  | 69 | 11 | [7 empty] | 80 | 1 | [5 empty] | 4 |  | 0 | [10 empty] | 0 | 0 |  | 0 | 0 | 0 | 0 |  | 0 | 0 |  |  |  |  | 0 | 0 | 0 | 0 | [11 empty] | 1 |  |  |  | 1 | 0 | 0 |  | 1 | [14 empty] | 0 | 0 | 0 | 0 | 0 | 73 | 0 | [9 empty] | 0 | 0 | [6 empty] | 0 | 0 | 0 | 0 | 0 | 0 | 0 | [7 empty] | 0 | 0 | 0 | 0 | 0 | 0 |  |  | 0 | 0 | 0 | 0 | 0 | 0 | 0 | 0 | 0 | [16 empty] | 0 | 0
| I.II3 (TBA Khánh Hà 4) | I.II3 (TBA Khánh Hà 4) | 2LT8,5 | LT12 | 37 | 28 | [17 empty] | 0 | [10 empty] | 0 | 0 | 0 | 0 | 0 | 0 | 0 |  | 0 | 0 |  |  |  | 28 | 0 | 0 | 0 | 1 | [11 empty] | 1 |  |  |  | 2 | 0 | 0 |  | 1 | [14 empty] | 0 | 0 | 0 | 0 | 0 |  | 0 | [17 empty] | 0 |  |  | 0 | 0 | 0 | 0 | [7 empty] | 0 | 0 | 0 | 0 | 0 | 0 | 0 |  | 0 | 0 | 0 | 0 | 0 |  |  | 0 | 0 | [16 empty] | 0 | 0
| I4 (TBA Khánh Hà 4) | I4 (TBA Khánh Hà 4) | 2LT8,5 | LT12 | 21 | 33 | [17 empty] | 0 | [10 empty] | 0 | 0 | 0 | 0 | 0 | 0 | 0 |  | 0 | 0 |  |  |  | 33 | 0 | 0 | 0 | 1 | [11 empty] | 1 |  |  |  | 2 | 0 | 0 |  | 1 | [14 empty] | 0 | 0 | 0 | 0 | 0 |  | 0 | [17 empty] | 0 |  |  | 0 | 0 | 0 | 0 | [7 empty] | 0 | 0 | 0 | 0 | 0 | 0 | 0 |  | 0 | 0 | 0 | 0 | 0 |  |  | 0 | 0 | [16 empty] | 0 | 0
| I5 (TBA Khánh Hà 4) | I5 (TBA Khánh Hà 4) | LT8,5 | LT12 | 27 | 26 | [17 empty] | 0 | [10 empty] | 0 | 0 | 0 | 0 | 0 | 0 | 0 |  | 0 | 0 |  |  |  | 26 | 0 | 0 | 0 | 1 | [11 empty] | 1 |  |  |  | 2 | 0 | 0 |  | 1 | [14 empty] | 0 | 0 | 0 | 0 | 0 |  | 0 | [17 empty] | 0 |  |  | 0 | 0 | 0 | 0 | [7 empty] | 0 | 0 | 0 | 0 | 0 | 0 | 0 |  | 0 | 0 | 0 | 0 | 0 |  |  | 0 | 0 | [16 empty] | 0 | 0
| I6 (TBA Khánh Hà 4) | I6 (TBA Khánh Hà 4) | H8,5 | LT12 | 20 | 21 | [17 empty] | 0 | [10 empty] | 0 | 0 | 0 | 0 | 0 | 0 | 0 |  | 0 | 0 |  |  |  | 21 | 0 | 0 | 0 | 1 | [11 empty] | 1 |  |  |  | 2 | 0 | 0 |  | 1 | [14 empty] | 0 | 0 | 0 | 0 | 0 |  | 0 | 1 | 2 | 1 |  | 1 |  | 4 | 4 | 4 | 1 | 2 | 6.8 | 3.4 |  |  |  |  | 2 | 6 | 8 | 1.5 | 5 | 5 | 20 | [7 empty] | 2 | 1 | 0 | 0 | 0 | 2 | 1 |  | 5 | 5 | 20 | 0 | 0 | 9 |  | 10 | 3 | [16 empty] | 1 | 2
| I6.1 (TBA Khánh Hà 4) | 3.1 | LT7,5 | LT7,5 | 25 | 25 | [17 empty] | 0 | [10 empty] | 0 | 0 |  | 0 | 0 | 0 | 0 |  | 0 | 0 |  |  |  | 25 | 0 | 0 | 0 | 1 |  |  | 1 | [12 empty] | 2 | 0 | 0 |  | 1 | [10 empty] | 1 |  |  |  | 0 | 0 | 0 | 0 | 0 |  | 1 | 1 | 1 |  |  | 2 |  | 2 | 4 | 2 | 2 | 2 | 6.8 | 3.4 |  |  |  |  | 2 | 4 | 6 | 2 |  | 8 | 8 |  |  |  |  | 160 |  |  | 0 | 0 | 0 | 0 | 0 | 0 |  |  | 0 | 0 | 0 | 0 | 0 | 3 |  | 5 | 0 | [10 empty] | 25 | [5 empty] | 2 | 2
| I6.1B (TBA Khánh Hà 4) | 3.2 | LT7,5 | LT7,5 | 33 | 33 | [17 empty] | 0 | [10 empty] | 0 | 0 |  | 0 | 0 | 0 | 0 |  | 0 | 0 |  |  |  | 33 | 0 | 0 | 0 | 1 |  |  | 1 | [12 empty] | 2 | 0 | 0 |  | 1 | [10 empty] | 1 |  |  |  | 0 | 0 | 0 | 0 | 0 |  | 1 |  | 1 |  |  | 1 |  | 3 | 4 | 3 |  | 3 |  | 5.1 |  |  | 1 |  | 2 | 4 | 7 | 1.5 |  | 4 | 12 | [7 empty] | 0 | 0 | 0 | 0 | 0 | 0 |  |  | 0 | 0 | 0 | 0 | 0 | 3 |  | 5 | 0 | [10 empty] | 33 | [6 empty] | 3
| I6.2B (TBA Khánh Hà 4) | 3.3 | H6,5 | LT7,5 | 6 | 6 | [17 empty] | 0 |  | 1 | [8 empty] | 1 | 0 |  | 0 | 0 | 0 | 0 |  | 0 | 0 |  |  |  | 6 | 0 | 0 | 0 | 1 |  |  | 1 | [12 empty] | 2 | 0 | 0 |  | 1 | [6 empty] | 1 | [7 empty] | 0 | 0 | 0 | 0 | 0.5 |  | 1 | [8 empty] | 0 | [8 empty] | 0 | 0 | 0 | 0 | [10 empty] | 0 | 0 | 0 | 0 | 0 | 0 |  |  | 0 | 0 | 0 | 0 | 0 | 0 |  | 0 | 2 | [10 empty] | 6
| I6.3B (TBA Khánh Hà 4) | 3.4 | H6,5 | LT7,5 | 13 | 13 | [17 empty] | 0 |  | 1 | [8 empty] | 1 | 0 |  | 0 | 0 | 0 | 0 |  | 0 | 0 |  |  |  | 13 | 0 | 0 | 0 | 1 |  |  | 1 | [12 empty] | 2 | 0 | 0 |  | 1 | [6 empty] | 1 | [7 empty] | 0 | 0 | 0 | 0 | 0.5 |  | 1 | [8 empty] | 0 | [8 empty] | 0 | 0 | 0 | 0 |  | 0 | [8 empty] | 0 | 0 | 0 | 0 | 0 | 0 |  |  | 0 | 0 | 0 | 0 | 0 | 0 |  | 0 | 2 | [10 empty] | 13
| I6.4B (TBA Khánh Hà 4) | 3.5 | LT7,5 | LT7,5 | 6 | 6 | [17 empty] | 0 | [10 empty] | 0 | 0 |  | 0 | 0 | 0 | 0 |  | 0 | 0 |  |  |  | 6 | 0 | 0 | 0 | 1 |  |  | 1 | [12 empty] | 1 | 0 | 0 |  | 1 | 1 | 1 | [8 empty] | 1 |  |  |  | 0 | 0 | 1 | 1 | 0 |  | 1 | 1 | 1 |  |  | 1 |  |  | 2 | 0 | [8 empty] | 0 | 1 | 2 | 0 |  | 4 | [8 empty] | 0 | 0 | 0 | 0 | 0 | 0 |  |  | 0 | 0 | 0 | 0 | 0 | 0 |  | 5 | 0 | [10 empty] | 6
| Lộ 4 | [22 empty] | 0 | [10 empty] | 0 | 0 |  | 0 | 0 | 0 | 0 |  | 0 | 0 |  |  |  |  | 0 | 0 | 0 | 0 | [16 empty] | 0 | 0 | [16 empty] | 0 | 0 | 0 | 0 | 0 |  | 0 | [31 empty] | 0 | 0 | 0 | 0 | 0 | 0 |  |  | 0 | 0 | 0 | 0 | 0 | 0 | 0 | 0 | 0
| TBA | TBA |  |  |  |  | 3 | [7 empty] | 3 | 1 | [7 empty] | 0 | [10 empty] | 0 | 0 |  | 0 | 0 | 0 | 0 |  | 0 | 0 |  |  |  |  | 0 | 0 | 0 | 0 | [16 empty] | 0 | 0 | [16 empty] | 0 | 0 | 0 | 0 | 0 | 2 | 0 | [17 empty] | 0 | 0 | 0 | 0 | [10 empty] | 0 | 0 | 0 | 0 | 0 | 0 |  |  | 0 | 0 | 0 | 0 | 0 | 0 | 0 | 0 | 0
| I.II2 (TBA Khánh Hà 4) | I.II2 (TBA Khánh Hà 4) | 2LT10 | 2LT10 |  | 69 | 11 | [7 empty] | 80 | 1 | [5 empty] | 4 |  | 0 | [10 empty] | 0 | 0 |  | 0 | 0 | 0 | 0 |  | 0 | 0 |  |  |  |  | 0 | 0 | 0 | 0 | [11 empty] | 1 |  |  |  | 1 | 0 | 0 |  | 1 | [14 empty] | 0 | 0 | 0 | 0 | 0 | 73 | 0 | [9 empty] | 0 | 0 | [6 empty] | 0 | 0 | 0 | 0 | 0 | 0 | 0 | [7 empty] | 0 | 0 | 0 | 0 | 0 | 0 |  |  | 0 | 0 | 0 | 0 | 0 | 0 | 0 | 0 | 0 | [16 empty] | 0 | 0
| I.II3 (TBA Khánh Hà 4) | I.II3 (TBA Khánh Hà 4) | 2LT8,5 | LT12 | 37 | 28 | [17 empty] | 0 | [10 empty] | 0 | 0 | 0 | 0 | 0 | 0 | 0 |  | 0 | 0 |  |  |  | 28 | 0 | 0 | 0 | 1 | [11 empty] | 1 |  |  |  | 2 | 0 | 0 |  | 1 | [14 empty] | 0 | 0 | 0 | 0 | 0 |  | 0 | [17 empty] | 0 |  |  | 0 | 0 | 0 | 0 | [7 empty] | 0 | 0 | 0 | 0 | 0 | 0 | 0 |  | 0 | 0 | 0 | 0 | 0 |  |  | 0 | 0 | [16 empty] | 0 | 0
| I4 (TBA Khánh Hà 4) | I4 (TBA Khánh Hà 4) | 2LT8,5 | LT12 | 21 | 33 | [17 empty] | 0 | [10 empty] | 0 | 0 | 0 | 0 | 0 | 0 | 0 |  | 0 | 0 |  |  |  | 33 | 0 | 0 | 0 | 1 | [11 empty] | 1 |  |  |  | 2 | 0 | 0 |  | 1 | [14 empty] | 0 | 0 | 0 | 0 | 0 |  | 0 | [17 empty] | 0 |  |  | 0 | 0 | 0 | 0 | [7 empty] | 0 | 0 | 0 | 0 | 0 | 0 | 0 |  | 0 | 0 | 0 | 0 | 0 |  |  | 0 | 0 | [16 empty] | 0 | 0
| I5 (TBA Khánh Hà 4) | I5 (TBA Khánh Hà 4) | LT8,5 | LT12 | 27 | 26 | [17 empty] | 0 | [10 empty] | 0 | 0 | 0 | 0 | 0 | 0 | 0 |  | 0 | 0 |  |  |  | 26 | 0 | 0 | 0 | 1 | [11 empty] | 1 |  |  |  | 2 | 0 | 0 |  | 1 | [14 empty] | 0 | 0 | 0 | 0 | 0 |  | 0 | [17 empty] | 0 |  |  | 0 | 0 | 0 | 0 | [7 empty] | 0 | 0 | 0 | 0 | 0 | 0 | 0 |  | 0 | 0 | 0 | 0 | 0 |  |  | 0 | 0 | [16 empty] | 0 | 0
| I6 (TBA Khánh Hà 4) | I6 (TBA Khánh Hà 4) | H8,5 | LT12 | 20 | 21 | [17 empty] | 0 | [10 empty] | 0 | 0 | 0 | 0 | 0 | 0 | 0 |  | 0 | 0 |  |  |  | 21 | 0 | 0 | 0 | 1 | [11 empty] | 1 |  |  |  | 2 | 0 | 0 |  | 1 | [14 empty] | 0 | 0 | 0 | 0 | 0 |  | 0 | [17 empty] | 0 | 0 | 0 | 0 | 0 | 0 | 0 | [40 empty] | 0 | 0
| I6.1 (TBA Khánh Hà 4) | 3.1 | LT7,5 | LT7,5 | 25 | 25 | [17 empty] | 0 | [10 empty] | 0 | 0 |  | 0 | 0 | 0 | 0 |  | 0 | 0 |  |  |  | 25 | 0 | 0 | 0 | 1 | [11 empty] | 1 |  |  |  | 2 | 0 | 0 |  | 1 | [14 empty] | 0 | 0 | 0 | 0 | 0 |  | 0 | [8 empty] | 0 | [8 empty] | 0 | 0 | 0 | 0 | [10 empty] | 0 | 0 | 0 | 0 | 0 | 0 |  |  | 0 | 0 | 0 | 0 | 0 | 0 |  | 0 | 0
| I6.2 (TBA Khánh Hà 4) | 4.3 | LT7,5 | LT7,5 | 21 | 21 | [17 empty] | 0 | [10 empty] | 0 | 0 |  | 0 | 0 | 0 | 0 |  | 0 | 0 |  |  |  | 21 | 0 | 0 | 0 | 1 |  |  | 1 | [12 empty] | 2 | 0 | 0 |  | 1 | [10 empty] | 1 |  |  |  | 0 | 0 | 0 | 0 | 0 |  | 1 | 1 | 1 |  |  | 1 |  | 2 | 4 | 2 | 1 | 2 | 6.8 | 3.4 |  |  |  |  | 2 | 3 | 6 | 1.5 |  | 4 | 8 | [7 empty] | 0 | 0 | 0 | 0 | 0 | 0 |  |  | 0 | 0 | 0 | 0 | 0 | 3 |  | 5 | 0 | [10 empty] | 21 | [5 empty] | 1 | 2
| I6.3 (TBA Khánh Hà 4) | 4.4 | LT7,5 | LT7,5 | 36 | 36 | [17 empty] | 0 | [10 empty] | 0 | 0 |  | 0 | 0 | 0 | 0 |  | 0 | 0 |  |  |  | 36 | 0 | 0 | 0 | 1 |  |  | 1 | [12 empty] | 2 | 0 | 0 |  | 1 | [10 empty] | 1 |  |  |  | 0 | 0 | 0 | 0 | 0 |  | 1 | 1 | 1 |  |  | 2 |  | 2 | 6 | 2 | 2 | 2 | 10.2 | 3.4 |  |  |  |  | 2 | 4 | 8 | 2 |  | 8 | 8 | [7 empty] | 0 | 0 | 0 | 0 | 0 | 0 |  |  | 0 | 0 | 0 | 0 | 0 | 3 |  | 5 | 0 | [10 empty] | 36 | [5 empty] | 2 | 2
| I6.4 (TBA Khánh Hà 4) | 4.5 | LT7,5 | LT7,5 | 26 | 26 | [17 empty] | 0 | [10 empty] | 0 | 0 |  | 0 | 0 | 0 | 0 |  | 0 | 0 |  |  |  | 26 | 0 | 0 | 0 | 1 |  |  | 1 | [12 empty] | 2 | 0 | 0 |  | 1 | [10 empty] | 1 |  |  |  | 0 | 0 | 0 | 0 | 0 |  | 1 | 2 | 1 |  |  | 2 |  | 3 | 5 | 3 | 2 | 3 | 8.5 | 5.1 |  |  |  |  | 2 | 5 | 8 | 2.5 |  | 8 | 12 | [7 empty] | 0 | 0 | 0 | 0 | 0 | 0 |  |  | 0 | 0 | 0 | 0 | 0 | 3 |  | 5 | 0 | [10 empty] | 26 | [5 empty] | 2 | 3
| I6.5 (TBA Khánh Hà 4) | 4.6 | LT7,5 | LT7,5 | 19 | 19 | [17 empty] | 0 | [10 empty] | 0 | 0 |  | 0 | 0 | 0 | 0 |  | 0 | 0 |  |  |  | 19 | 0 | 0 | 0 | 1 |  |  | 1 | [12 empty] | 1 | 0 | 0 |  | 1 | 1 | 1 | [8 empty] | 1 |  |  |  | 0 | 0 | 1 | 1 | 0 |  | 1 | 1 | 1 |  |  | 1 |  | 1 | 4 | 1 | [8 empty] | 0 | 2 | 5 | 0 |  | 4 | 4 | [7 empty] | 0 | 0 | 0 | 0 | 0 | 0 |  |  | 0 | 0 | 0 | 0 | 0 | 3 |  | 5 | 0 | [7 empty] | 19 | [8 empty] | 0 | 0
| Lộ 5 | [22 empty] | 0 | [10 empty] | 0 | 0 |  | 0 | 0 | 0 | 0 |  | 0 | 0 |  |  |  |  | 0 | 0 | 0 | 0 | [16 empty] | 0 | 0 | [16 empty] | 0 | 0 | 0 | 0 | 0 |  | 0 | [31 empty] | 0 | 0 | 0 | 0 | 0 | 0 |  |  | 0 | 0 | 0 | 0 | 0 | 0 | 0 | 0 | 0
| TBA | TBA |  |  |  |  | 3 | [7 empty] | 3 | 1 | [7 empty] | 0 | [10 empty] | 0 | 0 |  | 0 | 0 | 0 | 0 |  | 0 | 0 |  |  |  |  | 0 | 0 | 0 | 0 | [16 empty] | 0 | 0 | [16 empty] | 0 | 0 | 0 | 0 | 0 | 2 | 0 | [17 empty] | 0 | 0 | 0 | 0 | [10 empty] | 0 | 0 | 0 | 0 | 0 | 0 |  |  | 0 | 0 | 0 | 0 | 0 | 0 | 0 | 0 | 0
| XT (TBA Khánh Hà 12) | XT (TBA Khánh Hà 12) | 2LT10 | 2LT10 |  | 21 | 11 | 4 | [6 empty] | 32 | 1 | [5 empty] | 4 |  | 0 | [10 empty] | 0 | 0 |  | 0 | 0 | 0 | 0 |  | 0 | 0 |  |  |  |  | 0 | 0 | 0 | 0 | [11 empty] | 1 |  |  |  | 1 | 0 | 0 |  | 1 |  | 1 | [12 empty] | 0 | 0 | 0 | 0 | 0 | 25 | 1 | 1 | 4 |  |  | 2 |  | 4 | 6 | 4 | [8 empty] | 0 | 6 | 10 | 0 | 0 | 10 | 20 | [7 empty] | 0 | 0 | 0 | 0 | 0 | 0 |  |  | 0 | 0 | 0 | 0 | 0 | 0 | 0 | 20 | 0 | [16 empty] | 0 | 0
4 | TBA Khánh Hà 26 |  |  |  | 1099 | 1199 | 0 | 0 | 0 | 0 | 0 | 0 | 0 | 0 | 0 | 0 | 0 | 4 | 8 | 0 | 0 | 0 | 0 | 6 | 0 | 3 | 0 | 0 | 0 | 0 | 6 | 1 | 0 | 0 | 3 | 0 | 0 | 0 | 5 | 0 | 0 | 0 | 0 | 1 | 0 | 0 | 0 | 725 | 0 | 0 | 0 | 21 | 1 | 0 | 21 | 0 | 0 | 2 | 5 | 0 | 0 | 0 | 0 | 7 | 0 | 0 | 0 | 65 | 0 | 0 | 24 | 36 | 4 | 2 | 0 | 2 | 0 | 0 | 0 | 5 | 0 | 0 | 11 | 7 | 3 | 0 | 2 | 1 | 4 | 4 | 30 | 0 | 26 | 0 | 25 | 0 | 4 | 44 | 0 | 7 | 147 | 7 | 23 | 1 | 127.5 | 1.7 | 0 | 0 | 8 | 1 | 28 | 55 | 154 | 12 | 0 | 208 | 38 | 0 | 0 | 175 | 275 | 0 | 0 | 0 | 6 | 0 | 0 | 11 | 0 | 0 | 0 | 0 | 0 | 50 | 0 | 0 | 1 | 57 | 0 | 120 | 25 | 0 | 0 | 0 | 0 | 2 | 3 | 0 | 104 | 0 | 237 | 0 | 0 | 0 | 1 | 0 | 3 | 23 | 0
| Đường trục | [87 empty] | 0 | 0 | 0 |  | 0 | [45 empty] | 0 |  | 0
| Lộ 1 | [22 empty] | 0 | [10 empty] | 0 | 0 |  | 0 | 0 | 0 | 0 |  | 0 | 0 |  |  |  |  | 0 | 0 | 0 | 0 | [16 empty] | 0 | 0 | [16 empty] | 0 | 0 | 0 | 0 | 0 |  | 0 | [31 empty] | 0 | 0 | 0 | 0 | 0 | 0 |  |  | 0 | 0 | 0 | 0 | 0 | 0 | 0 | 0 | 0
| TBA | TBA |  |  |  | 6 | [11 empty] | 4 | [5 empty] | 2 | [10 empty] | 0 | 0 |  | 0 | 0 | 0 | 0 |  | 0 | 0 |  |  |  |  | 0 | 0 | 0 | 0 | 1 |  | 1 | [12 empty] | 1 | 0 | 0 |  | 1 | [14 empty] | 0 | 0 | 0 | 0 | 0 | [19 empty] | 0 | 0 | 0 | 0 | [10 empty] | 0 | 0 | 0 | 0 | 0 | 0 |  |  | 0 | 0 | 0 | 0 | 0 | 0 | 0 | 0 | 0 | [18 empty] | Tính dồn dây từ cột I.6.2 về cuối
| I.6.3 (TBA Đa Nhiễm) | 1.1 | LT8,5 | LT8,5 |  | 10 | [17 empty] | 0 | [7 empty] | 1 |  |  | 0 | 0 |  | 0 | 1 | 0 | 0 |  | 0 | 0 |  |  |  |  | 0 | 0 | 0 | 0 |  |  | 1 | [12 empty] | 2 | 0 | 0 |  | 1 | [7 empty] | 1 | [6 empty] | 0 | 0 | 0 | 0 | 0.5 |  | 1 |  | 1 |  |  | 1 |  |  | 3 | 0 | [8 empty] | 0 | 1 | 3 | 0 | 0 | 5 | 0 |  |  |  | 44 |  |  |  | 1 | 0 | 0 | 1 | 0 | 0 |  |  | 0 | 5 | 0 | 0 | 0 | 3 |  | 0 | 3 | [5 empty] | 1
| I.6.4 (TBA Đa Nhiễm) | 1.2 | LT8,5 | LT8,5 | 35 | 25 | [17 empty] | 0 | [10 empty] | 0 | 0 |  | 0 | 0 | 0 | 0 |  | 0 | 0 |  |  |  |  | 0 | 0 | 0 | 0 |  |  | 1 | [12 empty] | 2 | 0 | 0 |  | 1 | [11 empty] | 1 |  |  | 0 | 0 | 0 | 0 | 2.5 |  | 1 |  | 1 |  |  | 3 |  |  | 10 | 0 | 3 |  | 17 |  |  |  | 1 |  | 2 | 3 | 10 | 1.5 | 0 | 15 | 0 |  |  |  | 35 |  |  |  | 0 | 0 | 0 | 0 | 0 | 0 |  |  | 0 | 0 | 0 | 0 | 0 | 3 |  | 5 | 0 | [16 empty] | 3
| I.6.5 (TBA Đa Nhiễm) | 1.3 | LT8,5 | LT8,5 | 39 | 39 | [17 empty] | 0 | [10 empty] | 0 | 0 |  | 0 | 0 | 0 | 0 |  | 0 | 0 |  |  |  |  | 0 | 0 | 0 | 0 |  |  | 1 | [12 empty] | 2 | 0 | 0 |  | 1 | [11 empty] | 1 |  |  | 0 | 0 | 0 | 0 | 0 |  | 1 |  | 1 |  |  | 3 |  | 1 | 9 | 1 | 3 | 1 | 15.3 | 1.7 |  |  | 1 |  | 2 | 4 | 10 | 2 |  | 15 | 5 |  |  |  | 39 |  |  |  | 0 | 0 | 0 | 0 | 0 | 0 |  |  | 0 | 0 | 0 | 0 | 0 | 3 |  | 5 | 0 | [16 empty] | 3
| I.6.6 (TBA Đa Nhiễm) | 1.4 | LT8,5 | LT8,5 | 44 | 44 | [17 empty] | 0 | [10 empty] | 0 | 0 |  | 0 | 0 | 0 | 0 |  | 0 | 0 |  |  |  |  | 0 | 0 | 0 | 0 |  |  | 1 | [12 empty] | 2 | 0 | 0 |  | 1 | [11 empty] | 1 |  |  | 0 | 0 | 0 | 0 | 0 |  | 1 |  | 1 |  |  | 3 |  |  | 9 | 0 | 2 | 0 | 11.9 | 0 |  |  | 1 |  | 2 | 3 | 9 | 1 |  | 15 | 0 |  |  |  | 44 |  |  |  | 0 | 0 | 0 | 0 | 0 | 0 |  |  | 0 | 0 | 0 | 0 | 0 | 3 |  | 5 | 0 | [16 empty] | 2
| I.6.7 (TBA Đa Nhiễm) | 1.5 | LT8,5 | LT8,5 | 36 | 36 | [17 empty] | 0 | [10 empty] | 0 | 0 |  | 0 | 0 | 0 | 0 |  | 0 | 0 |  |  |  |  | 0 | 0 | 0 | 0 |  |  | 1 | [12 empty] | 2 | 0 | 0 |  | 1 | [11 empty] | 1 |  |  | 0 | 0 | 0 | 0 | 0 |  | 1 |  | 1 |  |  | 2 |  |  | 8 | 0 |  | 0 |  | 0 |  |  | 1 |  | 0 | 2 | 8 | 0 |  | 10 | 0 |  |  |  | 36 |  |  |  | 0 | 0 | 0 | 0 | 0 | 0 |  |  | 0 | 0 | 0 | 0 | 0 | 3 |  | 5 | 0
| I.6.8 (TBA Đa Nhiễm) | 1.6 | LT8,5 | 2LT8,5 | 40 | 41 | [17 empty] | 0 | [6 empty] | 2 |  |  |  | 0 | 0 |  | 0 | 0 | 0 | 0 |  | 0 | 1 |  |  |  |  | 0 | 0 | 0 | 0 | [5 empty] | 1 | 1 | [8 empty] | 2 | 0 | 0 | 8 | 1 | 1 |  |  | 1 |  |  |  | 1 | [6 empty] | 0 | 0 | 1 | 1 | 3 |  | 1 |  | 1 |  |  | 1 |  |  | 4 | 0 |  | 0 |  | 0 |  |  |  |  | 0 | 1 | 4 | 0 |  | 5 | 0 |  |  |  | 40 |  |  |  | 1 | 0 | 0 | 1 | 0 | 0 |  |  | 0 | 0 | 0 | 0 | 0 | 3 |  | 5 | 5 | [5 empty] | 1
| I.6.9 (TBA Đa Nhiễm) | 1.7 | LT8,5 | LT8,5 | 37 | 37 | [17 empty] | 0 | [10 empty] | 0 | 0 |  | 0 | 0 | 0 | 0 |  | 0 | 0 |  |  |  |  | 0 | 0 | 0 | 0 |  |  | 1 | [12 empty] | 2 | 0 | 0 |  | 1 | [11 empty] | 1 |  |  | 0 | 0 | 0 | 0 | 0 |  | 1 |  | 1 |  |  | 3 |  | 1 | 11 | 1 | [6 empty] | 1 |  | 0 | 4 | 12 | 0 |  | 15 | 5 |  |  |  | 37 |  |  |  | 0 | 0 | 0 | 0 | 0 | 0 |  |  | 0 | 0 | 0 | 0 | 0 | 3 |  | 5 | 0
| Nhánh rẽ | [22 empty] | 0 | [10 empty] | 0 | 0 |  | 0 | 0 | 0 | 0 |  | 0 | 0 |  |  |  |  | 0 | 0 | 0 | 0 | [16 empty] | 0 | 0 | [18 empty] | 0 | 0 | 0 |  | 0 | [31 empty] | 0 | 0 | 0 | 0 | 0 | 0 |  |  | 0 | 0 | 0 | 0 | 0 | 0 | 0 | 0 | 0
| I.6.8.1 (TBA Đa Nhiễm) | 1.6.1B | LT10 | LT10 | 30 | 30 | [17 empty] | 0 | [10 empty] | 0 | 0 |  | 0 | 0 | 0 | 0 |  | 0 | 0 |  |  |  |  | 0 | 0 | 0 | 0 |  |  | 1 | [12 empty] | 2 | 0 | 0 |  | 1 | [12 empty] | 1 |  | 0 | 0 | 0 | 0 | 0 |  | 1 |  | 1 |  |  | 1 |  | 1 | 2 | 1 | [8 empty] | 0 | 2 | 3 | 0 |  | 6 | 6 |  |  | 30 |  |  |  |  | 0 | 0 | 0 | 0 | 0 | 0 |  |  | 0 | 0 | 0 | 0 | 0 | 3 |  | 5 | 0
| I.6.8.2 (TBA Đa Nhiễm) | 1.6.2B | LT10 | LT10 | 30 | 30 | [17 empty] | 0 | [10 empty] | 0 | 0 |  | 0 | 0 | 0 | 0 |  | 0 | 0 |  |  |  |  | 0 | 0 | 0 | 0 |  |  | 1 | [12 empty] | 2 | 0 | 0 |  | 1 | [12 empty] | 1 |  | 0 | 0 | 0 | 0 | 0 |  | 1 | [6 empty] | 1 | 2 | 1 | [8 empty] | 0 | 1 | 3 | 0 |  | 0 | 6 |  |  | 30 |  |  |  |  | 0 | 0 | 0 | 0 | 0 | 0 |  |  | 0 | 0 | 0 | 0 | 0 | 3 |  | 0 | 0
| I.6.8.3 (TBA Đa Nhiễm) | 1.6.3B | LT10 | LT10 | 30 | 30 | [17 empty] | 0 | [10 empty] | 0 | 0 |  | 0 | 0 | 0 | 0 |  | 0 | 0 |  |  |  |  | 0 | 0 | 0 | 0 |  |  | 1 | [12 empty] | 1 | 0 | 0 |  | 1 | [12 empty] | 1 |  | 0 | 1 | 0 | 0 | 0 |  | 1 |  | 1 |  |  | 2 |  | 2 | 8 | 2 | [6 empty] | 1 |  | 0 | 4 | 10 | 0 |  | 12 | 12 |  |  | 30 |  |  |  |  | 0 | 0 | 0 | 0 | 0 | 0 |  |  | 0 | 0 | 0 | 0 | 0 | 3 |  | 5 | 0
| Lộ 2 | [22 empty] | 0 | [10 empty] | 0 | 0 |  | 0 | 0 | 0 | 0 |  | 0 | 0 |  |  |  |  | 0 | 0 | 0 | 0 | [16 empty] | 0 | 0 | [16 empty] | 0 | 0 | 0 | 0 | 0 |  | 0 | [31 empty] | 0 | 0 | 0 | 0 | 0 | 0 |  |  | 0 | 0 | 0 | 0 | 0 | 0 | 0 | 0 | 0
| TBA | TBA |  |  |  | 6 | [12 empty] | 4 |  |  |  |  | 2 | [10 empty] | 0 | 0 |  | 0 | 0 | 0 | 0 |  | 0 | 0 |  |  |  | 6 | 0 | 0 | 0 | 1 | [15 empty] | 1 | 0 | 0 |  | 1 | [14 empty] | 0 | 0 | 0 | 0 | 0 | [19 empty] | 0 | 0 | 0 | 0 | [10 empty] | 0 | 0 | 0 | 0 | 0 | 0 |  |  | 0 | 0 | 0 | 0 | 0 | 0 | 0 | 0 | 0
| I.6.3 (TBA Đa Nhiễm) | 1.1 | LT8,5 | LT8,5 |  | 10 | [17 empty] | 0 | [10 empty] | 0 | 0 |  | 0 | 0 | 0 | 0 |  | 0 | 0 |  |  |  | 10 | 0 | 0 | 0 | 1 | [11 empty] | 1 |  |  |  | 2 | 0 | 0 |  | 1 | [14 empty] | 0 | 0 | 0 | 0 | 0 |  | 0 | [8 empty] | 0 | [8 empty] | 0 | 0 | 0 | 0 | 0 | 0 | 0 | [7 empty] | 0 | 0 | 0 | 0 | 0 | 0 |  |  | 0 | 0 | 0 | 0 | 0 | 0 |  | 0 | 0
| I.6.4 (TBA Đa Nhiễm) | 1.2 | LT8,5 | LT8,5 | 35 | 25 | [17 empty] | 0 | [10 empty] | 0 | 0 |  | 0 | 0 | 0 | 0 |  | 0 | 0 |  |  |  | 25 | 0 | 0 | 0 | 1 | [11 empty] | 1 |  |  |  | 2 | 0 | 0 |  | 1 | [14 empty] | 0 | 0 | 0 | 0 | 0 |  | 0 | [8 empty] | 0 | [8 empty] | 0 | 0 | 0 | 0 | 0 | 0 | 0 | [7 empty] | 0 | 0 | 0 | 0 | 0 | 0 |  |  | 0 | 0 | 0 | 0 | 0 | 0 |  | 0 | 0
| I.6.5 (TBA Đa Nhiễm) | 1.3 | LT8,5 | LT8,5 | 39 | 39 | [17 empty] | 0 | [10 empty] | 0 | 0 |  | 0 | 0 | 0 | 0 |  | 0 | 0 |  |  |  | 39 | 0 | 0 | 0 | 1 | [11 empty] | 1 |  |  |  | 2 | 0 | 0 |  | 1 | [14 empty] | 0 | 0 | 0 | 0 | 0 |  | 0 | [8 empty] | 0 | [8 empty] | 0 | 0 | 0 | 0 |  | 0 | 0 | [7 empty] | 0 | 0 | 0 | 0 | 0 | 0 |  |  | 0 | 0 | 0 | 0 | 0 | 0 |  | 0 | 0
| I.6.6 (TBA Đa Nhiễm) | 1.4 | LT8,5 | LT8,5 | 44 | 44 | [17 empty] | 0 | [10 empty] | 0 | 0 |  | 0 | 0 | 0 | 0 |  | 0 | 0 |  |  |  | 44 | 0 | 0 | 0 | 1 | [11 empty] | 1 |  |  |  | 2 | 0 | 0 |  | 1 | [14 empty] | 0 | 0 | 0 | 0 | 0 |  | 0 | [8 empty] | 0 | [8 empty] | 0 | 0 | 0 | 0 |  | 0 | 0 | [7 empty] | 0 | 0 | 0 | 0 | 0 | 0 |  |  | 0 | 0 | 0 | 0 | 0 | 0 |  | 0 | 0
| I.6.7 (TBA Đa Nhiễm) | 1.5 | LT8,5 | LT8,5 | 36 | 36 | [17 empty] | 0 | [10 empty] | 0 | 0 |  | 0 | 0 | 0 | 0 |  | 0 | 0 |  |  |  | 36 | 0 | 0 | 0 | 1 | [11 empty] | 1 |  |  |  | 2 | 0 | 0 |  | 1 | [14 empty] | 0 | 0 | 0 | 0 | 0 |  | 0 | [8 empty] | 0 | [8 empty] | 0 | 0 | 0 | 0 |  | 0 | 0 | [7 empty] | 0 | 0 | 0 | 0 | 0 | 0 |  |  | 0 | 0 | 0 | 0 | 0 | 0 |  | 0 | 0
| I.6.8 (TBA Đa Nhiễm) | 1.6 | LT8,5 | 2LT8,5 | 40 | 41 | [17 empty] | 0 | [10 empty] | 0 | 0 |  | 0 | 0 | 0 | 0 |  | 0 | 0 |  |  |  | 41 | 0 | 0 | 0 | 1 | [11 empty] | 1 |  |  |  | 2 | 0 | 0 |  | 1 | [14 empty] | 0 | 0 | 0 | 0 | 0 |  | 0 | [8 empty] | 0 |  | 0 |  | 0 |  |  |  |  | 0 | 0 | 0 | 0 |  | 0 | 0 | [7 empty] | 0 | 0 | 0 | 0 | 0 | 0 |  |  | 0 | 0 | 0 | 0 | 0 | 0 |  | 0 | 0
| I.6.9 (TBA Đa Nhiễm) | 1.7 | LT8,5 | LT8,5 | 37 | 38 | [17 empty] | 0 | [10 empty] | 0 | 0 |  | 0 | 0 | 0 | 0 |  | 0 | 0 |  |  |  | 38 | 0 | 0 | 0 | 1 | [11 empty] | 1 |  |  |  | 2 | 0 | 0 |  | 1 | [14 empty] | 0 | 0 | 0 | 0 | 0 |  | 0 | [8 empty] | 0 | [8 empty] | 0 | 0 | 0 | 0 |  | 0 | 0 | [7 empty] | 0 | 0 | 0 | 0 | 0 | 0 |  |  | 0 | 0 | 0 | 0 | 0 | 0 |  | 0 | 0
| I.6.10 (TBA Đa Nhiễm) | 2.8.1A | LT8,5 | LT8,5 | 44 | 42 | [17 empty] | 0 | [6 empty] | 1 |  |  |  | 0 | 0 |  | 0 | 1 | 0 | 0 |  | 0 | 0 |  |  |  | 42 | 0 | 0 | 0 | 1 |  |  | 1 | [12 empty] | 2 | 0 | 0 |  | 1 | [7 empty] | 1 | [6 empty] | 1 | 0 | 0 | 0 | 0.5 |  | 1 |  | 1 |  |  | 3 |  |  | 11 | 0 | [6 empty] | 1 |  | 0 | 3 | 11 | 0 |  | 15 | 0 | [7 empty] | 2 | 0 | 0 | 6 | 0 | 0 |  |  | 0 | 30 | 0 | 0 | 0 | 3 |  | 5 | 8 | [5 empty] | 1
| I5.6.2A (TBA Đa Nhiễm 3) | 2.8.2A | LT7,5 | LT8,5 |  | 42 | [17 empty] | 0 | [6 empty] | 1 |  |  |  | 0 | 0 |  | 0 | 1 | 0 | 0 |  | 0 | 0 |  |  |  | 42 | 0 | 0 | 0 | 1 |  |  | 1 | [12 empty] | 2 | 0 | 0 | 8 | 1 | [7 empty] | 1 | [6 empty] | 1 | 0 | 0 | 0 | 0.5 |  | 1 |  | 1 |  |  | 2 |  |  | 8 | 0 | [6 empty] | 1 |  | 0 | 2 | 8 | 0 |  | 10 | 0 | [7 empty] | 1 | 0 | 0 | 2 | 0 | 0 |  |  | 0 | 10 | 0 | 0 | 0 | 3 |  | 5 | 4 |  |  |  |  | 1
| I5.6.1A (TBA Đa Nhiễm 3) | 2.8.3A | LT7,5 | LT7,5 | 43 | 43 | [17 empty] | 0 | [10 empty] | 0 | 0 |  | 0 | 0 | 0 | 0 |  | 0 | 0 |  |  |  | 43 | 0 | 0 | 0 | 1 |  |  | 1 | [12 empty] | 2 | 0 | 0 |  | 1 | [10 empty] | 1 |  |  |  | 0 | 0 | 0 | 0 | 0 |  | 1 |  | 1 |  |  | 2 |  |  | 8 | 0 | 1 |  | 6.8 | [5 empty] | 2 | 2 | 8 | 0.5 |  | 10 | 0 | [7 empty] | 0 | 0 | 0 | 0 | 0 | 0 |  |  | 0 | 0 | 0 | 0 | 0 | 3 |  | 5 | 0 | [9 empty] | 43 | [6 empty] | 1
| I5.6 (TBA Đa Nhiễm 3) | 2.8.4A | 2LT8,5 | 2LT8,5 | 41 | 41 | [17 empty] | 0 | [10 empty] | 0 | 0 |  | 0 | 0 | 0 | 0 |  | 0 | 0 |  |  |  | 41 | 0 | 0 | 0 | 1 | [5 empty] | 1 | [9 empty] | 1 | 0 | 0 | 8 | 1 | 1 |  |  | 1 | [7 empty] | 1 |  |  | 0 | 0 | 1 | 1 | 2.5 |  | 1 |  | 1 |  |  | 1 |  |  | 2 | 0 | 1 |  | 3.4 | [5 empty] | 2 | 1 | 2 | 0.5 |  | 5 | 0 | [7 empty] | 0 | 0 | 0 | 0 | 0 | 0 |  |  | 0 | 0 | 0 | 0 | 0 | 3 |  | 5 | 2 | [9 empty] | 41 | [6 empty] | 1
| I5.7 (TBA Đa Nhiễm 3) | I5.7 (TBA Đa Nhiễm 3) | LT7,5 | LT8,5 | 46 | 42 | [17 empty] | 0 | [6 empty] | 1 |  |  |  | 0 | 0 |  | 0 | 1 | 0 | 0 |  | 0 | 0 |  |  |  |  | 0 | 0 | 0 | 0 |  |  | 1 | [12 empty] | 2 | 0 | 0 |  | 1 | [7 empty] | 1 | [6 empty] | 0 | 0 | 0 | 0 | 0.5 |  | 1 |  | 1 |  |  | 1 |  |  | 1 | 0 | 1 |  | 1.7 | [5 empty] | 2 | 1 | 1 | 0.5 |  | 5 | 0 |  |  | 85 |  |  |  |  | 1 | 0 | 0 | 1 | 0 | 0 |  |  | 0 | 5 | 0 | 0 | 0 | 3 |  | 5 | 3 |  |  |  |  | 1 | [11 empty] | 1
| Nhánh rẽ | [47 empty] | 0 | 0 | 0 | 0 | [34 empty] | 0 | 0 | 0 | 0 | 0
| I5.6.1B (TBA Đa Nhiễm 3) | 2.8.4A.1B | LT7,5 | LT7,5 | 37 | 37 | [28 empty] | 0 | 0 |  | 0 | 0 | 0 | 0 |  | 0 | 0 |  |  |  |  | 0 | 0 | 0 | 0 |  |  | 1 | [12 empty] | 2 | 0 | 0 |  | 1 | [10 empty] | 1 |  |  |  | 0 | 0 | 0 | 0 | 0 |  | 1 |  | 1 |  |  | 1 |  |  | 3 |  | 1 |  | 5.1 | [5 empty] | 2 | 1 | 3 | 0.5 |  | 4 | 0 | [7 empty] | 0 | 0 | 0 | 0 | 0 | 0 |  |  | 0 | 0 | 0 | 0 | 0 | 3 |  | 5 | 0 | [7 empty] | 37 | [8 empty] | 1
| I5.6.2B (TBA Đa Nhiễm 3) | 2.8.4A.2B | LT7,5 | LT7,5 | 46 | 46 | [28 empty] | 0 | 0 |  | 0 | 0 | 0 | 0 |  | 0 | 0 |  |  |  |  | 0 | 0 | 0 | 0 |  |  | 1 | [12 empty] | 2 | 0 | 0 |  | 1 | [10 empty] | 1 |  |  |  | 0 | 0 | 0 | 0 | 0 |  | 1 |  | 1 |  |  | 2 |  |  | 4 |  | 1 |  | 6.8 | [5 empty] | 2 | 2 | 4 | 0.5 |  | 8 | 0 | [7 empty] | 0 | 0 | 0 | 0 | 0 | 0 |  |  | 0 | 0 | 0 | 0 | 0 | 3 |  | 5 | 0 | [7 empty] | 46 | [8 empty] | 2
| I5.6.3B (TBA Đa Nhiễm 3) | 2.8.4A.3B | LT7,5 | LT7,5 | 21 | 21 | [28 empty] | 0 | 0 |  | 0 | 0 | 0 | 0 |  | 0 | 0 |  |  |  |  | 0 | 0 | 0 | 0 |  |  | 1 | [12 empty] | 1 | 0 | 0 |  | 1 | [10 empty] | 1 |  |  |  | 0 | 0 | 0 | 0 | 0 |  | 1 |  | 1 |  |  | 1 |  | 1 | 1 | 1 | [8 empty] | 0 | 2 | 2 | 0 |  | 4 | 4 | [7 empty] | 0 | 0 | 0 | 0 | 0 | 0 |  |  | 0 | 0 | 0 | 0 | 0 | 3 |  | 5 | 0 | [7 empty] | 21
| Lộ 3 | [22 empty] | 0 | [10 empty] | 0 | 0 |  | 0 | 0 | 0 | 0 |  | 0 | 0 |  |  |  |  | 0 | 0 | 0 | 0 | [16 empty] | 0 | 0 | [16 empty] | 0 | 0 | 0 | 0 | 0 |  | 0 | [17 empty] | 0 | 0 | 0 | 0 | [10 empty] | 0 | 0 | 0 | 0 | 0 | 0 |  |  | 0 | 0 | 0 | 0 | 0 | 0 | 0 | 0 | 0
| TBA | TBA |  |  |  | 6 | [12 empty] | 4 |  |  |  |  | 2 | [10 empty] | 0 | 0 |  | 0 | 0 | 0 | 0 |  | 0 | 0 |  |  |  | 6 | 0 | 0 | 0 | 1 | [15 empty] | 1 | 0 | 0 |  | 1 | [14 empty] | 0 | 0 | 0 | 0 | 0 | [19 empty] | 0 | 0 | 0 | 0 | [10 empty] | 0 | 0 | 0 | 0 | 0 | 0 |  |  | 0 | 0 | 0 | 0 | 0 | 0 | 0 | 0 | 0
| I.6.2 (TBA Đa Nhiễm) | 3.1 | LT8,5 | 2LT8,5 |  | 43 | [17 empty] | 0 | [6 empty] | 1 |  |  |  | 0 | 0 |  | 0 | 1 | 0 | 0 |  | 0 | 0 |  |  |  | 43 | 0 | 0 | 0 | 1 | [6 empty] | 1 | [8 empty] | 2 | 0 | 0 |  | 1 | 1 | 1 | [9 empty] | 1 |  |  | 0 | 0 | 1 | 1 | 2.5 |  | 1 |  | 1 |  |  | 1 |  |  | 4 | 0 | 1 |  | 6.8 | [5 empty] | 2 | 1 | 4 | 0.5 | 0 | 5 | 0 | [7 empty] | 0 | 0 | 0 | 0 | 0 | 0 |  |  | 0 | 0 | 0 | 0 | 0 | 0 |  | 5 | 0 | [16 empty] | 1
| I.6.2.1 (TBA Đa Nhiễm) | 3.2 | LT7,5 | LT7,5 | 35 | 35 | [17 empty] | 0 | [10 empty] | 0 | 0 |  | 0 | 0 | 0 | 0 |  | 0 | 0 |  |  |  | 35 | 0 | 0 | 0 | 1 |  |  | 1 | [12 empty] | 2 | 0 | 0 |  | 1 | [10 empty] | 1 |  |  |  | 0 | 0 | 0 | 0 | 2.5 |  | 1 |  | 1 |  |  | 1 |  |  | 4 | 0 | [8 empty] | 0 | 1 | 4 | 0 | 0 | 4 | 0 | [7 empty] | 0 | 0 | 0 | 0 | 0 | 0 |  |  | 0 | 0 | 0 | 0 | 1 | 3 |  | 5 | 0 | [9 empty] | 35 |  |  |  | 1 |  |  | 0
| I.6.2.2 (TBA Đa Nhiễm) | 3.3 | LT7,5 | LT7,5 | 37 | 37 | [17 empty] | 0 | [10 empty] | 0 | 0 |  | 0 | 0 | 0 | 0 |  | 0 | 0 |  |  |  | 37 | 0 | 0 | 0 | 1 |  |  | 1 | [12 empty] | 2 | 0 | 0 |  | 1 | [10 empty] | 1 |  |  |  | 0 | 0 | 0 | 0 | 2.5 |  | 1 |  | 1 |  | 1 | 1 |  |  | 6 | 0 | 2 |  | 10.2 | [5 empty] | 2 | 2 | 6 | 1 | 0 | 4 | 0 | [7 empty] | 0 | 0 | 0 | 0 | 0 | 0 |  |  | 0 | 0 | 0 | 0 | 0 | 0 |  | 5 | 0 | [9 empty] | 37 | [5 empty] | 1 | 1
| I.6.2.3 (TBA Đa Nhiễm) | 3.4 | LT7,5 | LT7,5 | 40 | 40 | [17 empty] | 0 | [10 empty] | 0 | 0 |  | 0 | 0 | 0 | 0 |  | 0 | 0 |  |  |  | 40 | 0 | 0 | 0 | 1 |  |  | 1 | [12 empty] | 2 | 0 | 0 |  | 1 | [10 empty] | 1 |  |  |  | 0 | 0 | 0 | 0 | 2.5 |  | 1 |  | 1 |  | 1 | 1 |  |  | 3 | 0 | 1 |  | 5.1 | [5 empty] | 2 | 2 | 3 | 0.5 | 0 | 4 | 0 | [7 empty] | 0 | 0 | 0 | 0 | 0 | 0 |  |  | 0 | 0 | 0 | 0 | 0 | 0 |  | 5 | 0 | [15 empty] | 1 | 1 |  | Đoạn cáp 4x70 từ cột 3.3 đến 3.6 sẽ chuyển về nhánh từ cột 2.8.4A đến cột 2.8.4A.3B
| I.6.2.4 (TBA Đa Nhiễm) | 3.5 | LT7,5 | LT7,5 | 33 | 33 | [17 empty] | 0 | [10 empty] | 0 | 0 |  | 0 | 0 | 0 | 0 |  | 0 | 0 |  |  |  | 33 | 0 | 0 | 0 | 1 |  |  | 1 | [12 empty] | 2 | 0 | 0 |  | 1 | [10 empty] | 1 |  |  |  | 0 | 0 | 0 | 0 | 2.5 |  | 1 |  | 1 |  |  | 1 |  |  | 2 | 0 | [8 empty] | 0 | 1 | 2 | 0 | 0 | 4 | 0 | [7 empty] | 0 | 0 | 0 | 0 | 0 | 0 |  |  | 0 | 0 | 0 | 0 | 0 | 0 |  | 5 | 0
| I.6.2.5 (TBA Đa Nhiễm) | 3.6 | LT7,5 | 2LT7,5 | 43 | 43 | [17 empty] | 0 |  | 1 | [8 empty] | 1 | 0 |  | 0 | 0 | 0 | 0 |  | 0 | 0 |  |  |  | 43 | 0 | 0 | 0 | 1 | [6 empty] | 1 | [8 empty] | 2 | 0 | 0 |  | 1 | [10 empty] | 1 |  |  |  | 0 | 0 | 0 | 0 | 2.5 |  | 1 |  | 1 |  | 1 | 1 |  |  | 2 | 0 | 1 |  | 3.4 | [5 empty] | 2 | 2 | 2 | 0.5 | 0 | 4 | 0 | [7 empty] | 0 | 0 | 0 | 0 | 0 | 0 |  |  | 0 | 0 | 0 | 0 | 0 | 0 |  | 5 | 0 | [15 empty] | 1 | 1
| I.6.2.6 (TBA Đa Nhiễm) | 3.7 | LT7,5 | 2LT7,5 | 40 | 40 | [17 empty] | 0 |  | 1 | [8 empty] | 1 | 0 |  | 0 | 0 | 0 | 0 |  | 0 | 0 |  |  |  | 40 | 0 | 0 | 0 | 1 | [6 empty] | 1 | [8 empty] | 2 | 0 | 0 |  | 1 | [10 empty] | 1 |  |  |  | 0 | 0 | 0 | 0 | 2.5 |  | 1 |  | 1 |  |  | 2 |  |  | 8 | 0 | 2 |  | 13.6 | [5 empty] | 2 | 2 | 8 | 1 | 0 | 8 | 0 | [7 empty] | 0 | 0 | 0 | 0 | 0 | 0 |  |  | 0 | 0 | 0 | 0 | 0 | 0 |  | 5 | 0 | [9 empty] | 40 | [6 empty] | 2
| I.6.2.7 (TBA Đa Nhiễm) | 3.8 | LT7,5 | 2LT7,5 | 41 | 41 | [17 empty] | 0 |  | 1 | [8 empty] | 1 | 0 |  | 0 | 0 | 0 | 0 |  | 0 | 0 |  |  |  | 41 | 0 | 0 | 0 | 1 | [6 empty] | 1 | [8 empty] | 1 | 0 | 0 |  | 1 | 1 | 1 | [8 empty] | 1 |  |  |  | 0 | 0 | 1 | 1 | 2.5 |  | 1 |  | 1 |  | 1 | 4 |  |  | 14 | 0 | 3 |  | 20.4 |  |  |  |  | 1 | 2 | 5 | 14 | 1.5 | 0 | 16 | 0 | [7 empty] | 0 | 0 | 0 | 0 | 0 | 0 |  |  | 0 | 0 | 0 | 0 | 0 | 0 |  | 5 | 0 | [9 empty] | 41 | [6 empty] | 3
5 | TBA Hòa Bình 14 |  |  |  | 860 | 1139 | 86 | 0 | 20 | 22 | 0 | 2 | 2 | 2.2 | 178 | 12 | 0 | 0 | 0 | 0 | 4 | 32 | 0 | 0 | 0 | 1 | 1 | 0 | 0 | 0 | 8 | 1 | 0 | 0 | 1 | 1 | 0 | 0 | 5 | 0 | 0 | 0 | 0 | 2 | 0 | 31 | 0 | 510 | 0 | 1 | 0 | 24 | 0 | 0 | 29 | 2 | 0 | 1 | 1 | 1 | 0 | 0 | 0 | 17 | 0 | 0 | 0 | 89 | 0 | 0 | 48 | 51 | 8 | 4 | 3 | 0 | 0 | 0 | 1 | 7 | 0 | 0 | 10 | 14 | 1 | 0 | 4 | 0 | 7 | 7 | 74 | 40 | 32 | 32 | 38 | 2 | 0 | 49 | 0 | 76 | 161 | 76 | 3 | 2 | 18.7 | 3.4 | 0 | 0 | 2 | 0 | 6 | 127 | 237 | 2.5 | 10 | 225 | 345 | 0 | 24 | 0 | 0 | 506 | 0 | 0 | 6 | 1 | 0 | 8 | 0 | 19 | 6 | 0 | 5 | 26 | 111 | 0 | 2 | 57 | 0 | 158 | 50 | 3 | 0 | 3 | 0 | 0 | 0 | 0 | 43 | 92 | 0 | 125 | 0 | 0 | 1 | 0 | 0 | 2 | 0 | 0
| Đường trục | [87 empty] | 0 | 0 | 0 |  | 0 | [45 empty] | 0 |  | 0
| Lộ 1 | [22 empty] | 0 | [10 empty] | 0 | 0 |  | 0 | 0 | 0 | 0 |  | 0 | 0 |  |  |  |  | 0 | 0 | 0 | 0 | [16 empty] | 0 | 0 | [16 empty] | 0 | 0 | 0 | 0 | 0 |  | 0 | [31 empty] | 0 | 0 | 0 | 0 | 0 | 0 |  |  | 0 | 0 | 0 | 0 | 0 | 0 | 0 | 0 | 0
| TBA | TBA |  |  |  |  | 3 | [7 empty] | 3 | 1 | [7 empty] | 0 | [10 empty] | 0 | 0 |  | 0 | 0 | 0 | 0 |  | 0 | 0 |  |  |  |  | 0 | 0 | 0 | 0 | [16 empty] | 0 | 0 | [16 empty] | 0 | 0 | 0 | 0 | 0 | 2 | 0 | [17 empty] | 0 | 0 | 0 | 0 | [10 empty] | 0 | 0 | 0 | 0 | 0 | 0 |  |  | 0 | 0 | 0 | 0 | 0 | 0 | 0 | 0 | 0
|  | XT |  | 2LT8,5 |  | 2 | 9 |  |  |  |  | 2 |  |  | 11 | 1 | [5 empty] | 4 |  | 0 | [6 empty] | 2 |  |  |  | 0 | 0 |  | 0 | 0 | 0 | 0 |  | 0 | 1 |  |  |  |  | 0 | 0 | 0 | 0 | [5 empty] | 1 |  | 1 | [7 empty] | 1 | 0 | 0 |  | 1 | [7 empty] | 1 | [6 empty] | 0 | 0 | 0 | 0 | 0.5 | 6 | 1 | [8 empty] | 0 | [8 empty] | 0 | 0 | 0 | 0 | 0 | 0 | 0 | [7 empty] | 0 | 0 | 0 | 0 | 0 | 0 |  |  | 0 | 0 | 0 | 0 | 0 | 0 | 0 | 0 | 2
|  | 1.1 |  | 2LT8,5 |  | 13 | [17 empty] | 0 | [6 empty] | 2 |  |  |  | 0 | 0 |  | 0 | 0 | 0 | 0 |  | 0 | 1 |  |  |  | 13 | 0 | 0 | 0 | 1 | [6 empty] | 1 | [8 empty] | 3 | 0 | 0 | 8 | 1 | [7 empty] | 1 | [6 empty] | 0 | 0 | 0 | 0 | 0.5 |  | 1 | [8 empty] | 0 | [8 empty] | 0 | 0 | 0 | 0 | 0 | 0 | 0 | [7 empty] | 0 | 0 | 0 | 0 | 0 | 0 |  |  | 0 | 0 | 0 | 0 | 0 | 0 | 0 | 0 | 2
| I7.2 (TBA Hòa Bình 2) | 1.2 | LT7,5 | LT7,5 |  | 30 | [17 empty] | 0 | [10 empty] | 0 | 0 |  | 0 | 0 | 0 | 0 |  | 0 | 0 |  |  |  | 30 | 0 | 0 | 0 | 1 |  |  | 1 | [12 empty] | 2 | 0 | 0 |  | 1 | 1 | 1 | [8 empty] | 1 |  |  |  | 0 | 0 | 1 | 1 | 2.5 |  | 1 |  | 1 |  |  | 2 |  | 1 | 8 | 1 | [6 empty] | 1 |  | 0 | 3 | 9 | 0 | 0 | 8 | 4 | [7 empty] | 0 | 0 | 0 | 2 | 0 | 1 |  |  | 0 | 0 | 0 | 0 | 0 | 3 |  | 5 | 3
| I7.1 (TBA Hòa Bình 2) | 1.3 | LT7,5 | LT7,5 | 20 | 20 | [17 empty] | 0 | [10 empty] | 0 | 0 |  | 0 | 0 | 0 | 0 |  | 0 | 0 |  |  |  | 20 | 0 | 0 | 0 | 1 |  |  | 1 | [12 empty] | 2 | 0 | 0 |  | 1 | [10 empty] | 1 |  |  |  | 0 | 0 | 0 | 0 | 2.5 |  | 1 |  | 1 |  |  |  |  | 1 |  | 1 | [8 empty] | 0 | 1 | 1 | 0 | 0 | 0 | 4 | [7 empty] | 0 | 0 | 0 | 0 | 0 | 0 |  |  | 0 | 0 | 0 | 0 | 0 | 3 |  | 5 | 0 | [8 empty] | 20
| I7 (TBA Hòa Bình 2) | 1.4 | LT8,5 | LT8,5 | 21 | 21 | [14 empty] | 4 |  |  | 0 | [10 empty] | 0 | 0 |  | 0 | 0 | 0 | 0 |  | 0 | 0 |  |  |  | 21 | 0 | 0 | 0 | 1 |  |  | 2 | [12 empty] | 2 | 0 | 0 |  | 1 | [11 empty] | 1 |  |  | 0 | 0 | 0 | 0 | 2.5 |  | 1 |  | 1 |  |  | 1 |  |  | 1 | 0 | [8 empty] | 0 | 1 | 1 | 0 | 0 | 4 | 0 | [7 empty] | 0 | 0 | 0 | 0 | 0 | 0 |  |  | 0 | 0 | 0 | 0 | 0 | 3 |  | 5 | 0 | [8 empty] | 21
| I6 (TBA Hòa Bình 2) | 1.5 | LT8,5 | LT8,5 | 20 | 20 | [17 empty] | 0 | [10 empty] | 0 | 0 |  | 0 | 0 | 0 | 0 |  | 0 | 0 |  |  |  |  | 0 | 0 | 0 | 0 |  |  | 2 | [12 empty] | 3 | 0 | 0 | 8 | 1 | [11 empty] | 1 |  |  | 0 | 0 | 0 | 0 | 2.5 |  | 1 |  |  |  |  | 1 |  |  | 1 | 0 | [8 empty] | 0 | 1 | 1 | 0 | 0 | 5 | 0 |  |  |  |  | 20 |  |  | 0 | 0 | 0 | 0 | 0 | 0 |  |  | 0 | 0 | 0 | 0 | 0 | 0 |  | -2 | 0
| I5 (TBA Hòa Bình 2) | 1.6 | LT8,5 | LT8,5 | 20 | 20 | [17 empty] | 0 | [10 empty] | 0 | 0 |  | 0 | 0 | 0 | 0 |  | 0 | 0 |  |  |  |  | 0 | 0 | 0 | 0 |  |  | 1 | [12 empty] | 2 | 0 | 0 |  | 1 | [11 empty] | 1 |  |  | 0 | 0 | 0 | 0 | 2.5 |  | 1 | 1 | 2 |  |  | 2 |  | 6 | 8 | 6 | 1 |  | 6.8 | [5 empty] | 2 | 8 | 14 | 0.5 | 0 | 10 | 30 |  |  |  |  | 20 |  |  | 0 | 0 | 0 | 0 | 0 | 0 |  |  | 0 | 0 | 0 | 0 | 0 | 0 |  | 10 | 0 | [16 empty] | 1
| I4.1 (TBA Hòa Bình 2) | 1.7 | H6,5 | LT8,5 | 36 | 32 | [20 empty] | 1 | [7 empty] | 0 | 1 |  | 0 | 0 | 0 | 0 |  | 0 | 0 |  |  |  |  | 0 | 0 | 0 | 0 |  |  | 1 | [12 empty] | 2 | 0 | 0 |  | 1 | [7 empty] | 1 | [6 empty] | 1 | 0 | 0 | 0 | 0.5 |  | 1 | 1 | 2 |  |  | 1 |  | 5 | 4 | 5 | [8 empty] | 0 | 6 | 9 | 0 |  | 4 | 20 |  |  |  |  | 32 |  |  | 2 | 0 | 0 | 1 | 0 | 5 | 1 |  | 0 | 4 | 20 | 0 | 0 | 0 |  | 10 | 8 | 1 | [6 empty] | 4
| I4 (TBA Hòa Bình 2) | 1.8 | LT7,5 | LT7,5 | 40 | 8 | [17 empty] | 0 | [10 empty] | 0 | 0 |  | 0 | 0 | 0 | 0 |  | 0 | 0 |  |  |  |  | 0 | 0 | 0 | 0 |  |  | 1 | [12 empty] | 1 | 0 | 0 |  | 1 | 1 |  | 1 | [7 empty] | 1 |  |  |  | 0 | 0 | 1 | 1 | 5 |  | 1 | 1 | 2 |  |  | 2 |  | 5 | 7 | 5 | [8 empty] | 0 | 7 | 12 | 0 | 0 | 8 | 20 |  |  |  |  | 8 |  |  | 0 | 0 | 0 | 0 | 0 | 0 |  |  | 0 | 0 | 0 | 0 | 0 | 0 |  | 10 | 2
| Nhánh rẽ 1.5 | [22 empty] | 0 | [10 empty] | 0 | 0 |  | 0 | 0 | 0 | 0 |  | 0 | 0 |  |  |  |  | 0 | 0 | 0 | 0 | [16 empty] | 0 | 0 | [18 empty] | 0 | 0 | 0 |  | 0 | [31 empty] | 0 | 0 | 0 | 0 | 0 | 0 |  |  | 0 | 0 | 0 | 0 | 0 | 0 | 0 | 0 | 0
| I6.1 (TBA Hòa Bình 2) | 1.5.1B | LT7,5 | LT7,5 | 24 | 24 | [17 empty] | 0 | [10 empty] | 0 | 0 |  | 0 | 0 | 0 | 0 |  | 0 | 0 |  |  |  |  | 0 | 0 | 0 | 0 | [11 empty] | 1 |  |  |  |  | 0 | 0 |  | 1 | [10 empty] | 1 |  |  |  | 0 | 0 | 0 | 0 | 2.5 |  | 1 | 1 | 1 |  |  | 1 |  | 2 | 3 | 2 | 1 |  | 5.1 | [5 empty] | 2 | 3 | 5 | 0.5 | 0 | 4 | 8 |  | 24 | [5 empty] | 0 | 0 | 0 | 0 | 0 | 0 |  |  | 0 | 0 | 0 | 0 | 0 | 0 |  | 0 | 0 | [16 empty] | 1
| Lộ 2 | [22 empty] | 0 | [10 empty] | 0 | 0 |  | 0 | 0 | 0 | 0 |  | 0 | 0 |  |  |  |  | 0 | 0 | 0 | 0 | [16 empty] | 0 | 0 | [16 empty] | 0 | 0 | 0 | 0 | 0 |  | 0 | [31 empty] | 0 | 0 | 0 | 0 | 0 | 0 |  |  | 0 | 0 | 0 | 0 | 0 | 0 | 0 | 0 | 0
| TBA | TBA |  |  |  |  | 3 | [7 empty] | 3 | 1 | [7 empty] | 0 | [10 empty] | 0 | 0 |  | 0 | 0 | 0 | 0 |  | 0 | 0 |  |  |  |  | 0 | 0 | 0 | 0 | [16 empty] | 0 | 0 | [16 empty] | 0 | 0 | 0 | 0 | 0 | 2 | 0 | [17 empty] | 0 | 0 | 0 | 0 | [10 empty] | 0 | 0 | 0 | 0 | 0 | 0 |  |  | 0 | 0 | 0 | 0 | 0 | 0 | 0 | 0 | 0
|  | XT |  | 2LT8,5 |  | 2 | 9 | [7 empty] | 11 | 1 | [5 empty] | 4 |  | 0 | [10 empty] | 0 | 0 |  | 0 | 0 | 0 | 0 |  | 0 | 0 |  |  |  |  | 0 | 0 | 0 | 0 | [15 empty] | 1 | 0 | 0 |  | 1 | [14 empty] | 0 | 0 | 0 | 0 | 0 | 6 | 0 | [8 empty] | 0 | [8 empty] | 0 | 0 | 0 | 0 | 0 | 0 | 0 | [7 empty] | 0 | 0 | 0 | 0 | 0 | 0 |  |  | 0 | 0 | 0 | 0 | 0 | 0 | 0 | 0 | 0
|  | 1.1 |  | 2LT8,5 |  | 13 | [17 empty] | 0 | [10 empty] | 0 | 0 |  | 0 | 0 | 0 | 0 |  | 0 | 0 |  |  |  | 13 | 0 | 0 | 0 | 1 | [15 empty] | 2 | 0 | 0 |  | 1 | [14 empty] | 0 | 0 | 0 | 0 | 0 |  | 0 | [8 empty] | 0 | [8 empty] | 0 | 0 | 0 | 0 | 0 | 0 | 0 | [7 empty] | 0 | 0 | 0 | 0 | 0 | 0 |  |  | 0 | 0 | 0 | 0 | 0 | 0 | 0 | 0 | 0
| I7.2 (TBA Hòa Bình 2) | 1.2 | LT7,5 | LT7,5 |  | 30 | [17 empty] | 0 | [10 empty] | 0 | 0 |  | 0 | 0 | 0 | 0 |  | 0 | 0 |  |  |  | 30 | 0 | 0 | 0 | 1 | [11 empty] | 1 |  |  |  | 2 | 0 | 0 |  | 1 | [14 empty] | 0 | 0 | 0 | 0 | 0 |  | 0 | [8 empty] | 0 | [8 empty] | 0 | 0 | 0 | 0 | 0 | 0 | 0 | [7 empty] | 0 | 0 | 0 | 0 | 0 | 0 |  |  | 0 | 0 | 0 | 0 | 0 | 0 |  | 0 | 0
| I7.1 (TBA Hòa Bình 2) | 1.3 | LT7,5 | LT7,5 | 20 | 20 | [17 empty] | 0 | [10 empty] | 0 | 0 |  | 0 | 0 | 0 | 0 |  | 0 | 0 |  |  |  | 20 | 0 | 0 | 0 | 1 | [11 empty] | 1 |  |  |  | 2 | 0 | 0 |  | 1 | [14 empty] | 0 | 0 | 0 | 0 | 0 |  | 0 | [8 empty] | 0 | [8 empty] | 0 | 0 | 0 | 0 | 0 | 0 | 0 | [7 empty] | 0 | 0 | 0 | 0 | 0 | 0 |  |  | 0 | 0 | 0 | 0 | 0 | 0 |  | 0 | 0
| I7 (TBA Hòa Bình 2) | 1.4 | LT8,5 | LT8,5 | 21 | 21 | [17 empty] | 0 | [10 empty] | 0 | 0 |  | 0 | 0 | 0 | 0 |  | 0 | 0 |  |  |  | 21 | 0 | 0 | 0 | 1 | [11 empty] | 1 |  |  |  | 2 | 0 | 0 |  | 1 | [14 empty] | 0 | 0 | 0 | 0 | 0 |  | 0 | [8 empty] | 0 | [8 empty] | 0 | 0 | 0 | 0 | 0 | 0 | 0 | [7 empty] | 0 | 0 | 0 | 0 | 0 | 0 |  |  | 0 | 0 | 0 | 0 | 0 | 0 |  | 0 | 0
| I8 (TBA Hòa Bình 2) | 2.5B | LT10 | LT10 | 15 | 15 | [17 empty] | 0 | [10 empty] | 0 | 0 |  | 0 | 0 | 0 | 0 |  | 0 | 0 |  |  |  | 15 | 0 | 0 | 0 | 1 |  |  | 1 | [12 empty] | 2 | 0 | 0 |  | 1 | [12 empty] | 1 |  | 0 | 0 | 0 | 0 | 2.5 |  | 1 | 1 | 1 | 1 |  | 3 |  |  | 8 | 0 | [8 empty] | 0 | 4 | 8 | 0 | 5 | 15 | 0 |  |  |  |  | 15 |  |  | 0 | 0 | 0 | 0 | 0 | 0 |  |  | 0 | 0 | 0 | 0 | 0 | 3 |  | 5 | 0
|  | 2.6B |  | LT8,5 |  | 25 | [17 empty] | 0 | [6 empty] | 1 |  |  |  | 0 | 0 |  | 0 | 1 | 0 | 0 |  | 0 | 0 |  |  |  | 25 | 0 | 0 | 0 | 1 |  |  | 1 | [12 empty] | 2 | 0 | 0 |  | 1 | [7 empty] | 1 | [6 empty] | 0 | 0 | 0 | 0 | 0.5 |  | 1 | [8 empty] | 0 | [8 empty] | 0 | 0 | 0 | 0 | 0 | 0 | 0 | [7 empty] | 0 | 0 | 0 | 0 | 0 | 0 |  |  | 0 | 0 | 0 | 0 | 0 | 0 |  | 0 | 2
| I12 (TBA Hòa Bình 4) | 2.7B | 2H8,5 | LT8,5 |  | 25 | [17 empty] | 0 | [7 empty] | 1 |  |  | 0 | 0 |  | 0 | 1 | 0 | 0 |  | 0 | 0 |  |  |  | 25 | 0 | 0 | 0 | 1 |  |  | 2 | [12 empty] | 3 | 0 | 0 | 8 | 1 | [7 empty] | 1 | [6 empty] | 1 | 0 | 0 | 0 | 0.5 |  | 1 | 1 | 1 |  |  | 1 |  | 2 | 4 | 2 | [8 empty] | 0 | 3 | 6 | 0 | 0 | 5 | 10 | [7 empty] | 1 | 0 | 0 | 1 | 0 | 2 | 1 |  | 0 | 5 | 10 | 0 | 0 | 3 |  | 5 | 5 |  |  | 2
|  | 2.8B |  | LT8,5 |  | 30 | [17 empty] | 0 | [6 empty] | 1 |  |  |  | 0 | 0 |  | 0 | 1 | 0 | 0 |  | 0 | 0 |  |  |  | 30 | 0 | 0 | 0 | 1 |  |  | 1 | [12 empty] | 2 | 0 | 0 |  | 1 | [7 empty] | 1 | [6 empty] | 0 | 0 | 0 | 0 | 0.5 |  | 1 | [8 empty] | 0 | [8 empty] | 0 | 0 | 0 | 0 | 0 | 0 | 0 | [7 empty] | 0 | 0 | 0 | 0 | 0 | 0 |  |  | 0 | 0 | 0 | 0 | 0 | 0 |  | 0 | 2
| I11 (TBA Hòa Bình 4) | 2.9B | LT8,5 | LT8,5 | 49 | 19 | [17 empty] | 0 | [10 empty] | 0 | 0 |  | 0 | 0 | 0 | 0 |  | 0 | 0 |  |  |  | 19 | 0 | 0 | 0 | 1 |  |  | 1 | [12 empty] | 3 | 0 | 0 | 8 | 1 | 1 | 1 | [9 empty] | 1 |  |  | 0 | 0 | 1 | 1 | 2.5 |  | 1 | 2 | 1 |  |  | 2 |  | 3 | 8 | 3 | [8 empty] | 0 | 5 | 11 | 0 | 0 | 10 | 15 |  |  |  |  | 49 |  |  | 0 | 0 | 0 | 0 | 0 | 0 |  |  | 0 | 0 | 0 | 0 | 0 | 3 |  | 5 | 0
| I10 (TBA Hòa Bình 4) | 2.10B | H8,5 | LT8,5 | 30 | 30 | [17 empty] | 0 | [6 empty] | 1 |  |  |  | 0 | 0 |  | 0 | 1 | 0 | 0 |  | 0 | 0 |  |  |  | 30 | 0 | 0 | 0 | 1 |  |  | 2 | [12 empty] | 3 | 0 | 0 | 8 | 1 | [11 empty] | 1 |  |  | 0 | 0 | 0 | 0 | 2.5 |  | 1 | 2 | 1 | 1 |  | 1 |  | 3 | 5 | 3 | [8 empty] | 0 | 5 | 8 | 0 | 5 | 5 | 15 |  |  |  |  | 76 |  |  | 1 | 1 | 0 | 1 | 0 | 3 | 2 |  | 5 | 5 | 15 | 0 | 0 | 3 |  | 5 | 5 |  |  | 1
| Nhánh rẽ 2.7B | [22 empty] | 0 | [10 empty] | 0 | 0 |  | 0 | 0 | 0 | 0 |  | 0 | 0 |  |  |  |  | 0 | 0 | 0 | 0 | [16 empty] | 0 | 0 | [18 empty] | 0 | 0 | 0 |  | 0 | [31 empty] | 0 | 0 | 0 | 0 | 0 | 0 |  |  | 0 | 0 | 0 | 0 | 0 | 0 | 0 | 0 | 0
| I12.1 (TBA Hòa Bình 4) | 2.7B.1B | H6,5 | LT7,5 | 30 | 31 | [17 empty] | 0 |  | 1 | [8 empty] | 1 | 0 |  | 0 | 0 | 0 | 0 |  | 0 | 0 |  | 31 |  |  | 0 | 1 | 0 | 0 |  |  | 1 | [12 empty] | 1 | 0 | 0 |  | 1 | 1 |  | 1 |  |  |  | 1 | [7 empty] | 2 | 0 | 1 | 1 | 3 |  | 1 | 2 | 2 |  |  | 2 |  | 6 | 8 | 6 | [8 empty] | 0 | 8 | 14 | 0 | 0 | 8 | 24 | [7 empty] | 2 | 0 | 0 | 2 | 0 | 6 | 2 |  | 0 | 8 | 24 | 0 | 0 | 6 |  | 10 | 12 | 1 | [6 empty] | 30
| Nhánh rẽ 2.9B | [22 empty] | 0 | [10 empty] | 0 | 0 |  | 0 | 0 | 0 | 0 |  | 0 | 0 |  |  |  |  | 0 | 0 | 0 | 0 | [16 empty] | 0 | 0 | [18 empty] | 0 | 0 | 0 |  | 0 | [31 empty] | 0 | 0 | 0 | 0 | 0 | 0 |  |  | 0 | 0 | 0 | 0 | 0 | 0 | 0 | 0 | 0
| I11.1 (TBA Hòa Bình 4) | 2.9B.1A | H6,5 | LT8,5 | 9 | 9 | [17 empty] | 0 | [6 empty] | 1 |  |  |  | 0 | 0 |  | 0 | 1 | 0 | 0 |  | 0 | 0 |  |  |  |  | 0 | 0 | 0 | 0 |  |  | 1 | [12 empty] | 1 | 0 | 0 |  | 1 | [7 empty] | 1 | [6 empty] | 0 | 0 | 0 | 0 | 0.5 |  | 1 |  |  |  |  | 1 |  | 2 | 4 | 2 | 1 | 2 | 6.8 | 3.4 |  |  | 1 |  | 2 | 3 | 6 | 1.5 | 0 | 4 | 8 | [7 empty] | 0 | 0 | 0 | 1 | 0 | 2 |  |  | 0 | 4 | 8 | 0 | 1 | 3 |  | 5 | 5 | 1 | [6 empty] | 9 | [10 empty] | Tận dụng lại cáp 120 từ cột 2.7B - 2.10B về
| Nhánh rẽ 2.10B | [22 empty] | 0 | [10 empty] | 0 | 0 |  | 0 | 0 | 0 | 0 |  | 0 | 0 |  |  |  |  | 0 | 0 | 0 | 0 | [16 empty] | 0 | 0 | [18 empty] | 0 | 0 | 0 |  | 0 | [31 empty] | 0 | 0 | 0 | 0 | 0 | 0 |  |  | 0 | 0 | 0 | 0 | 0 | 0 | 0 | 0 | 0
| I10.1 (TBA Hòa Bình 4) | 2.10B.1B | LT7,5 | LT7,5 | 15 | 15 | [17 empty] | 0 | [10 empty] | 0 | 0 |  | 0 | 0 | 0 | 0 |  | 0 | 0 |  |  |  |  | 0 | 0 | 0 | 0 |  |  | 1 | [12 empty] | 2 | 0 | 0 |  | 1 | [10 empty] | 1 |  |  |  | 0 | 0 | 0 | 0 | 2.5 |  | 1 | 2 | 2 |  |  | 2 |  | 3 | 8 | 3 | [8 empty] | 0 | 5 | 11 | 0 | 0 | 8 | 12 | [7 empty] | 0 | 0 | 0 | 0 | 0 | 0 |  |  | 0 | 0 | 0 | 0 | 0 | 3 |  | 10 | 0 | [8 empty] | 15 | [9 empty] | Tận dụng lại cáp 120 từ cột 2.7B - 2.10B về
| I10.2 (TBA Hòa Bình 4) | 2.10B.2B | LT7,5 | LT7,5 | 36 | 36 | [17 empty] | 0 | [10 empty] | 0 | 0 |  | 0 | 0 | 0 | 0 |  | 0 | 0 |  |  |  |  | 0 | 0 | 0 | 0 |  |  | 1 | [12 empty] | 1 | 0 | 0 |  | 1 | 1 |  | 1 | [7 empty] | 1 |  |  |  | 0 | 0 | 1 | 1 | 5 |  | 1 | 2 | 2 |  |  | 2 |  | 4 | 8 | 4 | [8 empty] | 0 | 6 | 12 | 0 | 0 | 8 | 16 | [7 empty] | 0 | 0 | 0 | 0 | 0 | 0 |  |  | 0 | 0 | 0 | 0 | 0 | 3 |  | 10 | 2 | [8 empty] | 36
| Lộ 3 | [22 empty] | 0 | [10 empty] | 0 | 0 |  | 0 | 0 | 0 | 0 |  | 0 | 0 |  |  |  |  | 0 | 0 | 0 | 0 | [16 empty] | 0 | 0 | [16 empty] | 0 | 0 | 0 | 0 | 0 |  | 0 | [31 empty] | 0 | 0 | 0 | 0 | 0 | 0 |  |  | 0 | 0 | 0 | 0 | 0 | 0 | 0 | 0 | 0
| TBA | TBA |  |  |  |  | 3 | [7 empty] | 3 | 1 | [7 empty] | 0 | [10 empty] | 0 | 0 |  | 0 | 0 | 0 | 0 |  | 0 | 0 |  |  |  |  | 0 | 0 | 0 | 0 | [16 empty] | 0 | 0 | [16 empty] | 0 | 0 | 0 | 0 | 0 | 2 | 0 | [17 empty] | 0 | 0 | 0 | 0 | [10 empty] | 0 | 0 | 0 | 0 | 0 | 0 |  |  | 0 | 0 | 0 | 0 | 0 | 0 | 0 | 0 | 0
|  | XT |  | 2LT8,5 |  | 2 | 9 | [7 empty] | 11 | 1 | [5 empty] | 4 |  | 0 | [10 empty] | 0 | 0 |  | 0 | 0 | 0 | 0 |  | 0 | 0 |  |  |  |  | 0 | 0 | 0 | 0 | [15 empty] | 1 | 0 | 0 |  | 1 | [14 empty] | 0 | 0 | 0 | 0 | 0 | 6 | 0 | [8 empty] | 0 | [8 empty] | 0 | 0 | 0 | 0 | 0 | 0 | 0 | [7 empty] | 0 | 0 | 0 | 0 | 0 | 0 |  |  | 0 | 0 | 0 | 0 | 0 | 0 | 0 | 0 | 0
|  | 1.1 |  | 2LT8,5 |  | 13 | [17 empty] | 0 | [10 empty] | 0 | 0 |  | 0 | 0 | 0 | 0 |  | 0 | 0 |  |  |  | 13 | 0 | 0 | 0 | 1 | [15 empty] | 2 | 0 | 0 |  | 1 | [14 empty] | 0 | 0 | 0 | 0 | 0 |  | 0 | [8 empty] | 0 | [8 empty] | 0 | 0 | 0 | 0 | 0 | 0 | 0 | [7 empty] | 0 | 0 | 0 | 0 | 0 | 0 |  |  | 0 | 0 | 0 | 0 | 0 | 0 | 0 | 0 | 0
| I7.2 (TBA Hòa Bình 2) | 1.2 | LT7,5 | LT7,5 |  | 30 | [17 empty] | 0 | [10 empty] | 0 | 0 |  | 0 | 0 | 0 | 0 |  | 0 | 0 |  |  |  | 30 | 0 | 0 | 0 | 1 | [11 empty] | 1 |  |  |  | 2 | 0 | 0 |  | 1 | [14 empty] | 0 | 0 | 0 | 0 | 0 |  | 0 | [8 empty] | 0 | [8 empty] | 0 | 0 | 0 | 0 | 0 | 0 | 0 | [7 empty] | 0 | 0 | 0 | 0 | 0 | 0 |  |  | 0 | 0 | 0 | 0 | 0 | 0 |  | 0 | 0
| I7.1 (TBA Hòa Bình 2) | 1.3 | LT7,5 | LT7,5 | 20 | 20 | [17 empty] | 0 | [10 empty] | 0 | 0 |  | 0 | 0 | 0 | 0 |  | 0 | 0 |  |  |  | 20 | 0 | 0 | 0 | 1 | [11 empty] | 1 |  |  |  | 2 | 0 | 0 |  | 1 | [14 empty] | 0 | 0 | 0 | 0 | 0 |  | 0 | [8 empty] | 0 | [8 empty] | 0 | 0 | 0 | 0 | 0 | 0 | 0 | [7 empty] | 0 | 0 | 0 | 0 | 0 | 0 |  |  | 0 | 0 | 0 | 0 | 0 | 0 |  | 0 | 0
| I7 (TBA Hòa Bình 2) | 1.4 | LT8,5 | LT8,5 | 21 | 21 | [17 empty] | 0 | [10 empty] | 0 | 0 |  | 0 | 0 | 0 | 0 |  | 0 | 0 |  |  |  | 21 | 0 | 0 | 0 | 1 | [11 empty] | 1 |  |  |  | 2 | 0 | 0 |  | 1 | [14 empty] | 0 | 0 | 0 | 0 | 0 |  | 0 | [8 empty] | 0 | [8 empty] | 0 | 0 | 0 | 0 | 0 | 0 | 0 | [7 empty] | 0 | 0 | 0 | 0 | 0 | 0 |  |  | 0 | 0 | 0 | 0 | 0 | 0 |  | 0 | 0
| I8 (TBA Hòa Bình 2) | 2.5B | LT10 | LT10 | 15 | 15 | 10 | [7 empty] | 10 | 1 | [5 empty] | 4 |  | 0 | [10 empty] | 0 | 0 |  | 0 | 0 | 0 | 0 |  | 0 | 0 |  |  |  | 15 | 0 | 0 | 0 | 1 | [11 empty] | 1 |  |  |  | 1 | 0 | 0 |  | 1 | [14 empty] | 0 | 0 | 0 | 0 | 0 | 4 | 0 | [8 empty] | 0 | [8 empty] | 0 | 0 | 0 | 0 | 0 | 0 | 0 | [7 empty] | 0 | 0 | 0 | 0 | 0 | 0 |  |  | 0 | 0 | 0 | 0 | 0 | 0 |  | 0 | 0
| 6B (TBA Hòa Bình 9) | 3.6A | 2LT8,5 | 2LT8,5 |  | 42 | 9 |  | 20 | 22 |  |  | 2 | 2.2 | 51 | 1 | [5 empty] | 4 |  | 0 | [10 empty] | 0 | 0 |  | 0 | 0 | 0 | 0 |  | 0 | 0 |  |  |  |  | 0 | 0 | 0 | 0 | [11 empty] | 1 |  |  |  | 1 | 0 | 0 |  | 1 | [11 empty] | 1 |  |  | 0 | 0 | 0 | 0 | 2.5 |  | 1 | 2 | 2 |  |  | 4 |  | 3 | 16 | 3 | [8 empty] | 0 | 7 | 19 | 0 | 0 | 20 | 15 | [7 empty] | 0 | 0 | 0 | 0 | 0 | 0 |  |  | 0 | 0 | 0 | 0 | 1 | 3 |  | 10 | 0 | [13 empty] | 1
| 7B (TBA Hòa Bình 9) | 3.7A | LT8,5 | LT8,5 | 25 | 25 | [17 empty] | 0 | [10 empty] | 0 | 0 |  | 0 | 0 | 0 | 0 |  | 0 | 0 |  |  |  |  | 0 | 0 | 0 | 0 |  |  | 1 | [12 empty] | 2 | 0 | 0 |  | 1 | [11 empty] | 1 |  |  | 0 | 0 | 0 | 0 | 2.5 |  | 1 | 2 | 2 |  |  | 2 |  | 3 | 6 | 3 | [8 empty] | 0 | 5 | 9 | 0 | 0 | 10 | 15 |  |  |  |  | 25 |  |  | 0 | 0 | 0 | 0 | 0 | 0 |  |  | 0 | 0 | 0 | 0 | 0 | 6 |  | 10 | 0 | [10 empty] | 25
| 8B (TBA Hòa Bình 9) | 3.8A | LT7,5 | LT7,5 | 38 | 38 | [17 empty] | 0 | [10 empty] | 0 | 0 |  | 0 | 0 | 0 | 0 |  | 0 | 0 |  |  |  |  | 0 | 0 | 0 | 0 | [11 empty] | 1 |  |  |  | 2 | 0 | 0 |  | 1 | [10 empty] | 1 |  |  |  | 0 | 0 | 0 | 0 | 2.5 |  | 1 | 2 | 2 |  |  | 2 |  | 5 | 5 | 5 | [8 empty] | 0 | 7 | 10 | 0 | 0 | 8 | 20 |  |  |  |  | 38 |  |  | 0 | 0 | 0 | 0 | 0 | 0 |  |  | 0 | 0 | 0 | 0 | 0 | 0 |  | 10 | 0 | [10 empty] | 38
| 9B (TBA Hòa Bình 9) | 3.9A | LT8,5 | LT8,5 | 26 | 26 | [17 empty] | 0 | [10 empty] | 0 | 0 |  | 0 | 0 | 0 | 0 |  | 0 | 0 |  |  |  |  | 0 | 0 | 0 | 0 |  |  | 2 | [12 empty] | 3 | 0 | 0 | 8 | 1 | [11 empty] | 1 |  |  | 0 | 0 | 0 | 0 | 2.5 |  | 1 | 2 | 2 |  |  | 2 |  | 6 | 5 | 6 | [8 empty] | 0 | 8 | 11 | 0 | 0 | 10 | 30 |  |  |  |  | 26 |  |  | 0 | 0 | 0 | 0 | 0 | 0 |  |  | 0 | 0 | 0 | 0 | 0 | 6 |  | 10 | 0 | [10 empty] | 26
| 10B (TBA Hòa Bình 9) | 3.10A | LT8,5 | LT8,5 | 36 | 36 | [17 empty] | 0 | [10 empty] | 0 | 0 |  | 0 | 0 | 0 | 0 |  | 0 | 0 |  |  |  |  | 0 | 0 | 0 | 0 |  |  | 1 | [12 empty] | 2 | 0 | 0 |  | 1 | 1 | 1 | [9 empty] | 1 |  |  | 0 | 0 | 1 | 1 | 2.5 |  | 1 | 2 | 2 |  |  | 1 |  | 4 | 3 | 4 | [8 empty] | 0 | 5 | 7 | 0 | 0 | 5 | 20 |  |  |  |  | 36 |  |  | 0 | 0 | 0 | 0 | 0 | 0 |  |  | 0 | 0 | 0 | 0 | 0 | 6 |  | 10 | 0 | [10 empty] | 36
| 11B (TBA Hòa Bình 9) | 3.11A | H7,5 | LT7,5 | 23 | 23 | [17 empty] | 0 | [10 empty] | 0 | 0 |  | 0 | 0 | 0 | 0 |  | 0 | 0 |  |  |  |  | 0 | 0 | 0 | 0 |  |  |  | 1 | [11 empty] | 2 | 0 | 0 |  | 1 | 1 | 1 | [8 empty] | 1 |  |  |  | 0 | 0 | 1 | 1 | 2.5 |  | 1 |  |  |  |  | 1 |  |  | 4 | 0 | [8 empty] | 0 | 1 | 4 | 0 | 0 | 4 | 0 |  |  |  |  | 23 |  |  | 0 | 0 | 0 | 0 | 0 | 0 |  |  | 0 | 0 | 0 | 0 | 0 | 0 |  | 0 | 0
| 12B (TBA Hòa Bình 9) | 3.12A | H7,5 | LT7,5 | 34 | 34 | [17 empty] | 0 | [10 empty] | 0 | 0 |  | 0 | 0 | 0 | 0 |  | 0 | 0 |  |  |  |  | 0 | 0 | 0 | 0 |  |  |  | 1 | [11 empty] | 1 | 0 | 0 |  | 1 | 1 | [9 empty] | 1 |  |  |  | 0 | 0 | 0 | 0 | 2.5 |  | 1 |  | 1 |  |  | 1 |  | 1 | 1 | 1 | [8 empty] | 0 | 2 | 2 | 0 | 0 | 4 | 4 | [7 empty] | 0 | 0 | 0 | 0 | 0 | 0 |  |  | 0 | 0 | 34 | 0 | 0 | 0 |  | 5 | 0
| Nhánh rẽ 3.9A | [22 empty] | 0 | [10 empty] | 0 | 0 |  | 0 | 0 | 0 | 0 |  | 0 | 0 |  |  |  |  | 0 | 0 | 0 | 0 | [16 empty] | 0 | 0 | [18 empty] | 0 | 0 | 0 |  | 0 | [31 empty] | 0 | 0 | 0 | 0 | 0 | 0 |  |  | 0 | 0 | 0 | 0 | 0 | 0 | 0 | 0 | 0
| 9B.1 (TBA Hòa Bình 9) | 3.9.1A.1B | LT7,5 | LT7,5 | 22 | 22 | [17 empty] | 0 | [10 empty] | 0 | 0 |  | 0 | 0 | 0 | 0 |  | 0 | 0 |  |  |  |  | 0 | 0 | 0 | 0 | [11 empty] | 1 |  |  |  |  | 0 | 0 |  | 1 | [10 empty] | 1 |  |  |  | 0 | 0 | 0 | 0 | 2.5 |  | 1 | 1 | 1 |  |  | 2 |  |  | 6 | 0 | [8 empty] | 0 | 2 | 6 | 0 | 0 | 8 | 0 | [7 empty] | 0 | 0 | 0 | 0 | 0 | 0 |  |  | 0 | 0 | 0 | 0 | 0 | 0 |  | 0 | 0 | [16 empty] | 0
| Lộ 4 | [22 empty] | 0 | [10 empty] | 0 | 0 |  | 0 | 0 | 0 | 0 |  | 0 | 0 |  |  |  |  | 0 | 0 | 0 | 0 | [16 empty] | 0 | 0 | [16 empty] | 0 | 0 | 0 | 0 | 0 |  | 0 | [31 empty] | 0 | 0 | 0 | 0 | 0 | 0 |  |  | 0 | 0 | 0 | 0 | 0 | 0 | 0 | 0 | 0
| TBA | TBA |  |  |  |  | 3 | [7 empty] | 3 | 1 | [7 empty] | 0 | [10 empty] | 0 | 0 |  | 0 | 0 | 0 | 0 |  | 0 | 0 |  |  |  |  | 0 | 0 | 0 | 0 | [16 empty] | 0 | 0 | [16 empty] | 0 | 0 | 0 | 0 | 0 | 2 | 0 | [17 empty] | 0 | 0 | 0 | 0 | [10 empty] | 0 | 0 | 0 | 0 | 0 | 0 |  |  | 0 | 0 | 0 | 0 | 0 | 0 | 0 | 0 | 0
|  | XT |  | 2LT8,5 |  | 2 | 9 | [7 empty] | 11 | 1 | [5 empty] | 4 |  | 0 | [10 empty] | 0 | 0 |  | 0 | 0 | 0 | 0 |  | 0 | 0 |  |  |  |  | 0 | 0 | 0 | 0 | [15 empty] | 1 | 0 | 0 |  | 1 | [14 empty] | 0 | 0 | 0 | 0 | 0 | 6 | 0 | [8 empty] | 0 | [8 empty] | 0 | 0 | 0 | 0 | 0 | 0 | 0 | [7 empty] | 0 | 0 | 0 | 0 | 0 | 0 |  |  | 0 | 0 | 0 | 0 | 0 | 0 | 0 | 0 | 0
|  | 1.1 |  | 2LT8,5 |  | 13 | [17 empty] | 0 | [10 empty] | 0 | 0 |  | 0 | 0 | 0 | 0 |  | 0 | 0 |  |  |  | 13 | 0 | 0 | 0 | 1 | [15 empty] | 2 | 0 | 0 |  | 1 | [14 empty] | 0 | 0 | 0 | 0 | 0 |  | 0 | [8 empty] | 0 | [8 empty] | 0 | 0 | 0 | 0 | 0 | 0 | 0 | [7 empty] | 0 | 0 | 0 | 0 | 0 | 0 |  |  | 0 | 0 | 0 | 0 | 0 | 0 | 0 | 0 | 0
| I7.2 (TBA Hòa Bình 2) | 1.2 | LT7,5 | LT7,5 |  | 30 | [17 empty] | 0 | [10 empty] | 0 | 0 |  | 0 | 0 | 0 | 0 |  | 0 | 0 |  |  |  | 30 | 0 | 0 | 0 | 1 | [11 empty] | 1 |  |  |  | 2 | 0 | 0 |  | 1 | [14 empty] | 0 | 0 | 0 | 0 | 0 |  | 0 | [8 empty] | 0 | [8 empty] | 0 | 0 | 0 | 0 | 0 | 0 | 0 | [7 empty] | 0 | 0 | 0 | 0 | 0 | 0 |  |  | 0 | 0 | 0 | 0 | 0 | 0 |  | 0 | 0
| I7.1 (TBA Hòa Bình 2) | 1.3 | LT7,5 | LT7,5 | 20 | 20 | [17 empty] | 0 | [10 empty] | 0 | 0 |  | 0 | 0 | 0 | 0 |  | 0 | 0 |  |  |  | 20 | 0 | 0 | 0 | 1 | [11 empty] | 1 |  |  |  | 2 | 0 | 0 |  | 1 | [14 empty] | 0 | 0 | 0 | 0 | 0 |  | 0 | [8 empty] | 0 | [8 empty] | 0 | 0 | 0 | 0 | 0 | 0 | 0 | [7 empty] | 0 | 0 | 0 | 0 | 0 | 0 |  |  | 0 | 0 | 0 | 0 | 0 | 0 |  | 0 | 0
| I7 (TBA Hòa Bình 2) | 1.4 | LT8,5 | LT8,5 | 21 | 21 | [17 empty] | 0 | [10 empty] | 0 | 0 |  | 0 | 0 | 0 | 0 |  | 0 | 0 |  |  |  | 21 | 0 | 0 | 0 | 1 | [11 empty] | 1 |  |  |  | 2 | 0 | 0 |  | 1 | [14 empty] | 0 | 0 | 0 | 0 | 0 |  | 0 | [8 empty] | 0 | [8 empty] | 0 | 0 | 0 | 0 | 0 | 0 | 0 | [7 empty] | 0 | 0 | 0 | 0 | 0 | 0 |  |  | 0 | 0 | 0 | 0 | 0 | 0 |  | 0 | 0
| I8 (TBA Hòa Bình 2) | 2.5B | LT10 | LT10 | 15 | 15 | 10 | [7 empty] | 10 | 1 | [5 empty] | 4 |  | 0 | [10 empty] | 0 | 0 |  | 0 | 0 | 0 | 0 |  | 0 | 0 |  |  |  | 15 | 0 | 0 | 0 | 1 | [11 empty] | 1 |  |  |  | 1 | 0 | 0 |  | 1 | [14 empty] | 0 | 0 | 0 | 0 | 0 | 4 | 0 | [8 empty] | 0 | [8 empty] | 0 | 0 | 0 | 0 | 0 | 0 | 0 | [7 empty] | 0 | 0 | 0 | 0 | 0 | 0 |  |  | 0 | 0 | 0 | 0 | 0 | 0 |  | 0 | 0
| 6B (TBA Hòa Bình 9) | 3.6A | 2LT8,5 | 2LT8,5 |  | 42 | 9 | [7 empty] | 51 | 1 | [5 empty] | 4 |  | 0 | [10 empty] | 0 | 0 |  | 0 | 0 | 0 | 0 |  | 0 | 0 |  |  |  |  | 0 | 0 | 0 | 0 | [11 empty] | 1 |  |  |  | 1 | 0 | 0 |  | 1 | [14 empty] | 0 | 0 | 0 | 0 | 0 |  | 0 | [8 empty] | 0 | [8 empty] | 0 | 0 | 0 | 0 | 0 | 0 | 0 | [7 empty] | 0 | 0 | 0 | 0 | 0 | 0 |  |  | 0 | 0 | 0 | 0 | 0 | 0 |  | 0 | 0
| II13 (TBA Hòa Bình 4) | 4.7B | LT8,5 | LT8,5 | 26 | 26 | [17 empty] | 0 | [10 empty] | 0 | 0 |  | 0 | 0 | 0 | 0 |  | 0 | 0 |  |  |  |  | 0 | 0 | 0 | 0 |  |  | 1 | [12 empty] | 2 | 0 | 0 |  | 1 | [11 empty] | 1 |  |  | 0 | 0 | 0 | 0 | 2.5 |  | 1 | 1 | 1 |  |  | 3 |  | 2 | 9 | 2 | [8 empty] | 0 | 5 | 11 | 0 | 0 | 15 | 10 |  |  |  |  | 26 |  |  | 0 | 0 | 0 | 0 | 0 | 0 |  |  | 0 | 0 | 0 | 0 | 0 | 0 |  | 5 | 0
| II12 (TBA Hòa Bình 4) | 4.8B | LT8,5 | LT8,5 | 30 | 30 | [17 empty] | 0 | [10 empty] | 0 | 0 |  | 0 | 0 | 0 | 0 |  | 0 | 0 |  |  |  |  | 0 | 0 | 0 | 0 | [11 empty] | 1 |  |  |  |  | 0 | 0 |  | 1 | [11 empty] | 1 |  |  | 0 | 0 | 0 | 0 | 2.5 |  | 0 | 1 | 1 |  |  | 1 |  | 2 | 2 | 2 | [8 empty] | 0 | 3 | 4 | 0 | 0 | 5 | 10 |  |  |  |  | 30 |  |  | 0 | 0 | 0 | 0 | 0 | 0 |  |  | 0 | 0 | 0 | 0 | 0 | 0 |  | 0 | 0
| II11 (TBA Hòa Bình 4) | 4.9B | LT8,5 | LT8,5 | 32 | 32 | [17 empty] | 0 | [10 empty] | 0 | 0 |  | 0 | 0 | 0 | 0 |  | 0 | 0 |  |  |  |  | 0 | 0 | 0 | 0 |  |  | 1 | [12 empty] | 2 | 0 | 0 |  | 1 | [11 empty] | 1 |  |  | 0 | 0 | 0 | 0 | 2.5 |  | 1 | 1 | 2 |  |  | 3 |  | 4 | 9 | 4 | [8 empty] | 0 | 7 | 13 | 0 | 0 | 15 | 20 |  |  |  |  | 32 |  |  | 0 | 0 | 0 | 0 | 0 | 0 |  |  | 0 | 0 | 0 | 0 | 0 | 0 |  | 10 | 0
| II10 (TBA Hòa Bình 4) | 4.10B | LT8,5 | LT8,5 | 29 | 29 | [17 empty] | 0 | [10 empty] | 0 | 0 |  | 0 | 0 | 0 | 0 |  | 0 | 0 |  |  |  |  | 0 | 0 | 0 | 0 |  |  | 1 | [12 empty] | 2 | 0 | 0 |  | 1 | [11 empty] | 1 |  |  | 0 | 0 | 0 | 0 | 2.5 |  | 1 | 1 | 1 |  |  | 2 |  | 1 | 7 | 1 | [8 empty] | 0 | 3 | 8 | 0 | 0 | 10 | 5 |  |  |  |  | 29 |  |  | 0 | 0 | 0 | 0 | 0 | 0 |  |  | 0 | 0 | 0 | 0 | 0 | 0 |  | -5 | 0
| II 9 (TBA Hòa Bình 4) | 4.11B | LT8,5 | LT8,5 | 21 | 21 | [17 empty] | 0 | [10 empty] | 0 | 0 |  | 0 | 0 | 0 | 0 |  | 0 | 0 |  |  |  |  | 0 | 0 | 0 | 0 |  |  | 1 | [12 empty] | 2 | 0 | 0 |  | 1 | [11 empty] | 1 |  |  | 0 | 0 | 0 | 0 | 2.5 |  | 1 | 1 | 1 |  |  | 1 |  | 2 | 3 | 2 | [8 empty] | 0 | 3 | 5 | 0 | 0 | 5 | 10 |  |  |  |  | 21 |  |  | 0 | 0 | 0 | 0 | 0 | 0 |  |  | 0 | 0 | 0 | 0 | 0 | 0 |  | -5 | 0
| Tổng cộng |  |  |  | 4396 | 5520 | 276 | 4 | 20 | 22 | 37 | 2 | 2 | 5.9 | 1095 | 42 | 0 | 4 | 8 | 0 | 4 | 92 | 0 | 16 | 1 | 20 | 4 | 5 | 0 | 0 | 16 | 6 |  |  | 19 | 3 |  | 0 | 14 | 1 | 3 |  | 0 | 4 | 0 | 63 | 0 | 2857 | 0 | 3 | 0 | 113 | 1 | 0 | 85 | 2 | 9 | 7 | 12 | 5 | 0 | 0 | 0 | 101 | 0 | 6 | 0 | 305 | 0 | 0 | 104 | 196 | 28 | 18 | 5 | 5 | 0 | 0 | 18 | 21 | 1 | 4 | 38 | 40 | 5 | 0 | 26 | 6 | 27 | 27 | 197 | 857 | 129 | 79 | 137 | 8 | 9 | 190 | 0 | 228 | 628 | 228 | 67 | 70 | 368.9 | 108.8 | 0 | 0 | 16 | 2 | 90 | 421 | 808 | 68.5 | 55 | 845 | 1013 | 0 | 24 | 331 | 304 | 2640 | 0 | 0 | 42 | 5 | 3 | 52 | 0 | 68 | 26 | 1 | 34 | 223 | 320 | 0 | 8 | 254 | 15 | 524 | 319 | 14 | 5 | 8 | 2 | 6 | 10 | 8 | 336 | 214 | 351 | 635 | 152 | 0 | 5 | 1 | 5 | 64 | 65