## Bia (hidden)
CÔNG TY CỔ PHẦN ĐẦU TƯ
PHÁT TRIỂN ĐIỆN LỰC
|  |  | CÔNG TRÌNH SỐ: | 24082 | /EDI
BÁO CÁO KINH TẾ - KỸ THUẬT ĐẦU TƯ XÂY DỰNG
Công trình: Xây dựng mới các TBA E-01, F-01 và lưới điện hạ áp sau TBA cấp điện cho khu chức năng đô thị Green City Đan Phượng
(Đã hiệu chỉnh theo quyết định phê duyệt số 5746/QĐ-PCDANPHUONG ngày 29/11/2024)
================
TẬP 3: DỰ TOÁN VÀ PHÂN TÍCH KINH TẾ, TÀI CHÍNH
CHỦ NHIỆM ĐỀ ÁN: VŨ VĂN HUY
CHỦ ĐẦU TƯ |  | ĐƠN VỊ THIẾT KẾ
HÀ NỘI, NĂM 2024

## TDT (hidden)
TỔNG HỢP DỰ TOÁN CÔNG TRÌNH
NGÀY....THÁNG....NĂM....
Đơn vị tính: Đồng
STT | KHOẢN MỤC CHI PHÍ | CÁCH TÍNH |  | CHI PHÍ TRƯỚC THUẾ | THUẾ GTGT | CHI PHÍ SAU THUẾ
1 | Chi phí đền bù giải phóng mặt bằng |  |  | #REF! | #REF! | #REF! |  |  | 81514560
2 | Chi phí xây dựng |  |  | #REF! | #REF! | #REF! |  |  | 7075567187
2.1 | Chi phí xây dựng phần định mức 4970, 203 | GXD4970 |  | #REF! | #REF! | #REF! |  |  | 5814451423
2.2 | Chi phí xây dựng phần định mức TT10 | GXDTT10 |  | #REF! | #REF! | #REF! |  |  | 1261115764
2.3 | Chi phí đấu nối Hotline | GHotline |  | 38814108 | 3881411 | 42695519 |  |  | 0
3 | Chi phí thiết bị |  |  | 3226895096 | 322689510 | 3549584606 |  |  | 6283909553
3.1 | Chi phí thiết bị đường dây trung thế | GTBdd |  | 0 | 0 | 0 |  |  | 340113890
3.2 | Chi phí thiết bị trạm biến áp | GTBtba |  | 3226895096 | 322689510 | 3549584606 |  |  | 5943795663
3.3 | Chi phí SCADA cho tủ RMU |  |  |  | 0 | 0 |  |  | 0
4 | Chi phí quản lý dự án | #VALUE! | %*(GXL+GTB)*0,8 | #VALUE! | #VALUE! | #VALUE! |  |  | 324610995
4 | Chi phí tư vấn đầu tư xây dựng |  |  | #VALUE! | #VALUE! | #VALUE! |  |  | 883085540
4.1 | Chi phí lập báo cáo kinh tế kỹ thuật | #VALUE! | %*(GXD+GTB) | #VALUE! | #VALUE! | #VALUE! |  |  | 531439985
| Chi phí lập báo cáo kinh tế kỹ thuật phần đường dây trung, hạ thế | #VALUE! | %*(GXL+GTB) | #VALUE!
| Chi phí lập báo cáo kinh tế kỹ thuật phần Trạm biến áp | #VALUE! | %*(GXL+GTB)tba*0,8 | #VALUE!
4.2 | Thẩm tra TKKT | 0.29 | %*GXL | #REF! | #REF! | #REF! |  |  | 20519145
4.3 | Thẩm tra TDT | 0.282 | %*GXL | #REF! | #REF! | #REF! |  |  | 19953099
4.4 | Chi phí lập hồ sơ mời thầu và đánh giá hồ sơ dự thầu thi công xây dựng | 0.549 | %*GXL | #REF! | #REF! | #REF! |  |  | 38844864
4.5 | Chi phí lập hồ sơ mời thầu và đánh giá hồ sơ dự thầu cung cấp vật tư thiết bị | 0.549 | %*GTB | 0 | 0 | 0 |  |  | 34498663
4.2 | Chi phí giám sát thi công xây dựng | 3.508 | %*GXDTT10 | #REF! | #REF! | #REF! |  |  | 44239941
4.3 | Chi phí giám sát lắp đặt vật tư thiết bị | #VALUE! | %*GVTTB | #VALUE! | #VALUE! | #VALUE! |  |  | 135994470
4.4 | Chi phí thí nghiệm vật liệu điện | Dự toán chi tiết |  | #REF! | #REF! | #REF! |  |  | 57595373
5 | Chi phí khác |  |  | #REF! | #REF! | #REF! |  |  | 644566025.1
5.1 | Chi phí hoàn trả hè đường | Dự toán chi tiết |  | #REF! | #REF! | #REF! |  |  | 468907110.1
5.2 | Chi phí kiểm toán | 0.624 | %*TDT | 89776723 | 8977672 | 98754395 | 14387295417 |  | 104151754
5.3 | Chi phí thẩm tra, phê duyệt quyết toán | 0.378 | %*TDT*0,5 | 27191988 | 0 | 27191988 |  |  | 28756836
5.4 | Chi phí bảo hiểm công trình | 0.32 | %*(GXD+GTB) | #REF! | #REF! | #REF! |  |  | 42750325
6 | Chi phí dự phòng 2% |  |  | #REF! | #REF! | #REF! |  |  | 764662693
TỔNG CỘNG: (1)+(2)+(3)+(4)+(5)+(6) | [5 empty] | #REF! | #REF! |  | 16057916553
CHỦ TRÌ DỰ TOÁN
Lã Thị Thanh Nga
Chứng chỉ kỹ sư định giá: Hạng 2
Số: HAN-00057861, Ngày cấp 03/05/2019
Chi phí kiểm toán, quyết toán
|  |  |  | 5 | 10 | 50 | 14.3873
|  |  | Kiem toan | 0.96 | 0.645 | 0.45 | 0.62361
|  |  | Quyet toan | 0.57 | 0.39 | 0.285 | 0.37848
Khi Gtb>Gxd: chi phí kiểm toán và quyết toan x0,7
TT 09/2016
|  |  | Tổng mức đầu tư (Tỷ đồng) | ≤ 5 | 10 | 50 | 100 | 500 | 1000 | 10000
|  |  | Thẩm tra -phê duyệt (%) | 0.95 | 0.65 | 0.475 | 0.375 | 0.225 | 0.15 | 0.08
|  |  | Kiểm toán ( %) | 1.6 | 1.075 | 0.75 | 0.575 | 0.325 | 0.215 | 0.115
| Định mức chi phí theo QĐ 79/BXD/2017 |  | Công trình công nghiệp
| 1. Chi phí QLDA |  | Gxd +Gtb | 10 | 20 | 50 | 100 | #REF!
| Hệ số 0,8 khi Gtb >50%(Gtb+Gxd) |  |  | 3.453 | 2.93 | 2.616 | 2.021 | #VALUE!
| 2. Chi phí lập BCKTKT |  | Gxd +Gtb | 1 | 3 | 7 | 15 | #REF!
| Tối thiểu 5 triệu |  |  | 6.7 | 4.8 | 4.3 | 3.8 | #VALUE!
| 3. Chi phí thiết kế BVTC | Gxd | Công nghiệp cấp III 2 bước | 10 | 20
| - Hệ số TBA cấp 3,4: 2,15 |  |  | 2.78 | 2.57 | 2.99
| - Hệ số DDK cấp 3,4: 0,93 | Gxdcn | Cáp ngầm 6-110kV | 5 | 15
|  |  |  | 1.9 | 1.6 | 2.05
|  | Gtb | Tính theo thiết bị | 5 | 15
|  |  |  | 0.73 | 0.65 | 0.77
| 4. Chi phí thẩm tra thiết kế |  | Gxd | 10 | 20 | #REF!
| Tối thiểu 2tr |  |  | 0.29 | 0.252 | #VALUE!
| 5. Chi phí thẩm tra dự toán |  | Gxd | 10 | 20 | #REF!
| Tối thiểu 2tr, hệ số 1,2 với TB > 25%(TB+XD) |  |  | 0.282 | 0.244 | #VALUE!
| 6. Chi phí lập HSMT, đánh giá hồ sơ dự thầu tư vấn |  | Chi phí tư vấn <= 1 tỷ: 0,816* Chi phí tư vấn được duyệt
| 7. Chi phí lập HSMT, đánh giá hồ sơ dự thầu gói thi công xây dựng |  | Gxd | 10 | 20 | #REF!
|  |  |  | 0.549 | 0.379 | #VALUE!
| 8. Chi phí lập HSMT, đánh giá hồ sơ dự thầu mua sắm vật tư, thiết bị |  | Gtb | 10 | 20 | 3.2269
|  |  |  | 0.549 | 0.494 | 0.586
| 9. Chi phí giám sát thi công xây dựng |  | Gxd | 10 | 20 | #REF!
|  |  |  | 3.508 | 3.137 | #VALUE!
| 10. Chi phí giám sát lắp đặt thiết bị |  | Gtb | 10 | 20 | #REF!
|  |  |  | 1.147 | 1.005 | #VALUE!

## Sheet1
TT | Hạng mục chi phí | Ký hiệu | Giá trị sau thuế (VNĐ)
1 | Chi phí BH-HT-TĐC | Gđb
2 | Chi phí xây dựng dự án | Gxd | 17640693489
3 | Chi phí thiết bị | Gtb | 14158814282
5 | Chi phí QLDA | Gtv | 675768449
4 | Chi phí tư vấn đầu tư xây dựng | Gqlda | 1675654970
6 | Chi phí khác | Gk | 1605072337
7 | Chi phí dự phòng | Gdp | 1787800176
| Tổng cộng |  | 37543803703
17640693489
14158814282
675768449
1675654970
1605072337
1787800176

## THDT
BẢNG TỔNG HỢP DỰ TOÁN CÔNG TRÌNH
Công trình: Xây dựng mới các TBA E-01, F-01 và lưới điện hạ áp sau TBA cấp điện cho khu chức năng đô thị Green City Đan Phượng
Đơn vị tính: VNĐ.
Tên dự án | Chi phí đền bù GPMB | Chi phí xây dựng | Chi phí thiết bị | Chi phí tư vấn ĐTXD | Chi phí QLDA | Chi phí khác | Chi phí dự phòng | Tổng cộng | GIAO A | TĂNG |  | DUYỆT FS
Công trình: Xây dựng mới các TBA E-01, F-01 và lưới điện hạ áp sau TBA cấp điện cho khu chức năng đô thị Green City Đan Phượng | 0 | 17640693489 | 14158814282 | 1675654970 | 675768449 | 1605072337 | 1787800176 | 37543803703 | 37125000000 | 1.128% | 37543803703 | 39395891423.9856 | 14088260269.9223 | 23455543433.0777
[9 empty] | 37589384357.8622 | -45580654.8622
37602796942.8311
CHỦ TRÌ DỰ TOÁN
Lê Thị Vinh
(Chứng chỉ hành nghề hoạt động xây dựng số HTV-00156127 ngày 13/03/2024)

## THCPK
TỔNG DỰ TOÁN CÔNG TRÌNH
Công trình: Xây dựng mới các TBA E-01, F-01 và lưới điện hạ áp sau TBA cấp điện cho khu chức năng đô thị Green City Đan Phượng
Đơn vị tính: VNĐ.
TT | Tên chi phí | Diễn giải trước thuế |  | Chi phí trước VAT | Thuế VAT | Chi phí sau VAT | 1
I | Chi phí đền bù GPMB |  |  | 0 | 0 | 0 | 1 | 28908643428
II | Chi phí xây dựng công trình |  | Gxd = Gxd1+ Gxd2 | 16036994081 | 1603699408 | 17640693489 | 16036994081 | 17640693488 | 1
2.1 | Phần mua sắm vật tư và lắp đặt (Áp dụng các định mức: 36, 203 ...và các văn bản sửa đổi bổ sung) |  | Gxd1 | 16001934439 | 1600193444 | 17602127883 | 16001934439
2.2 | Phần xây dựng (Áp dụng các định mức: TT12 và các văn bản sửa đổi, bổ sung) |  | Gxd2 | 35059642 | 3505964 | 38565606 | 35059642
2.3 | Phần scada |  | Gxd3 | 0 | 0 | 0 | 0
III | Chi phí thiết bị công trình |  | Gtb = Gtb1 + Gtb2 + Gtb3 | 12871649347 | 1287164935 | 14158814282 | 12871649347 | 14132458295.3 | 26355986.7
3.1 | Chi phí mua sắm thiết bị |  | Gtb1 | 12592378139 | 1259237814 | 13851615953 | 12592378139
3.2 | Chi phí lắp đặt thiết bị |  | Gtb2 | 154228398 | 15422840 | 169651238 | 154228398 |  | 44.5253
3.3 | Chi phí thí nghiệm thiết bị |  | Gtb3 | 101082823 | 10108282 | 111191105 | 101082823
3.4 | Chi phí SCADA |  | Gtb4 | 23959987 | 2395999 | 26355986 | 23959987
IV | Chi phí quản lí dự án | 2.922 | %*(Gxd+Gtb)*0,8 | 675768449 | 0 | 675768449 | 675768449
V | Chi phí tư vấn đầu tư xây dựng |  |  | 1537809337 | 137845633 | 1675654970 | 1537809337
5.1 | Chi phí tư vấn lập Báo cáo nghiên cứu khả thi |  | Theo Hợp đồng | 261000000 | 20880000 | 281880000 | 261000000 | nội suy 301tr
5.1 | Chi phí tư vấn lập Báo cáo nghiên cứu khả thi ( TT12/2021 ngày 31/8/2021) | 1.044 | %*(Gxd+Gtb) | 0 | 0 | 0 | 0
5.2 | Chi phí lập Thiết kế bản vẽ thi công - dự toán |  | Theo Hợp đồng | 0 | 0 | 0 | 0
5.2 | Chi phí lập Thiết kế bản vẽ thi công - dự toán |  |  |  | 0 | 0 | 1 |  | DT lấy nội suy
| Phần CN trung áp | 1.9 | %*Gxd+tb-CN | 13530076 | 1082406 | 14612482 | 13530076 | 712109269.5068 | HĐ 780tr
| Phần hạ áp | 1.337 | %*Gxd+tb-ha the | 284394486 | 22751559 | 307146045 | 284394486 | 21271090912.6064
| Phần TBA theo gxd | 2.46 | %*Gxd-tba*2,15 | 48197114 | 3855769 | 52052883 | 48197114 | 911270822.0918
| Phần TBA theo gtb | 0.722 | %*Gtb-tba | 43422325 | 3473786 | 46896111 | 43422325 | 6014172424
5.3 | Chi phí lập báo cáo kinh tế kỹ thuật | 1.561 | %*(Gxd+Gtb) | 0 | 0 | 0 | 0
5.4 | Chi phí thẩm tra Báo cáo nghiên cứu khả thi |  | Theo Hợp đồng | 53559252 | 4284740 | 57843992 | 53559252 | nội suy 63tr
5.4 | Chi phí thẩm tra Báo cáo nghiên cứu khả thi | 0.224 | %*(Gxd+Gtb) | 0 | 0 | 0 | 0
5.5 | Chi phí thẩm tra thiết kế xây dựng |  | HĐ Số: /HĐ-PCTULIEM | 0 | 0 | 0 | 0 | nội suy 42tr
5.5 | Chi phí thẩm tra thiết kế xây dựng | 0.267 | %*Gxd | 42818774 | 3425502 | 46244276 | 42818774
5.6 | Chi phí thẩm tra dự toán |  | HĐ Số: /HĐ-PCTULIEM | 0 | 0 | 0 | 0 | nội suy 49tr
5.6 | Chi phí thẩm tra dự toán | 0.259 | %*Gxd*1,2 | 49842978 | 3987438 | 53830416 | 49842978
5.7 | Chi phí lập HSMT, đánh giá HSDT thi công xây dựng | 0.446 | %*Gxd | 0 | 0 | 0 | 0
5.8 | Chi phí lập HSMT, đánh giá HSDT cung cấp VTTB | 0.533 | %*Gtb | 0 | 0 | 0 | 0
5.9 | Chi phí giám sát thi công xây dựng (Theo bảng 21 - TT12/TT- BXD ngày 31/8/2021) | 3.284 | %*Gxd | 526654886 | 52665489 | 579320375 | 526654886
5.10 | Chi phí giám sát lắp đặt vật tư, thiết bị (Theo bảng 22 - TT12/TT- BXD ngày 31/8/2021) | 1.106 | %*Gtb | 142360442 | 14236044 | 156596486 | 142360442
5.11 | Chi phí thí nghiệm vật liệu |  | Dự toán chi tiết | 72029004 | 7202900 | 79231904 | 72029004
VI | Chi phí khác |  |  | 1586579309 | 18493028 | 1605072337 | 1586579309
6.1 | Chi phí hoàn trả hè đường |  |  | 0 | 0 | 0 | 0
| Chi phí hoàn trả hè đường |  | bảng tính | 0 | 0 | 0 | 0
| Chi phí giám sát hoàn trả hè đường | 3.284 | %*Ght | 0 | 0 | 0 | 0
6.2 | Chi phí bảo hiểm công trình (theo 329/2016/TT-BTC) | 0.32 | %*(Gxd+Gtb) | 0 | 0 | 0 | 0
6.2 | Chi phí kiểm toán công trình (NĐ 254/2025/NĐ-CP ngày 26/9/2025) | 0.521 | %*(TMĐT-DP-KT-QT) | 184930281 | 18493028 | 203423309 | 184930281 |  |  |  | 11.2
6.3 | Chi phí thẩm tra phê duyệt kiểm toán công trình (NĐ 254/2025/NĐ-CP ngày 26/9/2025) | 0.323 | %*(TMĐT-DP-KT-QT)*0,5 | 57324837 | 0 | 57324837 | 57324837 |  |  |  | 3
6.4 | Lãi vay trong thời gian xây dựng |  |  | 1344324191 |  | 1344324191 | 1344324191 |  |  |  | 3
VII | Chi phí dự phòng |  |  | 1635440026 | 152360150 | 1787800176 | 1635440026
7.1 | Dự phòng do yếu tố khối lượng công việc phát sinh | 5% | *(I+ II+ III+ IV+V+VI) | 1635440026 | 152360150 | 1787800176 | 1635440026 |  |  |  | 0
| TỔNG MỨC ĐẦU TƯ |  | I+ II+ III+ IV+V+VI+VII | 34344240549 | 3199563154 | 37543803703 | 34344240549 |  |  |  | 3
[5 empty] | COPY AND PASTE VALUE | 35495255381 | 1 |  |  |  | 14.2
[6 empty] | 35495255381 | 1 |  |  |  | 21.5
Chi phí kiểm toán, quyết toán
|  |  |  | 10 | 50 |  |  | 35.4953
|  |  | Kiem toan | 0.645 | 0.45 |  |  | 0.521
|  |  | Quyet toan | 0.39 | 0.285 |  |  | 0.323
Khi Gtb>Gxd: chi phí kiểm toán và quyết toan x0,7
TT 09/2016
|  |  | Tổng mức đầu tư (Tỷ đồng) | ≤ 5 | 10 | 50 |  | 100 | 500
|  |  | Thẩm tra -phê duyệt (%) | 0.95 | 0.65 | 0.475 |  | 0.375 | 0.225
|  |  | Kiểm toán ( %) | 1.6 | 1.075 | 0.75 |  | 0.575 | 0.325
| Định mức chi phí theo TT12/BXD/2021 ngày 31/8/2021 |  | Công trình công nghiệp
| 1. Chi phí QLDA |  | Gxd +Gtb | 10 | 20 | 50 |  | 100 | 28.9086
| Hệ số 0,8 khi Gtb >50%(Gtb+Gxd) |  |  | 3.557 | 3.018 | 2.694 |  | 2.082 | 2.538
| 2. Chi phí lập BCKTKT |  | Gxd +Gtb | 1 | 3 | 7 |  | 15 | 28.9086
| Tối thiểu 5 triệu |  |  | 6.7 | 4.8 | 4.3 |  | 3.8 | 1.561
| 3. Chi phí thiết kế BVTC | Gxd | Công nghiệp cấp III 2 bước | 10 | 20 |  |  |  |  | 2.9307
| - Hệ số TBA cấp 3,4: 2,15 |  |  | 2.78 | 2.57 | 2.99
| - Hệ số DDK cấp 3,4: 0,93 | Gxdcn | Cáp ngầm 6-110kV | 5 | 15
|  |  |  | 1.9 | 1.6 | 2.05
|  | Gtb | Tính theo thiết bị | 5 | 15
|  |  |  | 0.73 | 0.65 | 0.77
| 4. Chi phí thẩm tra thiết kế |  | Gxd | 10 | 20 | 16.037
| Tối thiểu 2tr |  |  | 0.29 | 0.252 | 0.267
| 5. Chi phí thẩm tra dự toán |  | Gxd | 10 | 20 | 16.037
| Tối thiểu 2tr, hệ số 1,2 với TB > 25%(TB+XD) |  |  | 0.282 | 0.244 | 0.259
| 6. Chi phí lập HSMT, đánh giá hồ sơ dự thầu tư vấn |  | Chi phí tư vấn <= 1 tỷ: 0,816* Chi phí tư vấn được duyệt
| 7. Chi phí lập HSMT, đánh giá hồ sơ dự thầu gói thi công xây dựng |  | Gxd | 10 | 20 | 16.037
|  |  |  | 0.549 | 0.379 | 0.446
| 8. Chi phí lập HSMT, đánh giá hồ sơ dự thầu mua sắm vật tư, thiết bị |  | Gtb | 10 | 20 | 12.8716
|  |  |  | 0.549 | 0.494 | 0.533
| 9. Chi phí giám sát thi công xây dựng |  | Gxd | 10 | 20 | 0.03506
|  |  |  | 3.508 | 3.137 | 3.508
| 10. Chi phí giám sát lắp đặt thiết bị |  | Gtb | 10 | 20 | 12.8716
|  |  |  | 1.147 | 1.005 | 1.106

## Noi suy CPTV
BẢNG TÍNH NỘI SUY GIÁ TRỊ ĐỊNH MỨC CHI PHÍ TƯ VẤN (THEO TT 12/2021)
Vốn xây lắp và vốn thiết bị | Cáp ngầm <6kV | Cáp ngầm 6-110kV | TBA <=35kV | ĐDK <=35kV | TBA 110-220kV | ĐDK 110-220kV | Tổng cộng
Tổng vốn xây lắp trước thuế | 14413613989.6064 | 712109269.5068 | 911270822.0918 |  | 0 | 0 | 16036994081.2049 | 16036994081 | 712109269.5068
Tổng vốn thiết bị trước thuế | 6857476923 |  | 6014172424 |  | 0 | 0 | 12871649347 | 12871649347
Tổng cộng | 21271090912.6064 | 712109269.5068 | 6925443246.0918 | 0 |  |  | 28908643428.2049 | 7637552515.5985
Chi phí tư vấn của giá gói thầu tư vấn được duyệt | 0
Bảng tính toán
STT | Nội dung chi phí | Kết quả nội suy | Giá trị tính | Định mức | Giá trị tính | Định mức | Giá trị tính | Định mức | Giá trị tính | Định mức | Giá trị tính | Định mức
|  |  | 0 | 15000000000 | 0 | 20000000000 | 28908643428.2049 | 50000000000 | 0 | 100000000000 | 0 | 200000000000
| Chi phí lập báo cáo nghiên cứu tiền khả thi |  |  | 0.757 |  | 0.612 |  | 0.441 |  | 0.294 |  | 0.206
|  | 0.561 | 0 |  | 0 |  | 0.56122 |  | 0 |  | 0
STT | Nội dung chi phí | Kết quả nội suy | Giá trị tính | Định mức | Giá trị tính | Định mức | Giá trị tính | Định mức | Giá trị tính | Định mức | Giá trị tính | Định mức
|  |  | 0 | 15000000000 | 0 | 20000000000 | 28908643428.2049 | 50000000000 | 0 | 100000000000 |  | 200000000000 | 0
| Chi phí lập báo cáo nghiên cứu khả thi |  |  | 1.261 |  | 1.112 |  | 0.882 |  | 0.654 |  | 0.515
|  | 1.044 | 0 |  | 0 |  | 1.0437 |  | 0 |  | 0
STT | Nội dung chi phí | Kết quả nội suy | Giá trị tính | Định mức | Giá trị tính | Định mức | Giá trị tính | Định mức | Giá trị tính | Định mức | Giá trị tính | Định mức
|  |  | 712109269.5068 | 5000000000 | 0 | 15000000000 | 0 | 25000000000 | 0 | 50000000000 | 0 | 100000000000
| Chi phí thiết kế cáp ngầm 6-110kV |  |  | 1.9 |  | 1.6 |  | 1.45 |  | 1.3 |  | 1.2
|  | 1.9 | 1.9 |  | 0 |  | 0 |  | 0 |  | 0
STT | Nội dung chi phí | Kết quả nội suy | Giá trị tính | Định mức | Giá trị tính | Định mức | Giá trị tính | Định mức | Giá trị tính | Định mức | Giá trị tính | Định mức
|  |  | 0 | 5000000000 |  | 15000000000 | 21271090912.6064 | 25000000000 | 0 | 50000000000 | 0 | 100000000000
| Chi phí thiết kế cáp ngầm <6kV |  |  | 1.7 |  | 1.4 |  | 1.3 |  | 1.2 |  | 1.1
|  | 1.337 | 0 |  | 0 |  | 1.3373 |  | 0 |  | 0
STT | Nội dung chi phí | Kết quả nội suy | Giá trị tính | Định mức | Giá trị tính | Định mức | Giá trị tính | Định mức | Giá trị tính | Định mức | Giá trị tính | Định mức
|  |  | 911270822.0918 | 10000000000 | 0 | 20000000000 | 0 | 50000000000 | 0 | 100000000000 | 0 | 200000000000
| Chi phí thiết kế Trạm biến áp <=24kV |  |  | 2.46 |  | 2.25 |  | 1.89 |  | 1.72 |  | 1.47
|  | 2.46 | 2.46 |  | 0 |  | 0 |  | 0 |  | 0
STT | Nội dung chi phí | Kết quả nội suy | Giá trị tính | Định mức | Giá trị tính | Định mức | Giá trị tính | Định mức | Giá trị tính | Định mức | Giá trị tính | Định mức
|  |  | 0 | 10000000000 | 0 | 20000000000 | 0 | 50000000000 | 0 | 100000000000 | 0 | 200000000000
| Chi phí thiết kế ĐDK <=35kV |  |  | 2.46 |  | 2.25 |  | 1.89 |  | 1.72 |  | 1.47
|  | 0 | 0 |  | 0 |  | 0 |  | 0 |  | 0
STT | Nội dung chi phí | Kết quả nội suy | Giá trị tính | Định mức | Giá trị tính | Định mức | Giá trị tính | Định mức | Giá trị tính | Định mức | Giá trị tính | Định mức | Giá trị tính | Định mức
|  |  |  | 5000000000 | 6014172424 | 15000000000 | [6 empty] | 0 | 500000000000
| Chi phí thiết kế Trạm biến áp khi gtb>50% |  |  | 0.73 |  | 0.65 |  | 1.89 |  | 1.72 |  | 1.47 |  | 1.9
|  | 0.722 | 0 |  | 0.72189 |  | 0 |  | 0 |  | 0 |  | 0
STT | Nội dung chi phí | Kết quả nội suy | Giá trị tính | Định mức | Giá trị tính | Định mức | Giá trị tính | Định mức | Giá trị tính | Định mức | Giá trị tính | Định mức | Giá trị tính | Định mức
|  |  | 0 | 10000000000 | 0 | 20000000000 | 0 | 50000000000 | 0 | 100000000000 | 0 | 200000000000 | 0 | 200000000000
| Chi phí thiết kế ĐDK 110-220kV |  |  | 3.13 |  | 2.9 |  | 2.43 |  | 2.24 |  | 2.03 |  | 1.9
|  | 0 | 0 |  | 0 |  | 0 |  | 0 |  | 0 |  | 0
STT | Nội dung chi phí | Kết quả nội suy | Giá trị tính | Định mức | Giá trị tính | Định mức | Giá trị tính | Định mức | Giá trị tính | Định mức | Giá trị tính | Định mức
|  |  | 0 | 10000000000 | 16036994081.2049 | 20000000000 | 0 | 50000000000 | 0 | 100000000000 | 0 | 200000000000
| Chi phí thẩm tra TKKTTC |  |  | 0.29 |  | 0.252 |  | 0.192 |  | 0.146 |  | 0.113
|  | 0.267 | 0 |  | 0.26706 |  | 0 |  | 0 |  | 0
STT | Nội dung chi phí | Kết quả nội suy | Giá trị tính | Định mức | Giá trị tính | Định mức | Giá trị tính | Định mức | Giá trị tính | Định mức | Giá trị tính | Định mức
|  |  | 0 | 10000000000 | 16036994081.2049 | 20000000000 | 0 | 50000000000 | 0 | 100000000000 | 0 | 200000000000
| Chi phí thẩm tra dự toán xây dựng |  |  | 0.282 |  | 0.244 |  | 0.185 |  | 0.141 |  | 0.108
|  | 0.259 | 0 |  | 0.25906 |  | 0 |  | 0 |  | 0
STT | Nội dung chi phí | Kết quả nội suy | Giá trị tính | Định mức | Giá trị tính | Định mức | Giá trị tính | Định mức | Giá trị tính | Định mức | Giá trị tính | Định mức
|  |  | 0 | 1000000000 | 0 | 3000000000 | 0 | 5000000000 | 0 | 10000000000 | 0 | 20000000000
| Chi phí lập HSMT và phân tích , đánh giá HSDT tư vấn |  |  | 0.816 |  | 0.583 |  | 0.505 |  | 0.389 |  | 0.311
|  | 0 | 0 |  | 0 |  | 0 |  | 0 |  | 0
STT | Nội dung chi phí | Kết quả nội suy | Giá trị tính | Định mức | Giá trị tính | Định mức | Giá trị tính | Định mức | Giá trị tính | Định mức | Giá trị tính | Định mức
|  |  | 0 | 10000000000 | 16036994081.2049 | 20000000000 | 0 | 50000000000 | 0 | 100000000000 | 0 | 200000000000
| Chi phí lập HSMT và phân tích , đánh giá HSDT xây lắp |  |  | 0.549 |  | 0.379 |  | 0.211 |  | 0.144 |  | 0.096
|  | 0.446 | 0 |  | 0.44637 |  | 0 |  | 0 |  | 0
STT | Nội dung chi phí | Kết quả nội suy | Giá trị tính | Định mức | Giá trị tính | Định mức | Giá trị tính | Định mức | Giá trị tính | Định mức | Giá trị tính | Định mức
|  |  | 0 | 10000000000 | 12871649347 | 20000000000 | 0 | 50000000000 | 0 | 100000000000 | 0 | 200000000000
| Chi phí lập HSMT và phân tích , đánh giá HSDT TB |  |  | 0.549 |  | 0.494 |  | 0.28 |  | 0.177 |  | 0.152
|  | 0.533 | 0 |  | 0.53321 |  | 0 |  | 0 |  | 0
STT | Nội dung chi phí | Kết quả nội suy | Giá trị tính | Định mức | Giá trị tính | Định mức | Giá trị tính | Định mức | Giá trị tính | Định mức | Giá trị tính | Định mức
|  |  | 0 | 10000000000 | 16036994081.2049 | 20000000000 | 0 | 50000000000 | 0 | 100000000000 | 0 | 200000000000
| Chi phí giám sát thi công xây lắp |  |  | 3.508 |  | 3.137 |  | 2.559 |  | 2.074 |  | 1.604
|  | 3.284 | 0 |  | 3.284 |  | 0 |  | 0 |  | 0
STT | Nội dung chi phí | Kết quả nội suy | Giá trị tính | Định mức | Giá trị tính | Định mức | Giá trị tính | Định mức | Giá trị tính | Định mức | Giá trị tính | Định mức
|  |  | 0 | 10000000000 | 12871649347 | 20000000000 | 0 | 50000000000 | 0 | 100000000000 | 0 | 200000000000
| Chi phí giám sát thi công thiết bị |  |  | 1.147 |  | 1.005 |  | 0.958 |  | 0.811 |  | 0.49
|  | 1.106 | 0 |  | 1.1062 |  | 0 |  | 0 |  | 0
STT | Nội dung chi phí | Kết quả nội suy | Giá trị tính | Định mức | Giá trị tính | Định mức | Giá trị tính | Định mức | Giá trị tính | Định mức | Giá trị tính | Định mức
|  |  | 0 | 10000000000 | 0 | 20000000000 | 28908643428.2049 | 50000000000 | 0 | 100000000000 | 0 | 200000000000
| Chi phí quản lý dự án |  |  | 3.557 |  | 3.018 |  | 2.694 |  | 2.082 |  | 1.947
|  | 2.922 | 0 |  | 0 |  | 2.9218 |  | 0 |  | 0
STT | Nội dung chi phí | Kết quả nội suy | Giá trị tính | Định mức | Giá trị tính | Định mức | Giá trị tính | Định mức | Giá trị tính | Định mức | Giá trị tính | Định mức
|  |  | 0 | 1000000000 | 0 | 3000000000 | 0 | 7000000000 | 0 | 15000000000
| Chi phí lập Báo cáo kinh tế kỹ thuật |  |  | 6.7 |  | 4.8 |  | 4.3 |  | 3.8
|  | 0 | 0 |  | 0 |  | 0 |  | 0
STT | Nội dung chi phí | Kết quả nội suy | Giá trị tính | Định mức | Giá trị tính | Định mức | Giá trị tính | Định mức | Giá trị tính | Định mức | Giá trị tính | Định mức
|  |  | 0 | 15000000000 | 0 | 20000000000 | 28908643428.2049 | 50000000000 | 0 | 100000000000 | 0 | 200000000000
| Chi phí thẩm tra BCNCKT |  |  | 0.281 |  | 0.238 |  | 0.19 |  | 0.141 |  | 0.107
|  | 0.224 | 0 |  | 0 |  | 0.22375 |  | 0
STT | Nội dung chi phí | Kết quả nội suy | Giá trị tính | Định mức | Giá trị tính | Định mức | Giá trị tính | Định mức | Giá trị tính | Định mức | Giá trị tính | Định mức
| QĐ 957/QĐ-BXD (bảng 14: Định mức chi phí thẩm tra tính hiệu quả và tính khả thi của dự án đầu tư) |  | 0 | 15000000000 | 0 | 20000000000 | 28908643428.2049 | 50000000000 | 0 | 100000000000 | 0 | 200000000000
| Thẩm tra dự án (công trình công nghiệp) |  |  | 0.14 |  | 0.119 |  | 0.095 |  | 0.07 |  | 0.055
|  | 0.112 | 0 |  | 0 |  | 0.11187 |  | 0 |  | 0
| Thẩm tra dự án (công trình dân dụng) |  |  | 0.098 |  | 0.081 |  | 0.066 |  | 0.047 |  | 0.035
|  | 0.077 | 0 |  | 0 |  | 0.076546 |  | 0 |  | 0
Chi phí kiểm toán, quyết toán nghị định 254/2025
|  | 50 | 100 | 500 | 0
| Kiem toan | 0.45 | 0.345 | 0.195 | 0.3825
| Quyet toan | 0.285 | 0.225 | 0.135 | 0.2475
BẢNG TÍNH HỆ SỐ ĐỊNH MỨC NỘI SUY CHI PHÍ TƯ VẤN
0
I | Các chi phí thuộc TMĐT đã phê duyệt
1 | Chi phí xây dựng trước thuế |  | 0 | tỷ
2 | Chi phí thiết bị trước thuế |  | 0 | tỷ
3 | Chi phi xây dựng + thiết bị trước thuế |  | 0 | tỷ
4 | Tổng mức đầu tư |  | 0 | tỷ
II | Các chi phí thuộc dự toán xây dựng
1 | Chi phí xây dựng trước thuế |  | 0 | tỷ
2 | Chi phí thiết bị trước thuế |  | 0 | tỷ
II | Các chi phí theo văn bản khác
1 | Phí thẩm duyệt thiết kế PCCC | [7 empty] | 0 | 0 | 15
| Tổng mức đầu tư | 0 | 15 | 100 | 500 | 1000 | 5000
| (Thông tư 258/2016/TT-BTC ngày 11/11/2016) |  | 0.01328 | 0.00718 | 0.00399 | 0.00266 | 0.00148 |  | 0 | 0.01328 | 0 | 0.013
2 | Phí thẩm định dự án đầu tư xây dựng | [7 empty] | 0 | 0 | 15
| Tổng mức đầu tư | 0 | 15 | 25 | 50 | 100 | 200 | 500
| (Thông tư 209/2016/TT-BTC ngày 10/11/2016) |  | 0.019 | 0.017 | 0.015 | 0.0125 | 0.01 | 0.0075 | 0 | 0.019 | 0 | 0.019
3 | Phí thẩm tra thiết kế xây dựng công trình | [7 empty] | #REF! | #REF! | #REF!
| Chi phí xây dựng trong DTXD | 0 | 15 | 50 | 100 | 200 | 500 | 1000
| (Thông tư 210/2016/TT-BTC ngày 10/11/2016) |  | 0.19 | 0.126 | 0.097 | 0.075 | 0.058 | 0.044 | #REF! | #REF! | #REF! | #REF!
4 | Phí thẩm tra dự toán xây dựng công trình | [7 empty] | #REF! | #REF! | #REF!
| Chi phí xây dựng trong DTXD | 0 | 15 | 50 | 100 | 200 | 500 | 1000
| (Thông tư 210/2016/TT-BTC ngày 10/11/2016) |  | 0.185 | 0.121 | 0.094 | 0.072 | 0.055 | 0.041 | #REF! | #REF! | #REF! | #REF!
5 | Hệ số định mức chi phí thẩm tra phê duyệt quyết toán | [7 empty] | 0 | 0 | 5
| Tổng mức đầu tư | 0 | 5 | 10 | 50 | 100 | 500 | 1000
| (Thông tư 09/2016/TT-BTC ngày 18/01/2016) |  | 0.95 | 0.65 | 0.475 | 0.375 | 0.225 | 0.15 | 0 | 0.95 | 0 | 0.95
6 | Hệ số định mức chi phí kiểm toán dự án hoàn thành | [7 empty] | 0 | 0 | 5
| Tổng mức đầu tư | 0 | 5 | 10 | 50 | 100 | 500 | 1000
| (Thông tư 09/2016/TT-BTC ngày 18/01/2016) |  | 1.6 | 1.075 | 0.75 | 0.575 | 0.325 | 0.215 | 0 | 1.6 | 0 | 1.6
7 | Hệ số định mức chi phí nghiệm thu đóng điện bàn giao
| Dung trạm biến áp 110kV |  | 16<=25 | 25<=40 | 40<=63 | 63<=125 | 125<=250 | 250<=450
| ( Công bố số 9225/BCT-TCNL) |  | 1.35 | 1.17 | 1.08 | 0.9 | 0.72 | 0.63 | 0.9 | 0.9 | 0.9 | 0.9 |  |  | 126

## Lai Vay
BẢNG DỰ TRÙ TIẾN ĐỘ VAY VỐN VÀ CHI PHÍ TRẢ LÃI VAY
Công trình: Xây dựng mới các TBA E-01, F-01 và lưới điện hạ áp sau TBA cấp điện cho khu chức năng đô thị Green City Đan Phượng
Thông số đầu vào: |  |  | Diễn giải
(1) | Tổng mức đầu tư (VNĐ): | 37543803703 | (TMĐT đã bao gồm thuế VAT)
(2) | Tổng số tiền vay (VNĐ) | 31799507770.8 | = [(c/phí XD + c/phí t/bị ) trước thuế VAT+DP 10% |  |  | 5744295932.2
| Tỷ lệ vay vốn TDTM: (2)/(1) | 0.847
| Lãi suất vay vốn/năm | 8.9%
STT | Nội dung | Tiến độ vay vốn |  |  | Tổng
|  | Quý II/2026 | Quý III/2026 | Quý IV/2026
1
Nguồn vốn vay tín dụng thương mại
| - Tỷ lệ phân bổ vốn theo từng giai đoạn (%) | 30% | 30% | 40%
| - Số vốn phân bổ | 9539852331.24 | 9539852331.24 | 12719803108.32 | 31799507770.8
| - Lũy kế vốn vay | 9539852331.24 | 19079704662.48 | 31799507770.8
| - Lãi suất (%) | 2.225% | 2.225% | 2.225%
| - Tiền lãi | 212261714.3701 | 424523428.7402 | 707539047.9003 | 1344324191.0106
II/ | - Vốn KHCB |  |  |  | 0
| Tổng cộng: |  |  |  | 1344324191.0106

## TH-TB
TỔNG HỢP CHI PHÍ THIẾT BỊ
Công trình: Xây dựng mới các TBA E-01, F-01 và lưới điện hạ áp sau TBA cấp điện cho khu chức năng đô thị Green City Đan Phượng
| STT | TÊN THIẾT BỊ | CÁCH TÍNH | TBA E-01 |  |  |  | TBA F-01
|  |  |  | ĐƯỜNG DÂY TRUNG THẾ | CÁP NGẦM TRUNG THẾ | TRẠM BIẾN ÁP | HẠ THẾ | ĐƯỜNG DÂY TRUNG THẾ | CÁP NGẦM TRUNG THẾ | TRẠM BIẾN ÁP | HẠ THẾ | TỔNG CỘNG
|  |  |  | Phần DDK (TB) | Phần CN (TB) | Phần TBA (TB) | Phần HT (TB) | Phần DDK (TB) | Phần CN (TB) | Phần TBA (TB) | Phần HT (TB)
|  |  |  | VC DDK (TB)TBA E-01 | VC CN (TB)TBA E-01 | VC TBA (TB)TBA E-01 | VC HT (TB)TBA E-01 | VC DDK (TB)TBA F-01 | VC CN (TB)TBA F-01 | VC TBA (TB)TBA F-01 | VC HT (TB)TBA F-01
|  |  |  | Phần DDK (TB)TBA E-01 | Phần CN (TB)TBA E-01 | Phần TBA (TB)TBA E-01 | Phần HT (TB)TBA E-01 | Phần DDK (TB)TBA F-01 | Phần CN (TB)TBA F-01 | Phần TBA (TB)TBA F-01 | Phần HT (TB)TBA F-01
| I | Chi phí mua sắm thiết bị: | Gms | 0 | 0 | 3193929359 | 3132580000 | 0 | 0 | 2629268780 | 3636600000 | 12592378139
| 1.1 | Tiền thiết bị |  | 0 | 0 | 3193929359 | 3132580000 | 0 | 0 | 2629268780 | 3636600000 | 12592378139 | 12592378139
VC | 1.2 | Vận chuyển thiết bị |  | 0 | 0 | 0 | 0 | 0 | 0 | 0 | 0 | 0 | 0
| II | Chi phí lắp đặt thiết bị | Glđtb =T+GT+TL | 0 | 0 | 32965737.4359 | 88296922.9592 |  |  | 32965737.4359 |  | 154228397.8311 | 154228397.8311
| 1 | Chi phí trực tiếp : | [9 empty] | 0 | 0
VL |  | a- Vật liệu lắp đặt: |  | 0 | 0 | 884185.6605 | 2024209.1652 |  |  | 884185.6605 | 2352459.3001 | 6145039.7862 | 6145039.7862
|  | Theo Định mức 36 |  | 0 | 0 | 884185.6605 | 2024209.1652 | 0 | 0 | 884185.6605 | 2352459.3001 | 6145039.7862 | 6145039.7862
|  | Theo Định mức 203 (Lăp đặt) |  |  | 0 | 0 |  |  |  | 0 |  | 0 | 0
|  | Theo Định mức 203 (Thu hồi) |  |  |  | 0 |  |  |  | 0 |  | 0 | 0
|  | b- Chi phí nhân công: | NC | 0 | 0 | 16402922.5658 | 45553698.9474 |  |  | 16402922.5658 | 52940785.2632 | 131300329.3421 | 131300329.3421
NC |  | Theo Định mức 36 |  | 0 | 0 | 16402922.5658 | 45553698.9474 | 0 | 0 | 16402922.5658 | 52940785.2632 | 131300329.3421 | 131300329.3421
|  | Theo Định mức 203 (Lăp đặt) |  |  | 0 | 0 |  |  |  | 0 |  | 0 | 0
|  | Theo Định mức 203 (Thu hồi) |  |  | 0 | 0 |  |  |  | 0 |  | 0 | 0
|  | c- Chi phí máy thi công: | M | 0 | 0 | 2536220.2097 | 6111171.8467 |  |  | 2536220.2097 | 7102172.6867 | 18285784.9526 | 18285784.9526
|  | Theo Định mức 36 |  | 0 | 0 | 2536220.2097 | 6111171.8467 | 0 | 0 | 2536220.2097 | 7102172.6867 | 18285784.9526 | 18285784.9526
MTC |  | Theo Định mức 203 (Lăp đặt) |  |  | 0 | [6 empty] | 0 | 0
|  | Theo Định mức 203 (Thu hồi) |  |  | 0 | [6 empty] | 0 | 0
|  | d-Cộng chi phí trực tiếp | T = a+b+c | 0 | 0 | 19823328.4359 | 53689079.9592 |  |  | 19823328.4359 | 62395417.2499 | 155731154.081 | 155731154.081
|  | Phần lắp đặt (theo Đm 36) |  | 0 | 0 | 19823328.4359 | 53689079.9592 |  |  | 19823328.4359 | 62395417.2499 | 155731154.081 | 155731154.081
|  | Phần lắp đặt (theo Đm 203) |  | 0 | 0 | 0 | 0 |  |  | 0 | 0 | 0 | 0
| 2 | Chi phí gián tiếp | [9 empty] | 0 | 0
|  | a Chi phí chung |  | 0 | 0 | 10661900 | 29609904 |  |  | 10661900 | 34411510 | 85345214 | 85345214
|  | Theo Định mức 36 | C36=65%(NC36) | 0 | 0 | 10661900 | 29609904 |  |  | 10661900 | 34411510 | 85345214 | 85345214
|  | Theo Định mức 203 | C203=65%*NC | 0 | 0 | 0 | 0 |  |  | 0 | 0 | 0 | 0
|  | b- Chi phí nhà tạm để ở và điều hành thi công |  | 0 | 0 | 218057 | 0 |  |  | 218057 | 1372699 | 1808813 | 1808813
|  | Phần lắp đặt (theo Đm 36) | TT=T*2,2% | 0 | 0 | 218057 | 0 |  |  | 218057 | 0 | 436114 | 436114
|  | Phần lắp đặt (theo Đm 203) | TT=T*2,2% | 0 | 0 | 0 | 0 |  |  | 0 | 0 | 0 | 0
|  | Phần xây dựng (theo Đm TT12) | TT=T*2,2% | 0 | 0 | 0 |  |  |  | 0 | 1372699 | 1372699 | 1372699
|  | c- Chi phí không xác định được từ thiết kế |  | 0 | 0 | 396467 | 0 |  |  | 396467 | 0 | 792934 | 792934
|  | Phần lắp đặt (theo Đm 36) | TT=T*2% | 0 | 0 | 396467 | 0 |  |  | 396467 | 0 | 792934 | 792934
|  | Phần lắp đặt (theo Đm 203) | TT=T*2% | 0 | 0 | 0 | 0 |  |  | 0 | 0 | 0 | 0
|  | Phần xây dựng (theo Đm TT12) | TT=T*2% |  |  |  | 0 |  |  |  | 0 | 0 | 0
|  | d-Cộng chi phí gián tiếp | GT = a | 0 | 0 | 11276424 | 29609904 |  |  | 11276424 | 34411510 | 86574262 | 86574262
|  | Phần lắp đặt (theo Đm 36) | GT36 | 0 | 0 | 11276424 | 29609904 |  |  | 11276424 | 34411510 | 86574262 | 86574262
|  | Phần lắp đặt (theo Đm 203) | GT203 | 0 | 0 | 0 | 0 |  |  | 0 | 0 | 0 | 0
| 3 | Thu nhập chịu thuế tính trước : | TL=(T+GT)*6% | 0 | 0 | 1865985 | 4997939 |  |  | 1865985 | 5808416 | 14538325 | 14538325
0
| III | Tổng cộng TBị trước thuế: | Gtb=Gms+Glđtb+N | 0 | 0 | 3226895096 | 3220876923 |  |  | 2662234517 | 3636600000 | 12746606536 | 12746606536
|  | Thuế GTGT: |  | 0 | 0 | 322689510 | 322087692 |  |  | 266223452 | 363660000 | 1274660654 | 1274660654
| IV | Tổng cộng TBị sau thuế: | GTBST | 0 | 0 | 3549584606 | 3542964615 |  |  | 2928457969 | 4000260000 | 14021267190 | 14021267190
|  |  |  | 0 | 0 | 5889129613 | 6857476923
[5 empty] | 0 |  |  |  | 0 | 2928457969
12746606536

## TH-XD
TỔNG HỢP DỰ TOÁN CHI PHÍ XÂY DỰNG (ĐỊNH MỨC 36)
Công trình: Xây dựng mới các TBA E-01, F-01 và lưới điện hạ áp sau TBA cấp điện cho khu chức năng đô thị Green City Đan Phượng
0
| STT | KHOẢN MỤC CHI PHÍ | CÁCH TÍNH | TBA E-01 |  |  |  | TBA F-01
|  |  |  | ĐƯỜNG DÂY TRUNG THẾ | CÁP NGẦM TRUNG THẾ | TRẠM BIẾN ÁP | HẠ THẾ | ĐƯỜNG DÂY TRUNG THẾ | CÁP NGẦM TRUNG THẾ | TRẠM BIẾN ÁP | HẠ THẾ | TỔNG CỘNG
| I | CHI PHÍ VẬT LIỆU CHÍNH | Gms | 0 | 514795595 | 412681442 | 3990697850 |  | 160689365 | 412681442 | 8607819728 | 14099365422 | 14099365422
| 1 | Chi phí mua sắm vật liệu |  | 0 | 514795595 | 412681442 | 3990697850 | 0 | 160689365 | 412681442 | 8607819728 | 14099365422 | 14099365422 | 26691743561 | 26691743561
VC | 2 | Vận chuyển vật liệu |  | 0 | 0 | 0 | 0 | 0 | 0 | 0 | 0 | 0 | 0
| II | CHI PHÍ LẮP ĐẶT VẬT LIỆU | T+GT+TL | 0 | 32426012.538 | 42953969.0459 | 669331804.7169 |  | 4198296.9688 | 42953969.0459 | 1145764606.8895 | 1937628659 | 1937628659.1025
| II.1 | Phần lắp đặt (theo Đm 36,203) | Tld+Gtld+TLld | 0 | 22299147.3883 | 34582454.7676 | 661142056.7169 |  | 4198296.9688 | 34582454.7676 | 1145764606.8895 | 1902569017 | 1902569017.2494
| II.2 | Phần xây dựng (theo TT12) | Txd+Gxd+TLxd | 0 | 10126865.1497 | 8371514.2782 | 8189748 |  | 0 | 8371514.2782 | 0 | 35059642 | 35059641.8531
| 1 | CHI PHÍ TRỰC TIẾP | [9 empty] | 0 | 0
VL |  | a- Vật liệu lắp đặt: |  | 0 | 3584309.1234 | 584428.1099 | 42590038.013 |  | 22923.2673 | 584428.1099 | 83167074.2134 | 130533201 | 130533200.9184
|  | Theo Định mức 36 |  | 0 | 402237.6238 | 584428.1099 | 42590038.013 | 0 | 22923.2673 | 584428.1099 | 83167074.2134 | 127351129 | 127351129.1686
|  | Theo Định mức 203 (Lăp đặt) |  |  | 0 |  | 0 |  |  |  | 0 | 0 | 0
|  | Theo Định mức 203 (Thu hồi) |  |  | 0 |  | 0 |  |  |  | 0 | 0 | 0
|  | Theo Định mức TT12 |  | 0 | 3182071.4996 | 0 | 0 | 0 | 0 | 0 | 0 | 3182071 | 3182071.2498
NC |  | b- Chi phí nhân công: | NC | 0 | 14900407.003 | 23344172.1342 | 340284749.8116 |  | 2132906.4488 | 23344172.1342 | 593209658.531 | 997216066 | 997216066.0314
|  | Theo Định mức 36 |  | 0 | 11742335.796 | 18737388.2931 | 340284749.8116 | 0 | 2132906.4488 | 18737388.2931 | 593209658.531 | 984844427 | 984844427.0868 | #REF! | #REF! | #REF! | 1116144756.5158
|  | Theo Định mức 203 (Lăp đặt) |  |  | 0 | 0 | 0 |  |  | 0 | 0 | 0 | 0
|  | Theo Định mức 203 (Thu hồi) |  |  | 0 | 0 | 0 |  |  | 0 | 0 | 0 | 0
|  | Theo Định mức TT12 |  | 0 | 3158071.207 | 4606783.8411 | 0 | 0 | 0 | 4606783.8411 | 0 | 12371639 | 12371638.9446
MTC |  | c- Chi phí máy thi công: | M | 0 | 1577965.4116 | 658112.8018 | 3434074.8923 |  | 314678.2527 | 658112.8018 | 3979166.1451 | 10622110 | 10622110.1526
|  | Theo Định mức 36 |  |  | 719546.9685 | 509081.3646 | 3434074.8923 | 0 | 314678.2527 | 509081.3646 | 3979166.1451 | 9465629 | 9465628.9939
|  | Theo Định mức 203 (Lăp đặt) |  |  | 0 | 0 | 0 |  |  |  |  | 0 | 0
|  | Theo Định mức 203 (Thu hồi) |  |  |  | 0 | 0 |  |  |  |  | 0 | 0
|  | Theo Định mức TT12 |  |  | 858418.4431 | 149031.4372 | 0 | 0 | 0 | 149031.4372 | 0 | 1156481 | 1156481.1587
|  | d-Cộng chi phí trực tiếp | T = a+b+c | 0 | 20062681.538 | 24586713.0459 | 386308862.7169 |  |  |  |  | 430958257 | 430958257.1504
|  | Phần lắp đặt (theo Đm 36) | Tld | 0 | 12864120.3883 | 19830897.7676 | 386308862.7169 | 0 | 2470507.9688 | 19830897.7676 | 680355898.8895 | 1121661185 | 1121661185.2494
|  | Phần lắp đặt (theo Đm 203) | Tld | 0 | 0 | 0 | 0 | 0 | 0 | 0 | 0 | 0 | 0
|  | Phần xây dựng (theo Đm TT12) | Txd | 0 | 7198561.1497 | 4755815.2782 | 0 | 0 | 0 | 4755815.2782 | 0 | 16710192 | 16710191.8531
| 2 | CHI PHÍ GIÁN TIẾP | [9 empty] | 0 | 0
|  | a- chi phí chung |  | 0 | 9685264 | 15173712 | 221185087 | 0 | 1386389 | 15173712 | 385586278 | 648190442 | 648190442
|  | Theo Định mức 36 | C36=65%*NC | 0 | 7632518 | 12179302 | 221185087 | 0 | 1386389 | 12179302 | 385586278 | 640148876 | 640148876
|  | Theo Định mức 203 | C203=65%*NC | 0 | 0 | 0 | 0 | 0 | 0 | 0 | 0 | 0 | 0
|  | Theo Định mức TT12 | CTT12=65%*NC | 0 | 2052746 | 2994410 | 0 | 0 | 0 | 2994410 | 0 | 8041566 | 8041566
|  | b- Chi phí nhà tạm để ở và điều hành thi công |  | 0 | 441379 | 270454 | 8498795 | 0 | 54351 | 270454 | 14967830 | 24503263 | 24503263
|  | Phần lắp đặt (theo Đm 36) | TT=T*2,2% | 0 | 283011 | 218140 | 8498795 | 0 | 54351 | 218140 | 14967830 | 24240267 | 24240267
|  | Phần lắp đặt (theo Đm 203) | TT=T*2,2% | 0 | 0 | 0 | 0 | 0 | 0 | 0 | 0 | 0 | 0
|  | Phần xây dựng (theo Đm TT12) | TT=T*2,2% | 0 | 158368 | 52314 | 0 | 0 | 0 | 52314 | 0 | 262996 | 262996
|  | c- Chi phí không xác định được từ thiết kế |  | 0 | 401253 | 491734 | 15452354 | 0 | 49410 | 491734 | 0 | 16886485 | 16886485
|  | Phần lắp đặt (theo Đm 36) | TT=T*2% | 0 | 257282 | 396618 | 7726177 | 0 | 49410 | 396618 | 0 | 8826105 | 8826105
|  | Phần lắp đặt (theo Đm 203) | TT=T*2% | 0 | 0 | 0 | 0 | 0 | 0 | 0 | 0 | 0 | 0
|  | Phần xây dựng (theo Đm TT12) | TT=T*2% | 0 | 143971 | 95116 | 7726177 | 0 | 0 | 95116 | 0 | 8060380 | 8060380
|  | d-Cộng chi phí gián tiếp | GT = a+b | 0 | 10527896 | 15935900 | 245136236 | 0 | 1490150 | 15935900 | 400554108 | 689580190 | 689580190
|  | Phần lắp đặt (theo Đm 36,203) | GTld | 0 | 8172811 | 12794060 | 237410059 | 0 | 1490150 | 12794060 | 400554108 | 673215248 | 673215248
|  | Phần xây dựng (theo Đm TT12) | GTxd | 0 | 2355085 | 3141840 | 7726177 | 0 | 0 | 3141840 | 0 | 16364942 | 16364942
| 3 | THU NHẬP CHỊU THUẾ TÍNH TRƯỚC | TL=(T+GT)*6% | 0 | 1835435 | 2431356 | 37886706 | 0 | 237639 | 2431356 | 64854600 | 109677092 | 109677092
|  | Phần lắp đặt (theo Đm 36,203) | TLld=(Tld+GTld)*6% | 0 | 1262216 | 1957497 | 37423135 | 0 | 237639 | 1957497 | 64854600 | 107692584 | 107692584
|  | Phần xây dựng (theo Đm TT12) | TLxd=(Txd+GTxd)*6% | 0 | 573219 | 473859 | 463571 | 0 | 0 | 473859 | 0 | 1984508 | 1984508
| III | TỔNG CHI PHÍ XÂY DỰNG TRƯỚC THUẾ | Gxl=Gms+T+GT+TL | 0 | 547221607.538 | 455635411.0459 | 4660029654.7169 | 0 | 164887661.9688 | 455635411.0459 | 9753584334.8895 | 16036994081 | 16036994081.1025
| III.1 | Phần mua sắm vật tư và lắp đặt | Gms+Tld+GTld+TLld | 0 | 537094742.3883 | 447263896.7676 | 4651839906.7169 | 0 | 164887661.9688 | 447263896.7676 | 9753584334.8895 | 16001934439 | 16001934439.2494
| III.2 | Phần xây dựng | Txd+GTxd+TLxd | 0 | 10126865.1497 | 8371514.2782 | 8189748 | 0 | 0 | 8371514.2782 | 0 | 35059642 | 35059641.8531
|  | Thuế giá trị gia tăng | GTGT=10% | 0 | 54722161 | 45563541 | 466002965 | 0 | 16488766 | 45563541 | 975358433 | 1603699407 | 1603699407
|  | TỔNG CỘNG SAU THUẾ | GXD36 | 0 | 601943768.538 | 501198952.0459 | 5126032619.7169 | 0 | 181376427.9688 | 501198952.0459 | 10728942767.8895 | 17640693488 | 17640693488.1025
|  |  |  | 0 | 712109269.5068 | 911270822.0918 | 14413613989.6064

## THTNXD
TỔNG HỢP THÍ NGHIỆM VẬT LIỆU
Công trình: Xây dựng mới các TBA E-01, F-01 và lưới điện hạ áp sau TBA cấp điện cho khu chức năng đô thị Green City Đan Phượng
0
| STT | KHOẢN MỤC CHI PHÍ | CÁCH TÍNH | TBA E-01 |  |  |  |  | TBA F-01 |  |  |  | TỔNG
|  |  |  | ĐƯỜNG DÂY KHÔNG TRUNG THẾ | ĐƯỜNG DÂY KHÔNG TRUNG THẾ | CÁP NGẦM TRUNG THẾ | TRẠM BIẾN ÁP | HẠ THẾ | ĐƯỜNG DÂY KHÔNG TRUNG THẾ | CÁP NGẦM TRUNG THẾ | TRẠM BIẾN ÁP | HẠ THẾ
| I | Chi phí trực tiếp : | T=1+2+3 | #REF! | 0 | 3337761 | 3867339 | 14401588 | 0 | 1589411 | 3867339 | 16750885 | 43814323
VL | 1 | Chi phí vật liệu: | VL | #REF! |  | 185509 | 273788 | 800445 |  | 88338 | 273788 | 931020 | 2552888 | 5900870 | #REF! | #REF!
NC | 2 | Chi phí nhân công: | NC | #REF! |  | 1791122 | 2849124 | 12687320 |  | 852915 | 2849124 | 14756973 | 35786578 | 88705107 | #REF! | #REF!
MTC | 3 | Chi phí máy: | M | #REF! |  | 1361130 | 744427 | 913823 |  | 648158 | 744427 | 1062892 | 5474857 | 8977083 | #REF! | #REF!
| II | Chi phí gián tiếp | GT | #REF! | 0 | 1230986 | 1929278 | 8534790 | 0 | 586184 | 1929278 | 9927051 | 24137567
| 1 | Chi phí chung | C=65%*NC | #REF! | 0 | 1164230 | 1851931 | 8246758 | 0 | 554395 | 1851931 | 9592033 | 23261278
| 2 | Chi phí một số công việc không xác định được khối lượng từ thiết kế: | TT=T*2% | #REF! | 0 | 66756 | 77347 | 288032 | 0 | 31789 | 77347 | 335018 | 876289
| III | Thu nhập chịu thuế tính trước: | TL= 6%(T+GT) | #REF! | 0 | 274125 | 347797 | 1376183 | 0 | 130536 | 347797 | 1600676 | 4077114
|  | Chi phí thí nghiệm trước thuế : | G=T+GT+TL | #REF! | 0 | 4842872 | 6144414 | 24312561 | 0 | 2306131 | 6144414 | 28278612 | 72029004
|  | Thuế VAT (10%) | GTGT = G*10% | #REF! | 0 | 484287 | 614441 | 2431256 | 0 | 230613 | 614441 | 2827861 | 7202899
|  | Chi phí thí nghiệm sau thuế : | Gtn | #REF! | 0 | 5327159 | 6758855 | 26743817 | 0 | 2536744 | 6758855 | 31106473 | 79231903
#REF!

## THTNTB
TỔNG HỢP THÍ NGHIỆM THIẾT BỊ
Công trình: Xây dựng mới các TBA E-01, F-01 và lưới điện hạ áp sau TBA cấp điện cho khu chức năng đô thị Green City Đan Phượng
0
| STT | KHOẢN MỤC CHI PHÍ | CÁCH TÍNH | TBA E-01 |  |  |  | TBA F-01 |  |  |  | TỔNG
|  |  |  | Phần DDK TBTBA E-01 | Phần CN TBTBA E-01 |  | Phần TBA TBTBA E-01 | Phần DDK TBTBA F-01 | Phần CN TBTBA F-01 |  | Phần TBA TBTBA F-01
|  |  |  | ĐƯỜNG DÂY KHÔNG TRUNG THẾ | CÁP NGẦM TRUNG THẾ | TRẠM BIẾN ÁP | HẠ THẾ | ĐƯỜNG DÂY KHÔNG TRUNG THẾ | CÁP NGẦM TRUNG THẾ | TRẠM BIẾN ÁP | HẠ THẾ
| I | Chi phí trực tiếp : | T=1+2+3 | 0 | 0 | 51392946 | 0 | 0 |  | 8375791 |  | 59768737
VL | 1 | Chi phí vật liệu: | VL |  | 0 | 2268830 |  |  |  | 1079152 |  | 3347982 | 3347982
NC | 2 | Chi phí nhân công: | NC |  | 0 | 46036665 |  |  |  | 6881864 |  | 52918529 | 52918529
MTC | 3 | Chi phí máy: | M |  | 0 | 3087451 |  |  |  | 414775 |  | 3502226 | 3502226
| II | Chi phí gián tiếp | GT | 0 | 0 | 30951690 | 0 | 0 |  | 4640727 |  | 35592417
| 1 | Chi phí chung | C=65%*NC | 0 | 0 | 29923832 | 0 | 0 |  | 4473212 |  | 34397044
| 2 | Chi phí một số công việc không xác định được khối lượng từ thiết kế: | TT=T*2% | 0 | 0 | 1027858 | 0 | 0 |  | 167515 |  | 1195373
| III | Thu nhập chịu thuế tính trước: | TL= 6%(T+GT) | 0 | 0 | 4940678 | 0 | 0 |  | 780991 |  | 5721669
|  | Chi phí thí nghiệm trước thuế : | G=T+GT+TL | 0 | 0 | 87285314 | 0 | 0 |  | 13797509 |  | 101082823
|  | Thuế VAT (10%) | GTGT = G*10% | 0 | 0 | 8728531 | 0 | 0 |  | 1379751 |  | 10108282
|  | Chi phí thí nghiệm sau thuế : | Gtn | 0 | 0 | 96013845 | 0 | 0 |  | 15177260 |  | 111191105
0
101082823

## TN
BẢNG CHI PHÍ THÍ NGHIỆM THIẾT BỊ - VẬT LIỆU
Công trình: Xây dựng mới các TBA E-01, F-01 và lưới điện hạ áp sau TBA cấp điện cho khu chức năng đô thị Green City Đan Phượng
0
| Mã | Nội dung thử nghiệm | Kvl | Các hệ số NC |  | Km | Đơn vị | Khối lượng | Đơn giá |  |  | Thành tiền
|  |  |  | K1-NC | K2-NC |  |  |  | Vật liệu | Nhân công | Máy | VL | NC | MTC
| TBA E-01 | [13 empty] | 1
| ĐƯỜNG DÂY KHÔNG TRUNG THẾ | [13 empty] | 1
| I | Phần thiết bị: | [9 empty] | 0 | 0 | 0
| II | Phần vật liệu: | [9 empty] | 0 | 0 | 0
| CÁP NGẦM TRUNG THẾ | [13 empty] | 1
| I | Phần thiết bị: | [9 empty] | 0 | 0 | 0 | 1
Thử đồng vị pha | ED.30010 | Thí nghiệm đồng vị pha nhị thứ, cấp điện áp ≤ 35kV |  |  |  |  | điểm | 0 | 90000 | 4750500 | 84699 | 0 | 0 | 0 | 0 |  | ZnO-35 | ZnO-24
|  | Phần vật liệu: | [9 empty] | 185509 | 1791122 | 1361130 | 1
Thí nghiệm cáp lực 3 lõi theo các cấp điện áp, điện áp định mức 1<U≤35kV (L<=50m) | EB.111020 | Thí nghiệm cáp lực theo các cấp điện áp, điện áp định mức 1<U≤35kV |  |  |  |  | 01 sợi, 1 ruột | 0 | 35335 | 341166 | 259263 | 0 | 0 | 0 | 0
Thí nghiệm cáp lực 3 lõi theo các cấp điện áp, điện áp định mức 1<U≤35kV (L<=50m) | EB.111020 | Thí nghiệm cáp lực theo các cấp điện áp, điện áp định mức 1<U≤35kV | 0.75 |  | 0.75 | 0.75 | 01 sợi, 1 ruột | 0 | 35335 | 341166 | 259263 | 0 | 0 | 0 | 0 | sợi thứ 2
Thí nghiệm cáp lực 3 lõi theo các cấp điện áp, điện áp định mức 1<U≤35kV (L>50m) | EB.111020 | Thí nghiệm cáp lực theo các cấp điện áp, điện áp định mức 1<U≤35kV | 1.05 |  | 1.05 | 1.05 | 01 sợi, 1 ruột | 2 | 35335 | 341166 | 259263 | 74204 | 716449 | 544452 | 2
Thí nghiệm cáp lực 3 lõi theo các cấp điện áp, điện áp định mức 1<U≤35kV (L>50m) | EB.111020 | Thí nghiệm cáp lực theo các cấp điện áp, điện áp định mức 1<U≤35kV | 0.7875 |  | 0.7875 | 0.7875 | 01 sợi, 1 ruột | 4 | 35335 | 341166 | 259263 | 111305 | 1074673 | 816678 | 4
| TRẠM BIẾN ÁP | [13 empty] | 1
| I | Phần thiết bị: | [9 empty] | 2268830 | 46036665 | 3087451 | 1
Thí nghiệm máy biến áp lực - U 22 ÷ 35 kV, máy biến áp 3 pha 1< S <= 2,5MVA | EA.22120 | Thí nghiệm máy biến áp lực - U 22 ÷ 35 kV, máy biến áp 3 pha 1 < S <= 2,5MVA |  |  |  |  | máy | 1 | 306487 | 3459780 | 345387 | 306487 | 3459780 | 345387 | 1
Mạch cấp nguồn AC - DC | EG.10010 | Thí nghiệm hệ thống mạch cấp nguồn (AC-DC) |  |  |  |  | hệ thống | 1 | 9427 | 1426800 | 5016 | 9427 | 1426800 | 5016 | 1
Thí nghiệm sấy, chiếu sáng cho tủ | EG.30020 | Thí nghiệm sấy, chiếu sáng cho tủ (10 tủ) |  |  |  |  | hệ thống | 0 | 1728.27 | 591600 | 1845.888 | 0 | 0 | 0 | 0 |  | LBS- 24kV 630kA-16kA/s (SCADA)
Thí nghiệm thanh cái, điện áp định mức <= 35kV | EB.60010 | Thí nghiệm thanh cái, điện áp định mức <= 35kV |  |  |  |  | 01 phân đoạn | 0 | 33168.828 | 801081.58 | 116045.49 | 0 | 0 | 0 | 0
Thí nghiệm dao cách ly thao tác bằng cơ khí, điện áp <= 35kV (ngăn cầu dao) | EB.22010 | Thí nghiệm dao cách ly thao tác bằng cơ khí, điện áp <= 35kV | 0.34 |  | 0.34 | 0.34 | bộ 3 pha | 0 | 561204 | 1467120 | 47332 | 0 | 0 | 0 | 0
Thí nghiệm dao cách ly thao tác bằng cơ khí, điện áp <= 35kV (ngăn cầu dao) | EB.21010 | Thí nghiệm dao cách ly thao tác bằng điện, điện áp <= 35kV | 0.34 |  | 0.34 | 0.34 | bộ 3 pha | 2 | 561204 | 2048051 | 58537 | 381619 | 1392675 | 39805 | 2
Thí nghiệm hệ thống mạch dòng điện | EG.10040 | Thí nghiệm hệ thống mạch dòng điện |  |  |  |  | hệ thống | 4 | 9427 | 1827000 | 12293 | 37708 | 7308000 | 49172 | 4
Thí nghiệm hệ thống mạch điện áp | EG.10020 | Thí nghiệm hệ thống mạch điện áp |  |  |  |  | hệ thống | 2 | 9427 | 3162450 | 14957 | 18854 | 6324900 | 29914 | 2
Thí nghiệm biến dòng điện 1 pha - U 22-35kV | EB.42030 | Thí nghiệm biến dòng điện - U ≤ 1 kV; U ≤ 15 kV; U 22 - 35 kV, cấp điện áp biến dòng điện 22 <= U <= 35kV |  |  |  |  | máy 1 pha | 4 | 90300 | 1684917 | 158744 | 361200 | 6739668 | 634976 | 4
Thí nghiệm biến dòng điện 1 pha - U 22-35kV | EB.42030 | Thí nghiệm biến dòng điện - U ≤ 1 kV; U ≤ 15 kV; U 22 - 35 kV, cấp điện áp biến dòng điện 22 <= U <= 35kV | 0.8 |  | 0.8 | 0.8 | máy 1 pha | 8 | 90300 | 1684917 | 158744 | 577920 | 10783469 | 1015962 | 8
Thí nghiệm dao cách ly thao tác bằng cơ khí, điện áp <= 35kV (ngăn cầu dao và cầu chì) | EB.33030 | Thí nghiệm biến điện áp cảm ứng - U ≤ 35 kV, điện áp 22÷35 kV 1 pha |  |  |  |  | máy 1 pha | 2 | 37307 | 1462256 | 179814 | 74614 | 2924512 | 359628 | 2
Thí nghiệm biến dòng điện 1 pha - U 22-35kV | EB.33030 | Thí nghiệm biến điện áp cảm ứng - U ≤ 35 kV, điện áp 22÷35 kV 1 pha | 0.8 |  | 0.8 | 0.8 | máy 1 pha | 4 | 37307 | 1462256 | 179814 | 119382 | 4679219 | 575405 | 4
Thí nghiệm dao cách ly thao tác bằng cơ khí, điện áp <= 35kV (ngăn cầu dao và cầu chì) | EB.22010 | Thí nghiệm dao cách ly thao tác bằng cơ khí, điện áp <= 35kV | 0.34 |  | 0.34 | 0.34 | bộ 3 pha | 2 | 561204 | 1467120 | 47332 | 381619 | 997642 | 32186 | 2 | tc giống cầu dao
| II | Phần vật liệu: | [9 empty] | 273788 | 2849124 | 744427 | 1
Thí nghiệm cáp lực 3 lõi theo các cấp điện áp, điện áp định mức 1<U≤35kV (L<=50m) | EB.111020 | Thí nghiệm cáp lực theo các cấp điện áp, điện áp định mức 1<U≤35kV |  |  |  |  | 01 sợi, 1 ruột | 1 | 35335 | 341166 | 259263 | 35335 | 341166 | 259263 | 1
Thí nghiệm cáp lực theo các cấp điện áp, điện áp định mức 1<U≤35kV | EB.111020 | Thí nghiệm cáp lực theo các cấp điện áp, điện áp định mức 1<U≤35kV | 0.75 |  | 0.75 | 0.75 | 01 sợi, 1 ruột | 2 | 35335 | 341166 | 259263 | 53003 | 511749 | 388895 | 2
Thí nghiệm điện trở tiếp đất trạm biến áp, điện áp định mức ≤ 35kV | EC.21010 | Thí nghiệm điện trở tiếp đất trạm biến áp, điện áp định mức ≤ 35kV |  |  |  |  | Hệ thống | 1 | 185450 | 1996209 | 96269 | 185450 | 1996209 | 96269 | 1
| HẠ THẾ | [13 empty] | 1
| I | Phần thiết bị:
| II | Phần vật liệu: | [9 empty] | 800445 | 12687320 | 913823 | 1
Thí nghiệm cáp lực, điện áp định mức U ≤ 1kV <=50m | EB.111010 | Thí nghiệm cáp lực theo các cấp điện áp, điện áp định mức U≤1kV |  |  |  |  | 01 sợi, 1 ruột | 24 | 4236 | 67142 | 4836 | 101664 | 1611408 | 116064 | 24
Thí nghiệm cáp lực, điện áp định mức U ≤ 1kV <=50m | EB.111010 | Thí nghiệm cáp lực theo các cấp điện áp, điện áp định mức U≤1kV | 0.75 |  | 0.75 | 0.75 | 01 sợi, 1 ruột | 72 | 4236 | 67142 | 4836 | 228744 | 3625668 | 261144 | 72
Thí nghiệm cáp lực, điện áp định mức U ≤ 1kV >50m | EB.111010 | Thí nghiệm cáp lực theo các cấp điện áp, điện áp định mức U≤1kV |  |  |  |  | 01 sợi, 1 ruột | 33 | 4236 | 67142 | 4836 | 139788 | 2215686 | 159588 | 33
Thí nghiệm cáp lực, điện áp định mức U ≤ 1kV >50m | EB.111010 | Thí nghiệm cáp lực theo các cấp điện áp, điện áp định mức U≤1kV | 0.7875 |  | 0.7875 | 0.7875 | 01 sợi, 1 ruột | 99 | 4236 | 67142 | 4836 | 330249 | 5234558 | 377027 | 99
| TBA F-01 | [13 empty] | 1
| ĐƯỜNG DÂY KHÔNG TRUNG THẾ | [13 empty] | 1
| I | Phần thiết bị: | [9 empty] | 0 | 0 | 0
| II | Phần vật liệu: | [9 empty] | 0 | 0 | 0
| CÁP NGẦM TRUNG THẾ | [13 empty] | 1
| I | Phần thiết bị: | [9 empty] | 0 | 0 | 0 | 1
Thử đồng vị pha | ED.30010 | Thí nghiệm đồng vị pha nhị thứ, cấp điện áp ≤ 35kV |  |  |  |  | điểm | 0 | 90000 | 4750500 | 84699 | 0 | 0 | 0 | 0 |  | ZnO-35 | ZnO-24
|  | Phần vật liệu: | [9 empty] | 88338 | 852915 | 648158 | 1
Thí nghiệm cáp lực 3 lõi theo các cấp điện áp, điện áp định mức 1<U≤35kV (L<=50m) | EB.111020 | Thí nghiệm cáp lực theo các cấp điện áp, điện áp định mức 1<U≤35kV |  |  |  |  | 01 sợi, 1 ruột | 1 | 35335 | 341166 | 259263 | 35335 | 341166 | 259263 | 1
Thí nghiệm cáp lực 3 lõi theo các cấp điện áp, điện áp định mức 1<U≤35kV (L<=50m) | EB.111020 | Thí nghiệm cáp lực theo các cấp điện áp, điện áp định mức 1<U≤35kV | 0.75 |  | 0.75 | 0.75 | 01 sợi, 1 ruột | 2 | 35335 | 341166 | 259263 | 53003 | 511749 | 388895 | 2 | sợi thứ 2
Thí nghiệm cáp lực 3 lõi theo các cấp điện áp, điện áp định mức 1<U≤35kV (L>50m) | EB.111020 | Thí nghiệm cáp lực theo các cấp điện áp, điện áp định mức 1<U≤35kV | 1.05 |  | 1.05 | 1.05 | 01 sợi, 1 ruột | 0 | 35335 | 341166 | 259263 | 0 | 0 | 0 | 0
Thí nghiệm cáp lực 3 lõi theo các cấp điện áp, điện áp định mức 1<U≤35kV (L>50m) | EB.111020 | Thí nghiệm cáp lực theo các cấp điện áp, điện áp định mức 1<U≤35kV | 0.7875 |  | 0.7875 | 0.7875 | 01 sợi, 1 ruột | 0 | 35335 | 341166 | 259263 | 0 | 0 | 0 | 0
| TRẠM BIẾN ÁP | [13 empty] | 1
| I | Phần thiết bị: | [9 empty] | 1079152 | 6881864 | 414775 | 1
Thí nghiệm máy biến áp lực - U 22 ÷ 35 kV, máy biến áp 3 pha 1< S <= 2,5MVA | EA.22120 | Thí nghiệm máy biến áp lực - U 22 ÷ 35 kV, máy biến áp 3 pha 1 < S <= 2,5MVA |  |  |  |  | máy | 1 | 306487 | 3459780 | 345387 | 306487 | 3459780 | 345387 | 1
Mạch cấp nguồn AC - DC | EG.10010 | Thí nghiệm hệ thống mạch cấp nguồn (AC-DC) |  |  |  |  | hệ thống | 1 | 9427 | 1426800 | 5016 | 9427 | 1426800 | 5016 | 1
Thí nghiệm sấy, chiếu sáng cho tủ | EG.30020 | Thí nghiệm sấy, chiếu sáng cho tủ (10 tủ) |  |  |  |  | hệ thống | 0 | 1728.27 | 591600 | 1845.888 | 0 | 0 | 0 | 0 |  | LBS- 24kV 630kA-16kA/s (SCADA)
Thí nghiệm thanh cái, điện áp định mức <= 35kV | EB.60010 | Thí nghiệm thanh cái, điện áp định mức <= 35kV |  |  |  |  | 01 phân đoạn | 0 | 33168.828 | 801081.58 | 116045.49 | 0 | 0 | 0 | 0
Thí nghiệm dao cách ly thao tác bằng cơ khí, điện áp <= 35kV (ngăn cầu dao) | EB.22010 | Thí nghiệm dao cách ly thao tác bằng cơ khí, điện áp <= 35kV | 0.34 |  | 0.34 | 0.34 | bộ 3 pha | 2 | 561204 | 1467120 | 47332 | 381619 | 997642 | 32186 | 2
Thí nghiệm dao cách ly thao tác bằng cơ khí, điện áp <= 35kV (ngăn cầu dao) | EB.21010 | Thí nghiệm dao cách ly thao tác bằng điện, điện áp <= 35kV | 0.34 |  | 0.34 | 0.34 | bộ 3 pha | 0 | 561204 | 2048051 | 58537 | 0 | 0 | 0 | 0
Thí nghiệm hệ thống mạch dòng điện | EG.10040 | Thí nghiệm hệ thống mạch dòng điện |  |  |  |  | hệ thống | 0 | 9427 | 1827000 | 12293 | 0 | 0 | 0 | 0
Thí nghiệm hệ thống mạch điện áp | EG.10020 | Thí nghiệm hệ thống mạch điện áp |  |  |  |  | hệ thống | 0 | 9427 | 3162450 | 14957 | 0 | 0 | 0 | 0
Thí nghiệm biến dòng điện 1 pha - U 22-35kV | EB.42030 | Thí nghiệm biến dòng điện - U ≤ 1 kV; U ≤ 15 kV; U 22 - 35 kV, cấp điện áp biến dòng điện 22 <= U <= 35kV |  |  |  |  | máy 1 pha | 0 | 90300 | 1684917 | 158744 | 0 | 0 | 0 | 0
Thí nghiệm biến dòng điện 1 pha - U 22-35kV | EB.42030 | Thí nghiệm biến dòng điện - U ≤ 1 kV; U ≤ 15 kV; U 22 - 35 kV, cấp điện áp biến dòng điện 22 <= U <= 35kV | 0.8 |  | 0.8 | 0.8 | máy 1 pha | 0 | 90300 | 1684917 | 158744 | 0 | 0 | 0 | 0
Thí nghiệm dao cách ly thao tác bằng cơ khí, điện áp <= 35kV (ngăn cầu dao và cầu chì) | EB.33030 | Thí nghiệm biến điện áp cảm ứng - U ≤ 35 kV, điện áp 22÷35 kV 1 pha |  |  |  |  | máy 1 pha | 0 | 37307 | 1462256 | 179814 | 0 | 0 | 0 | 0
Thí nghiệm biến dòng điện 1 pha - U 22-35kV | EB.33030 | Thí nghiệm biến điện áp cảm ứng - U ≤ 35 kV, điện áp 22÷35 kV 1 pha | 0.8 |  | 0.8 | 0.8 | máy 1 pha | 0 | 37307 | 1462256 | 179814 | 0 | 0 | 0 | 0
Thí nghiệm dao cách ly thao tác bằng cơ khí, điện áp <= 35kV (ngăn cầu dao và cầu chì) | EB.22010 | Thí nghiệm dao cách ly thao tác bằng cơ khí, điện áp <= 35kV | 0.34 |  | 0.34 | 0.34 | bộ 3 pha | 2 | 561204 | 1467120 | 47332 | 381619 | 997642 | 32186 | 2 | tc giống cầu dao
| II | Phần vật liệu: | [9 empty] | 273788 | 2849124 | 744427 | 1
Thí nghiệm cáp lực 3 lõi theo các cấp điện áp, điện áp định mức 1<U≤35kV (L<=50m) | EB.111020 | Thí nghiệm cáp lực theo các cấp điện áp, điện áp định mức 1<U≤35kV |  |  |  |  | 01 sợi, 1 ruột | 1 | 35335 | 341166 | 259263 | 35335 | 341166 | 259263 | 1
Thí nghiệm cáp lực theo các cấp điện áp, điện áp định mức 1<U≤35kV | EB.111020 | Thí nghiệm cáp lực theo các cấp điện áp, điện áp định mức 1<U≤35kV | 0.75 |  | 0.75 | 0.75 | 01 sợi, 1 ruột | 2 | 35335 | 341166 | 259263 | 53003 | 511749 | 388895 | 2
Thí nghiệm điện trở tiếp đất trạm biến áp, điện áp định mức ≤ 35kV | EC.21010 | Thí nghiệm điện trở tiếp đất trạm biến áp, điện áp định mức ≤ 35kV |  |  |  |  | Hệ thống | 1 | 185450 | 1996209 | 96269 | 185450 | 1996209 | 96269 | 1
| HẠ THẾ | [13 empty] | 1
| I | Phần thiết bị:
| II | Phần vật liệu: | [9 empty] | 931020 | 14756973 | 1062892 | 1
Thí nghiệm cáp lực, điện áp định mức U ≤ 1kV <=50m | EB.111010 | Thí nghiệm cáp lực theo các cấp điện áp, điện áp định mức U≤1kV |  |  |  |  | 01 sợi, 1 ruột | 19 | 4236 | 67142 | 4836 | 80484 | 1275698 | 91884 | 19
Thí nghiệm cáp lực, điện áp định mức U ≤ 1kV <=50m | EB.111010 | Thí nghiệm cáp lực theo các cấp điện áp, điện áp định mức U≤1kV | 0.75 |  | 0.75 | 0.75 | 01 sợi, 1 ruột | 57 | 4236 | 67142 | 4836 | 181089 | 2870321 | 206739 | 57
Thí nghiệm cáp lực, điện áp định mức U ≤ 1kV >50m | EB.111010 | Thí nghiệm cáp lực theo các cấp điện áp, điện áp định mức U≤1kV |  |  |  |  | 01 sợi, 1 ruột | 47 | 4236 | 67142 | 4836 | 199092 | 3155674 | 227292 | 47
Thí nghiệm cáp lực, điện áp định mức U ≤ 1kV >50m | EB.111010 | Thí nghiệm cáp lực theo các cấp điện áp, điện áp định mức U≤1kV | 0.7875 |  | 0.7875 | 0.7875 | 01 sợi, 1 ruột | 141 | 4236 | 67142 | 4836 | 470355 | 7455280 | 536977 | 141
Note on D28: dao phu tai 0,4 hs tu Rmu 0,85
Note on F28: dao phu tai 0,4 hs tu Rmu 0,85
Note on G28: dao phu tai 0,4 hs tu Rmu 0,85
Note on D29: dao phu tai 0,4 hs tu Rmu 0,85
Note on F29: dao phu tai 0,4 hs tu Rmu 0,85
Note on G29: dao phu tai 0,4 hs tu Rmu 0,85
Note on D36: dao phu tai 0,4 hs tu Rmu 0,85
Note on F36: dao phu tai 0,4 hs tu Rmu 0,85
Note on G36: dao phu tai 0,4 hs tu Rmu 0,85
Note on D79: dao phu tai 0,4 hs tu Rmu 0,85
Note on F79: dao phu tai 0,4 hs tu Rmu 0,85
Note on G79: dao phu tai 0,4 hs tu Rmu 0,85
Note on D80: dao phu tai 0,4 hs tu Rmu 0,85
Note on F80: dao phu tai 0,4 hs tu Rmu 0,85
Note on G80: dao phu tai 0,4 hs tu Rmu 0,85
Note on D87: dao phu tai 0,4 hs tu Rmu 0,85
Note on F87: dao phu tai 0,4 hs tu Rmu 0,85
Note on G87: dao phu tai 0,4 hs tu Rmu 0,85

## LĐ-36
BẢNG VẬT LIỆU - NHÂN CÔNG - MÁY THI CÔNG PHẦN ĐỊNH MỨC 36
0
0
| Mã hiệu | Hạng mục công việc | Đơn vị | Số lượng | HSĐC NC |  |  | Đơn giá |  |  | Thành tiền
[5 empty] | kvl | knc | km | Vật liệu | Nhân công | Máy thi công | VL | NC | MTC
| TBA E-01 | [12 empty] | 1
|  | ĐƯỜNG DÂY TRUNG THẾ | [11 empty] | 0
| I | Phần thiết bị: | [8 empty] | 0 | 0 | 0 | 0
0
| II | Phần vật liệu: | [8 empty] | 0 | 0 | 0 | 0
0
0
0
|  | CÁP NGẦM TRUNG THẾ | [11 empty] | 1
| I | Phần thiết bị: | [8 empty] | 0 | 0 | 0 | 1
0
0
| II | Phần vật liệu: | [8 empty] | 402237.6238 | 11742335.796 | 719546.9685 | 1
Cu/XLPE/PVC/DSTA/PVC-22kV-3x240mm2-CTSr-WS | D4.2705 | Kéo rải và lắp đặt cáp trong ống bảo vệ bằng máy; trọng lượng cáp ≤15kg/m | 100m | 1.3366 |  |  |  | 253800 | 4735174.3421 | 538327.732 | 339237.6238 | 6329193.4276 | 719546.9685 | 1.3366
HN-35kV-240mm2 | D4.4315 | Lắp đặt hộp nối cáp; hộp nối cáp khô điện áp 22KV, tiết diện cáp ≤240mm2 | 1 hộp nối (3 pha) | 2 |  |  |  | 31500 | 2398238.0921 | 0 | 63000 | 4796476.1842 | 0 | 2
MCN-S | D4.1610 | Lắp đặt mốc báo hiệu cáp ngầm | 10 mốc | 0.6 |  |  |  | 0 | 115863.8158 | 0 | 0 | 69518.2895 | 0 | 0.6
PD+HT-HN |  | Phá dỡ, hoàn trả tại vị trí hộp nối trên vỉa hè | vị trí | 2 | [9 empty] | 2
| D4.1101 | Bảo vệ cáp ngầm, rải cát đệm | m3 | 3.036 |  |  |  | 0 | 164605.2632 | 0 | 0 | 499741.5789 | 0 | 3.036
| D4.1104 | Bảo vệ cáp ngầm, xếp gạch chỉ | 1000 viên | 0.036 |  |  |  | 0 | 1316842.1053 | 0 | 0 | 47406.3158 | 0 | 0.036
|  | TRẠM BIẾN ÁP | [11 empty] | 1
| I | Phần thiết bị: | [8 empty] | 884185.6605 | 16402922.5658 | 2536220.2097 | 1
MBA-1600/22-PLUG | T1.1419a | Lắp đặt máy biến áp phân phối - Loại máy biến áp 3 pha 35; (22) /0,4KV, loại ≤ 1.800KVA | máy | 1 |  |  |  | 485057.1698 | 4193710.4605 | 1214885.7563 | 485057.1698 | 4193710.4605 | 1214885.7563 | 1
E1-LV1.1 | T5.1002 | Lắp đặt tủ điện hạ áp, loại tủ điện xoay chiều 3pha | 1 tủ | 1 |  |  |  | 54708.3558 | 1231181.0526 | 165166.8067 | 54708.3558 | 1231181.0526 | 165166.8067 | 1
E1-LV1.2 | T5.1002 | Lắp đặt tủ điện hạ áp, loại tủ điện xoay chiều 3pha | 1 tủ | 1 |  |  |  | 54708.3558 | 1231181.0526 | 165166.8067 | 54708.3558 | 1231181.0526 | 165166.8067 | 1
E1-TB1 | T5.1002 | Lắp đặt tủ điện hạ áp, loại tủ điện xoay chiều 3pha | 1 tủ | 1 |  |  |  | 54708.3558 | 1231181.0526 | 165166.8067 | 54708.3558 | 1231181.0526 | 165166.8067 | 1
E1-LL | T5.1002 | Lắp đặt tủ điện hạ áp, loại tủ điện xoay chiều 3pha | 1 tủ | 1 |  |  |  | 54708.3558 | 1231181.0526 | 165166.8067 | 54708.3558 | 1231181.0526 | 165166.8067 | 1
E1-LV2.1 | T5.1002 | Lắp đặt tủ điện hạ áp, loại tủ điện xoay chiều 3pha | 1 tủ | 1 |  |  |  | 54708.3558 | 1231181.0526 | 165166.8067 | 54708.3558 | 1231181.0526 | 165166.8067 | 1
E1-LV2.2 | T5.1002 | Lắp đặt tủ điện hạ áp, loại tủ điện xoay chiều 3pha | 1 tủ | 1 |  |  |  | 54708.3558 | 1231181.0526 | 165166.8067 | 54708.3558 | 1231181.0526 | 165166.8067 | 1
E1-TB2 | T5.1002 | Lắp đặt tủ điện hạ áp, loại tủ điện xoay chiều 3pha | 1 tủ | 1 |  |  |  | 54708.3558 | 1231181.0526 | 165166.8067 | 54708.3558 | 1231181.0526 | 165166.8067 | 1
RMU 22kV-4 ngăn-C (2CD+2CC) | T5.2002 | Lắp đặt tủ điện cao áp: máy cắt hợp bộ, tủ bảo vệ, tủ đo lường loại tủ điện; cấp điện áp ≤ 35kv | 1 tủ | 0 |  |  |  | 35860 | 3640543.2 | 163745.6 | 0 | 0 | 0 | 0
RMU 22kV-4 ngăn-C-SCADA (2CD+2CC) | T5.2002 | Lắp đặt tủ điện cao áp: máy cắt hợp bộ, tủ bảo vệ, tủ đo lường loại tủ điện; cấp điện áp ≤ 35kv | 1 tủ | 1 |  |  |  | 16170 | 3590944.7368 | 165166.8067 | 16170 | 3590944.7368 | 165166.8067 | 1
| II | Phần vật liệu: | [5 empty] | 0 | 0 | 0 | 584428.1099 | 18737388.2931 | 509081.3646 | 1
RMU-22-65A-K | T2.3501 | Lắp Ống chì RMU 22kV 65A Kích thước (L-d):442-56mm | 1 bộ (3 pha) | 6 | 0.5 | 0.5 | 0.5 | 77537.6442 | 943105.2632 | 0 | 232612.9326 | 2829315.7895 | 0 | 6
Cu/XLPE-1x300 | D4.2203 | Kéo rải và lắp đặt cáp trên giá đỡ đặt ở tường, trong hầm cáp bằng thủ công; trọng lượng cáp ≤3kg/m | 100m | 1.2475 |  |  |  | 188300 | 1406798.6842 | 0 | 234908.9109 | 1755016.1803 | 0 | 1.2475
ĐC-M300 | D4.5009 | Ép đầu cốt, tiết diện cáp ≤300mm2 | 10 đầu cốt | 4.2 |  |  |  | 0 | 837887.1053 | 41234.9 | 0 | 3519125.8421 | 173186.58 | 4.2
Cu/XLPE/PVC-1x50mm2 | D4.2202 | Kéo rải và lắp đặt cáp trên giá đỡ đặt ở tường, trong hầm cáp bằng thủ công; trọng lượng cáp ≤2kg/m | 100m | 0.23762 |  |  |  | 188300 | 1080641.4474 | 0 | 44744.5545 | 256786.0865 | 0 | 0.23762
ĐC22kV-Elbow-1x50mm2 | D4.3312 | Làm và lắp đặt đầu cáp; đầu cáp khô điện áp 22KV, tiết diện ruột cáp ≤70mm2 | 1 đầu cáp (3 pha) | 1 |  |  |  | 9660 | 876361.5132 | 0 | 9660 | 876361.5132 | 0 | 1
Tplug-22kV-3x240 (LĐ) | D4.3315 | Làm và lắp đặt đầu cáp; đầu cáp khô điện áp 22KV, tiết diện ruột cáp ≤240mm2 | 1 đầu cáp (3 pha) | 2 |  |  |  | 11550 | 1192706.6447 | 0 | 23100 | 2385413.2895 | 0 | 2
Elbow-22kV-1x50 (LĐ) | D4.3312 | Làm và lắp đặt đầu cáp; đầu cáp khô điện áp 22KV, tiết diện ruột cáp ≤70mm2 | 1 đầu cáp (3 pha) | 1 |  |  |  | 9660 | 876361.5132 | 0 | 9660 | 876361.5132 | 0 | 1
VT-Kios | T5.2002 | Lắp vỏ tủ Kios | 1 tủ | 1 |  | 0.5 |  | 16170 | 3590944.7368 | 165166.8067 | 16170 | 1795472.3684 | 165166.8067 | 1
TĐ-TBA |  | Tiếp địa TBA |  | 1 | [9 empty] | 1
Đầu cốt đồng M35 | D4.5002 | Ép đầu cốt, tiết diện cáp ≤50mm2 | 10 đầu cốt | 1.6 |  |  |  | 0 | 119698.1579 | 14726.75 | 0 | 191517.0526 | 23562.8 | 1.6
Đầu cốt đồng M120 | D4.5005 | Ép đầu cốt, tiết diện cáp ≤120mm2 | 10 đầu cốt | 0.8 |  |  |  | 0 | 384744.0789 | 20617.45 | 0 | 307795.2632 | 16493.96 | 0.8
Bản cực tiếp địa đồng loại 200x50x5 gắn tường kèm phụ kiện | T4.7212 | Kéo rải dây tiếp địa liên kết các cọc tiếp địa; đường kính dây tiếp địa D ≤20mm | 10m | 0.04 |  |  |  | 0 | 70732.8947 | 0 | 0 | 2829.3158 | 0 | 0.04
Dây tiếp địa đồng bọc M35 | T4.7112 | Kéo rải dây tiếp địa bằng hàn điện; đường kính dây tiếp địa D ≤20mm | 10m | 3.2 |  |  |  | 3231.36 | 137536.1842 | 31112.1948 | 10340.352 | 440115.7895 | 99559.0232 | 3.2
Dây tiếp địa đồng bọc M120 (cho TT MBA và nối các bản cực) | T4.7112 | Kéo rải dây tiếp địa bằng hàn điện; đường kính dây tiếp địa D ≤20mm | 10m | 1 |  |  |  | 3231.36 | 137536.1842 | 31112.1948 | 3231.36 | 137536.1842 | 31112.1948 | 1
Lưới tiếp địa thép dẹt CT3 40x4 | T4.7212 | Kéo rải dây tiếp địa liên kết các cọc tiếp địa; đường kính dây tiếp địa D ≤20mm | 10m | 6 |  |  |  | 0 | 70732.8947 | 0 | 0 | 424397.3684 | 0 | 6
Cọc tiếp địa L63x63x6 | T4.7313 | Đóng tiền cọc tiếp địa dài L = 2,5m xuống đất; Cấp đất III | 10 cọc | 0.8 |  |  |  | 0 | 1611138.1579 | 0 | 0 | 1288910.5263 | 0 | 0.8
B-TBA | D3.4201 | Lắp biển cấm; chiều cao lắp đặt ≤20m | công/bộ | 1 |  |  |  | 0 | 78592.1053 | 0 | 0 | 78592.1053 | 0 | 1
BTCN-RMU | D3.4201 | Lắp biển cấm; chiều cao lắp đặt ≤20m | công/bộ | 4 |  |  |  | 0 | 78592.1053 | 0 | 0 | 314368.4211 | 0 | 4
BTCN | D3.4201 | Lắp biển cấm; chiều cao lắp đặt ≤20m | công/bộ | 4 |  |  |  | 0 | 78592.1053 | 0 | 0 | 314368.4211 | 0 | 4
BTN-RMU | D3.4201 | Lắp biển cấm; chiều cao lắp đặt ≤20m | công/bộ | 4 |  |  |  | 0 | 78592.1053 | 0 | 0 | 314368.4211 | 0 | 4
BT-NLCN | D3.4201 | Lắp biển cấm; chiều cao lắp đặt ≤20m | công/bộ | 4 |  |  |  | 0 | 78592.1053 | 0 | 0 | 314368.4211 | 0 | 4
BB-AT | D3.4201 | Lắp biển cấm; chiều cao lắp đặt ≤20m | công/bộ | 4 |  |  |  | 0 | 78592.1053 | 0 | 0 | 314368.4211 | 0 | 4
1
|  | HẠ THẾ | [11 empty] | 1
| I | Phần thiết bị: | [8 empty] | 2024209.1652 | 45553698.9474 | 6111171.8467 | 1
TTG | T5.1002 | Lắp đặt tủ điện hạ áp, loại tủ điện xoay chiều 3pha | 1 tủ | 10 |  |  |  | 54708.3558 | 1231181.0526 | 165166.8067 | 547083.5582 | 12311810.5263 | 1651668.0667 | 10
TPP | T5.1002 | Lắp đặt tủ điện hạ áp, loại tủ điện xoay chiều 3pha | 1 tủ | 27 |  |  |  | 54708.3558 | 1231181.0526 | 165166.8067 | 1477125.607 | 33241888.4211 | 4459503.78 | 27
| II | Phần vật liệu: | [8 empty] | 42590038.013 | 340284749.8116 | 3434074.8923 | 1
CN-0,4kV-AL-1x300 | D4.2202 | Kéo rải và lắp đặt cáp trên giá đỡ đặt ở tường, trong hầm cáp bằng thủ công; trọng lượng cáp ≤2kg/m | 100m | 0 |  |  |  | 144500 | 1080642.75 | 0 | 0 | 0 | 0 | 0
CN-0,4kV-AL-1x240 | D4.2202 | Kéo rải và lắp đặt cáp trên giá đỡ đặt ở tường, trong hầm cáp bằng thủ công; trọng lượng cáp ≤2kg/m | 100m | 220.8861 |  |  |  | 188300 | 1080641.4474 | 0 | 41592859.901 | 238698716.5353 | 0 | 220.8861
HĐC-AL/1x300-AM | D4.3116 | Làm và lắp đặt đầu cáp; đầu cáp khô điện áp ≤1kV, có 3 đến 4 ruột, tiết diện ruột cáp ≤300mm2 | 1đầu cáp (3 pha) | 0 |  | 0.8 |  | 15036 | 615589.92 | 0 | 0 | 0 | 0 | 0
HĐC-AL/1x240-AM | D4.3115 | Làm và lắp đặt đầu cáp; đầu cáp khô điện áp ≤1kV, có 3 đến 4 ruột, tiết diện ruột cáp ≤240mm2 | 1đầu cáp (3 pha) | 114 |  |  |  | 7140 | 547191.5789 | 0 | 813960 | 62379840 | 0 | 114
MOC-CN-S | D4.1610 | Lắp đặt mốc báo hiệu cáp ngầm | 10 mốc | 26.4 |  |  |  | 0 | 115863.8158 | 0 | 0 | 3058804.7368 | 0 | 26.4
B-ĐC | D3.4201 | Lắp biển cấm; chiều cao lắp đặt ≤20m | công/bộ | 114 |  |  |  | 0 | 78592.1053 | 0 | 0 | 8959500 | 0 | 114
B-T | D3.4201 | Lắp biển cấm; chiều cao lắp đặt ≤20m | công/bộ | 37 |  |  |  | 0 | 78592.1053 | 0 | 0 | 2907907.8947 | 0 | 37
B-1soi | D3.4201 | Lắp biển cấm; chiều cao lắp đặt ≤20m | công/bộ | 37 |  |  |  | 0 | 78592.1053 | 0 | 0 | 2907907.8947 | 0 | 37
CU/XLPE/PVC-1x35 | T4.7112 | Kéo rải dây tiếp địa bằng hàn điện; đường kính dây tiếp địa D ≤20mm | 10m | 56.7 |  |  |  | 3231.36 | 137536.1842 | 31112.1948 | 183218.112 | 7798301.6447 | 1764061.4423 | 56.7
ĐC-M35 | D4.5002 | Ép đầu cốt, tiết diện cáp ≤50mm2 | 10 đầu cốt | 113.4 |  |  |  | 0 | 119698.1579 | 14726.75 | 0 | 13573771.1053 | 1670013.45 | 113.4
| TBA F-01 | [12 empty] | 1
|  | ĐƯỜNG DÂY TRUNG THẾ | [11 empty] | 0
| I | Phần thiết bị: | [8 empty] | 0 | 0 | 0 | 0
0
| II | Phần vật liệu: | [8 empty] | 0 | 0 | 0 | 0
0
0
0
|  | CÁP NGẦM TRUNG THẾ | [11 empty] | 1
| I | Phần thiết bị: | [8 empty] | 0 | 0 | 0 | 1
0
0
| II | Phần vật liệu: | [8 empty] | 22923.2673 | 2132906.4488 | 314678.2527 | 1
Cu/XLPE/PVC/DSTA/PVC-22kV-3x240mm2-CTSr-WS | D4.2705 | Kéo rải và lắp đặt cáp trong ống bảo vệ bằng máy; trọng lượng cáp ≤15kg/m | 100m | 0.44554 |  |  |  | 51450 | 4735180.05 | 706277.856 | 22923.2673 | 2109733.6856 | 314678.2527 | 0.44554
MCN-S | D4.1610 | Lắp đặt mốc báo hiệu cáp ngầm | 10 mốc | 0.2 |  |  |  | 0 | 115863.8158 | 0 | 0 | 23172.7632 | 0 | 0.2
PD+HT-HN |  | Phá dỡ, hoàn trả tại vị trí hộp nối trên vỉa hè | vị trí | 0 | [9 empty] | 0
| D4.1101 | Bảo vệ đường cáp ngầm - Rải cát đệm | m3 | 0 |  |  |  | 0 | 165519.5 | 0 | 0 | 0 | 0 | 0
| D4.1104 | Bảo vệ đường cáp ngầm - Xếp gạch chỉ | 1000 viên | 0 |  |  |  | 0 | 1324156 | 0 | 0 | 0 | 0 | 0
|  | TRẠM BIẾN ÁP | [11 empty] | 1
| I | Phần thiết bị: | [8 empty] | 884185.6605 | 16402922.5658 | 2536220.2097 | 1
MBA-1600/22-PLUG | T1.1419a | Lắp đặt máy biến áp phân phối - Loại máy biến áp 3 pha 35; (22) /0,4KV, loại ≤ 1.800KVA | máy | 1 |  |  |  | 485057.1698 | 4193710.4605 | 1214885.7563 | 485057.1698 | 4193710.4605 | 1214885.7563 | 1
F1-LV1.1 | T5.1002 | Lắp đặt tủ điện hạ áp, loại tủ điện xoay chiều 3pha | 1 tủ | 1 |  |  |  | 54708.3558 | 1231181.0526 | 165166.8067 | 54708.3558 | 1231181.0526 | 165166.8067 | 1
F1-LV1.2 | T5.1002 | Lắp đặt tủ điện hạ áp, loại tủ điện xoay chiều 3pha | 1 tủ | 1 |  |  |  | 54708.3558 | 1231181.0526 | 165166.8067 | 54708.3558 | 1231181.0526 | 165166.8067 | 1
F1-TB1 | T5.1002 | Lắp đặt tủ điện hạ áp, loại tủ điện xoay chiều 3pha | 1 tủ | 1 |  |  |  | 54708.3558 | 1231181.0526 | 165166.8067 | 54708.3558 | 1231181.0526 | 165166.8067 | 1
F1-LL | T5.1002 | Lắp đặt tủ điện hạ áp, loại tủ điện xoay chiều 3pha | 1 tủ | 1 |  |  |  | 54708.3558 | 1231181.0526 | 165166.8067 | 54708.3558 | 1231181.0526 | 165166.8067 | 1
F1-LV2.1 | T5.1002 | Lắp đặt tủ điện hạ áp, loại tủ điện xoay chiều 3pha | 1 tủ | 1 |  |  |  | 54708.3558 | 1231181.0526 | 165166.8067 | 54708.3558 | 1231181.0526 | 165166.8067 | 1
F1-LV2.2 | T5.1002 | Lắp đặt tủ điện hạ áp, loại tủ điện xoay chiều 3pha | 1 tủ | 1 |  |  |  | 54708.3558 | 1231181.0526 | 165166.8067 | 54708.3558 | 1231181.0526 | 165166.8067 | 1
F1-TB2 | T5.1002 | Lắp đặt tủ điện hạ áp, loại tủ điện xoay chiều 3pha | 1 tủ | 1 |  |  |  | 54708.3558 | 1231181.0526 | 165166.8067 | 54708.3558 | 1231181.0526 | 165166.8067 | 1
RMU 22kV-4 ngăn-C (2CD+2CC) | T5.2002 | Lắp đặt tủ điện cao áp: máy cắt hợp bộ, tủ bảo vệ, tủ đo lường loại tủ điện; cấp điện áp ≤ 35kv | 1 tủ | 1 |  |  |  | 16170 | 3590944.7368 | 165166.8067 | 16170 | 3590944.7368 | 165166.8067 | 1
RMU 22kV-4 ngăn-C-SCADA (2CD+2CC) | T5.2002 | Lắp đặt tủ điện cao áp: máy cắt hợp bộ, tủ bảo vệ, tủ đo lường loại tủ điện; cấp điện áp ≤ 35kv | 1 tủ | 0 |  |  |  | 35860 | 3640543.2 | 163745.6 | 0 | 0 | 0 | 0
| II | Phần vật liệu: | [5 empty] | 0 | 0 | 0 | 584428.1099 | 18737388.2931 | 509081.3646 | 1
RMU-22-65A-K | T2.3501 | Lắp Ống chì RMU 22kV 65A Kích thước (L-d):442-56mm | 1 bộ (3 pha) | 6 | 0.5 | 0.5 | 0.5 | 77537.6442 | 943105.2632 | 0 | 232612.9326 | 2829315.7895 | 0 | 6
Cu/XLPE-1x300 | D4.2203 | Kéo rải và lắp đặt cáp trên giá đỡ đặt ở tường, trong hầm cáp bằng thủ công; trọng lượng cáp ≤3kg/m | 100m | 1.2475 |  |  |  | 188300 | 1406798.6842 | 0 | 234908.9109 | 1755016.1803 | 0 | 1.2475
ĐC-M300 | D4.5009 | Ép đầu cốt, tiết diện cáp ≤300mm2 | 10 đầu cốt | 4.2 |  |  |  | 0 | 837887.1053 | 41234.9 | 0 | 3519125.8421 | 173186.58 | 4.2
Cu/XLPE/PVC-1x50mm2 | D4.2202 | Kéo rải và lắp đặt cáp trên giá đỡ đặt ở tường, trong hầm cáp bằng thủ công; trọng lượng cáp ≤2kg/m | 100m | 0.23762 |  |  |  | 188300 | 1080641.4474 | 0 | 44744.5545 | 256786.0865 | 0 | 0.23762
ĐC22kV-Elbow-1x50mm2 | D4.3312 | Làm và lắp đặt đầu cáp; đầu cáp khô điện áp 22KV, tiết diện ruột cáp ≤70mm2 | 1 đầu cáp (3 pha) | 1 |  |  |  | 9660 | 876361.5132 | 0 | 9660 | 876361.5132 | 0 | 1
Tplug-22kV-3x240 (LĐ) | D4.3315 | Làm và lắp đặt đầu cáp; đầu cáp khô điện áp 22KV, tiết diện ruột cáp ≤240mm2 | 1 đầu cáp (3 pha) | 2 |  |  |  | 11550 | 1192706.6447 | 0 | 23100 | 2385413.2895 | 0 | 2
Elbow-22kV-1x50 (LĐ) | D4.3312 | Làm và lắp đặt đầu cáp; đầu cáp khô điện áp 22KV, tiết diện ruột cáp ≤70mm2 | 1 đầu cáp (3 pha) | 1 |  |  |  | 9660 | 876361.5132 | 0 | 9660 | 876361.5132 | 0 | 1
VT-Kios | T5.2002 | Lắp vỏ tủ Kios | 1 tủ | 1 |  | 0.5 |  | 16170 | 3590944.7368 | 165166.8067 | 16170 | 1795472.3684 | 165166.8067 | 1
TĐ-TBA |  | Tiếp địa TBA |  | 1 | [9 empty] | 1
Đầu cốt đồng M35 | D4.5002 | Ép đầu cốt, tiết diện cáp ≤50mm2 | 10 đầu cốt | 1.6 |  |  |  | 0 | 119698.1579 | 14726.75 | 0 | 191517.0526 | 23562.8 | 1.6
Đầu cốt đồng M120 | D4.5005 | Ép đầu cốt, tiết diện cáp ≤120mm2 | 10 đầu cốt | 0.8 |  |  |  | 0 | 384744.0789 | 20617.45 | 0 | 307795.2632 | 16493.96 | 0.8
Bản cực tiếp địa đồng loại 200x50x5 gắn tường kèm phụ kiện | T4.7212 | Kéo rải dây tiếp địa liên kết các cọc tiếp địa; đường kính dây tiếp địa D ≤20mm | 10m | 0.04 |  |  |  | 0 | 70732.8947 | 0 | 0 | 2829.3158 | 0 | 0.04
Dây tiếp địa đồng bọc M35 | T4.7112 | Kéo rải dây tiếp địa bằng hàn điện; đường kính dây tiếp địa D ≤20mm | 10m | 3.2 |  |  |  | 3231.36 | 137536.1842 | 31112.1948 | 10340.352 | 440115.7895 | 99559.0232 | 3.2
Dây tiếp địa đồng bọc M120 (cho TT MBA và nối các bản cực) | T4.7112 | Kéo rải dây tiếp địa bằng hàn điện; đường kính dây tiếp địa D ≤20mm | 10m | 1 |  |  |  | 3231.36 | 137536.1842 | 31112.1948 | 3231.36 | 137536.1842 | 31112.1948 | 1
Lưới tiếp địa thép dẹt CT3 40x4 | T4.7212 | Kéo rải dây tiếp địa liên kết các cọc tiếp địa; đường kính dây tiếp địa D ≤20mm | 10m | 6 |  |  |  | 0 | 70732.8947 | 0 | 0 | 424397.3684 | 0 | 6
Cọc tiếp địa L63x63x6 | T4.7313 | Đóng tiền cọc tiếp địa dài L = 2,5m xuống đất; Cấp đất III | 10 cọc | 0.8 |  |  |  | 0 | 1611138.1579 | 0 | 0 | 1288910.5263 | 0 | 0.8
B-TBA | D3.4201 | Lắp biển cấm; chiều cao lắp đặt ≤20m | công/bộ | 1 |  |  |  | 0 | 78592.1053 | 0 | 0 | 78592.1053 | 0 | 1
BTCN-RMU | D3.4201 | Lắp biển cấm; chiều cao lắp đặt ≤20m | công/bộ | 4 |  |  |  | 0 | 78592.1053 | 0 | 0 | 314368.4211 | 0 | 4
BTCN | D3.4201 | Lắp biển cấm; chiều cao lắp đặt ≤20m | công/bộ | 4 |  |  |  | 0 | 78592.1053 | 0 | 0 | 314368.4211 | 0 | 4
BTN-RMU | D3.4201 | Lắp biển cấm; chiều cao lắp đặt ≤20m | công/bộ | 4 |  |  |  | 0 | 78592.1053 | 0 | 0 | 314368.4211 | 0 | 4
BT-NLCN | D3.4201 | Lắp biển cấm; chiều cao lắp đặt ≤20m | công/bộ | 4 |  |  |  | 0 | 78592.1053 | 0 | 0 | 314368.4211 | 0 | 4
BB-AT | D3.4201 | Lắp biển cấm; chiều cao lắp đặt ≤20m | công/bộ | 4 |  |  |  | 0 | 78592.1053 | 0 | 0 | 314368.4211 | 0 | 4
1
|  | HẠ THẾ | [11 empty] | 1
| I | Phần thiết bị: | [8 empty] | 2352459.3001 | 52940785.2632 | 7102172.6867 | 1
TTG | T5.1002 | Lắp đặt tủ điện hạ áp, loại tủ điện xoay chiều 3pha | 1 tủ | 11 |  |  |  | 54708.3558 | 1231181.0526 | 165166.8067 | 601791.914 | 13542991.5789 | 1816834.8733 | 11
TPP | T5.1002 | Lắp đặt tủ điện hạ áp, loại tủ điện xoay chiều 3pha | 1 tủ | 32 |  |  |  | 54708.3558 | 1231181.0526 | 165166.8067 | 1750667.3861 | 39397793.6842 | 5285337.8133 | 32
| II | Phần vật liệu: | [8 empty] | 83167074.2134 | 593209658.531 | 3979166.1451 | 1
CN-0,4kV-AL-1x300 | D4.2202 | Kéo rải và lắp đặt cáp trên giá đỡ đặt ở tường, trong hầm cáp bằng thủ công; trọng lượng cáp ≤2kg/m | 100m | 103.6931 |  |  |  | 188300 | 1080641.4474 | 0 | 19525404.9505 | 112055028.4979 | 0 | 103.6931
CN-0,4kV-AL-1x240 | D4.2202 | Kéo rải và lắp đặt cáp trên giá đỡ đặt ở tường, trong hầm cáp bằng thủ công; trọng lượng cáp ≤2kg/m | 100m | 331.8475 |  |  |  | 188300 | 1080641.4474 | 0 | 62486888.9109 | 358608189.4541 | 0 | 331.8475
HĐC-AL/1x300-AM | D4.3116 | Làm và lắp đặt đầu cáp; đầu cáp khô điện áp ≤1kV, có 3 đến 4 ruột, tiết diện ruột cáp ≤300mm2 | 1đầu cáp (3 pha) | 24 |  |  |  | 7140 | 615590.5263 | 0 | 171360 | 14774172.6316 | 0 | 24
HĐC-AL/1x240-AM | D4.3115 | Làm và lắp đặt đầu cáp; đầu cáp khô điện áp ≤1kV, có 3 đến 4 ruột, tiết diện ruột cáp ≤240mm2 | 1đầu cáp (3 pha) | 108 |  |  |  | 7140 | 547191.5789 | 0 | 771120 | 59096690.5263 | 0 | 108
MOC-CN-S | D4.1610 | Lắp đặt mốc báo hiệu cáp ngầm | 10 mốc | 58.5 |  |  |  | 0 | 115863.8158 | 0 | 0 | 6778033.2237 | 0 | 58.5
B-ĐC | D3.4201 | Lắp biển cấm; chiều cao lắp đặt ≤20m | công/bộ | 132 |  |  |  | 0 | 78592.1053 | 0 | 0 | 10374157.8947 | 0 | 132
B-T | D3.4201 | Lắp biển cấm; chiều cao lắp đặt ≤20m | công/bộ | 43 |  |  |  | 0 | 78592.1053 | 0 | 0 | 3379460.5263 | 0 | 43
B-1soi | D3.4201 | Lắp biển cấm; chiều cao lắp đặt ≤20m | công/bộ | 43 |  |  |  | 0 | 78592.1053 | 0 | 0 | 3379460.5263 | 0 | 43
CU/XLPE/PVC-1x35 | T4.7112 | Kéo rải dây tiếp địa bằng hàn điện; đường kính dây tiếp địa D ≤20mm | 10m | 65.7 |  |  |  | 3231.36 | 137536.1842 | 31112.1948 | 212300.352 | 9036127.3026 | 2044071.1951 | 65.7
ĐC-M35 | D4.5002 | Ép đầu cốt, tiết diện cáp ≤50mm2 | 10 đầu cốt | 131.4 |  |  |  | 0 | 119698.1579 | 14726.75 | 0 | 15728337.9474 | 1935094.95 | 131.4
1
[11 empty] | 133496169.1235 | 1116144756.5158 | 27751413.9405
144

## LĐ-TT12
BẢNG VẬT LIỆU - NHÂN CÔNG - MÁY THI CÔNG PHẦN ĐỊNH MỨC TT12
0
0
| Ký hiệu | Nội dung công việc | Đơn vị | Số lượng | HSĐC NC |  |  | Đơn giá |  |  | Thành tiền
|  |  | vÞ | l­îng | kvl | knc | km | Vật liệu | Nhân công | Máy thi công | VL | NC | MTC
| TBA E-01 | [13 empty] | 1
ĐƯỜNG DÂY TRUNG THẾ
| I | Phần thiết bị: | [8 empty] | 0 | 0 | 0
| II | Phần vật liệu: | [8 empty] | 0 | 0 | 0
|  | CÁP NGẦM TRUNG THẾ | [12 empty] | 1
| I | Phần thiết bị: | [8 empty] | 0 | 0 | 0
| II | Phần vật liệu: | [8 empty] | 3182071.4996 | 3158071.207 | 858418.4431 |  | 1
HDPE-195/150 | BB.43102 | Lắp đặt ống nhựa gân xoắn HDPE 1 lớp có đầu nối gai đoạn ống dài 5m, đường kính ống 150mm | 100m | 0.08 |  |  |  | 14312691.126 | 590060 | 0 | 1145015.2901 | 47204.8 | 0 |  | 0.08
HBT-HN |  | Hộp bê tông bảo vệ hộp nối cáp ngầm | cái | 2 | [10 empty] | 2
| AG.11413 | Đổ bê tông đúc sẵn bằng thủ công - sản xuất bằng máy trộn. Bê tông tấm đan, mái hắt, lanh tô, đá 1x2, mác 200 | m3 | 0.357 |  |  |  | 1340480.9343 | 638905.27 | 38494.285 | 478551.6935 | 228089.1814 | 13742.4597 |  | 0.357 | 0.04725
| AF.81122 | Ván khuôn gỗ. Ván khuôn móng cột, móng vuông, chữ nhật | 100m2 | 0.02592 |  |  |  | 3060123.25 | 10751400 | 0 | 79318.3946 | 278676.288 | 0 |  | 0.02592 | 0.31725
| AG.13231 | Công tác gia công, lắp đặt cốt thép bê tông đúc sẵn. Cốt thép tấm đan, hàng rào, cửa sổ, lá chớp, nan hoa, con sơn | tấn | 0.054884 |  |  |  | 14280870 | 5882500 | 145988 | 783791.2691 | 322855.13 | 8012.4054 |  | 0.054884 | 0.186 | 0.13125
| AG.42113 | Lắp các loại cấu kiện bê tông đúc sẵn bằng thủ công, trọng lượng <= 50kg | 1 cấu kiện | 2 |  |  |  | 0 | 23172.73 | 0 | 0 | 46345.46 | 0 |  | 2 | 0.5505 | 0.1785
|  | Tấm đan | [12 empty] | 0
| AG.11413 | [13 empty] | 0
| AG.42114 |  |  | 0 | [10 empty] | 0
PD+HT-HN |  | Phá dỡ, hoàn trả tại vị trí hộp nối trên vỉa hè | vị trí | 2 | [10 empty] | 2
| SA.11213 | Phá dỡ nền gạch xi măng, gạch gốm các loại | m2 | 4 |  |  |  | 0 | 29628.99 | 0 | 0 | 118515.96 | 0 |  | 4
| AA.22121 | Phá dỡ kết cấu gạch đá bằng búa căn khí nén 3m3/ph | m3 | 0.6 |  |  |  | 0 | 65842.2 | 125975.325 | 0 | 39505.32 | 75585.195 |  | 0.6
| AB.11503 | Đào kênh mương, rãnh thoát nước, đường ống, đường cáp bằng thủ công, rộng <= 1m, sâu <=1m, đất cấp III | m3 | 3.18 |  |  |  | 0 | 533321.82 | 0 | 0 | 1695963.3876 | 0 |  | 3.18
| AB.41413 | Vận chuyển đất bằng ôtô tự đổ 5 tấn trong phạm vi <= 1000m, đất cấp III | 100m3 | 0.03596 |  |  |  | 0 | 0 | 3454142.846 | 0 | 0 | 124210.9767 |  | 0.03596
| AB.42113 | Vận chuyển đất bằng ô tô tự đổ 5T 1km tiếp theo trong phạm vi <= 5km, đất cấp III | 100m3 | 0.03596 |  |  | 4 | 0 | 0 | 1388924.768 | 0 | 0 | 199782.9386 |  | 0.03596
| AB.42213 | Vận chuyển đất bằng ô tô tự đổ 5T 1km tiếp theo ngoài phạm vi 5km, đất cấp III | 100m3 | 0.03596 |  |  | 10 | 0 | 0 | 1152726.806 | 0 | 0 | 414520.5594 |  | 0.03596
| AF.13222 | Đổ bê tông thủ công bằng máy trộn, bê tông mương cáp, rãnh nước, đá 2x4, mác 150 | m3 | 0.32 |  |  |  | 1213608.9133 | 600920 | 70512.213 | 388354.8523 | 192294.4 | 22563.9082 |  | 0.32
| AK.55310 | Lát gạch sân, nền đường, vỉa hè bằng gạch xi măng tự chèn, chiều dày 3,5cm | m2 | 4 |  |  |  | 76760 | 47155.32 | 0 | 307040 | 188621.28 | 0 | Tận dụng 20% gạch cũ | 4
|  | TRẠM BIẾN ÁP | [12 empty] | 1 |  | 0.023625
| I | Phần thiết bị: | [8 empty] | 0 | 0 | 0 |  | 1
| II | Phần vật liệu: | [8 empty] | 0 | 4606783.8411 | 149031.4372 |  | 1
TĐ-TBA |  | Tiếp địa trạm | bộ | 1 | [10 empty] | 1
| AB.11503 | Đào kênh mương, rãnh thoát nước, đường ống, đường cáp bằng thủ công, rộng <= 1m, sâu <=1m, đất cấp III | m3 | 8.32 |  |  |  | 0 | 533321.82 | 0 | 0 | 4437237.5424 | 0 |  | 8.32
| AB.65120 | Đắp đất công trình bằng đầm đất cầm tay 70kg, độ chặt yêu cầu K=0,90 | 100m3 | 0.0832 |  |  |  | 0 | 2037816.09 | 1791243.235 | 0 | 169546.2987 | 149031.4372 |  | 0.0832
|  | HẠ THẾ | [12 empty] | 1
| I | Phần thiết bị: | [8 empty] | 0 | 0 | 0 |  | 1
| II | Phần vật liệu: | [8 empty] | 0 | 0 | 0 |  | 1
| TBA F-01 | [13 empty] | 1
ĐƯỜNG DÂY TRUNG THẾ
| I | Phần thiết bị: | [8 empty] | 0 | 0 | 0
| II | Phần vật liệu: | [8 empty] | 0 | 0 | 0
|  | CÁP NGẦM TRUNG THẾ | [12 empty] | 1
| I | Phần thiết bị: | [8 empty] | 0 | 0 | 0
| II | Phần vật liệu: | [8 empty] | 0 | 0 | 0 |  | 1
HDPE-195/150 | BB.43102 | Lắp đặt ống nhựa gân xoắn HDPE 1 lớp có đầu nối gai đoạn ống dài 5m, đường kính ống 150mm | 100m | 0 |  |  |  | 14312691.126 | 590060 | 0 | 0 | 0 | 0 |  | 0
HBT-HN |  | Hộp bê tông bảo vệ hộp nối cáp ngầm | cái | 0 | [10 empty] | 0
| AG.11413 | Đổ bê tông đúc sẵn bằng thủ công - sản xuất bằng máy trộn. Bê tông tấm đan, mái hắt, lanh tô, đá 1x2, mác 200 | m3 | 0 |  |  |  | 1340480.9343 | 638905.27 | 38494.285 | 0 | 0 | 0 |  | 0
| AG.13231 | Công tác gia công, lắp đặt cốt thép bê tông đúc sẵn. Cốt thép tấm đan, hàng rào, cửa sổ, lá chớp, nan hoa, con sơn | tấn | 0 |  |  |  | 14280870 | 5882500 | 145988 | 0 | 0 | 0 |  | 0
| AG.41610 | Lắp đặt cấu kiện bê tông đúc sẵn trọng lượng > 50kg-200kg bằng cần cẩu | 1 cấu kiện | 0 |  |  |  | 0 | 9931.17 | 31635.705 | 0 | 0 | 0 |  | 0
|  | Tấm đan | [12 empty] | 0
| AG.11413 | [13 empty] | 0
| AG.42114 |  |  | 0 | [10 empty] | 0
PD+HT-HN |  | Phá dỡ, hoàn trả tại vị trí hộp nối trên vỉa hè | vị trí | 0 | [10 empty] | 0
| SA.11213 | Phá dỡ nền gạch xi măng, gạch gốm các loại | m2 | 0 |  |  |  | 0 | 29628.99 | 0 | 0 | 0 | 0 |  | 0
| AA.22121 | Phá dỡ kết cấu gạch đá bằng búa căn khí nén 3m3/ph | m3 | 0 |  |  |  | 0 | 65842.2 | 125975.325 | 0 | 0 | 0 |  | 0
| AB.11503 | Đào kênh mương, rãnh thoát nước, đường ống, đường cáp bằng thủ công, rộng <= 1m, sâu <=1m, đất cấp III | m3 | 0 |  |  |  | 0 | 533321.82 | 0 | 0 | 0 | 0 |  | 0
| AB.41413 | Vận chuyển đất bằng ôtô tự đổ 5 tấn trong phạm vi <= 1000m, đất cấp III | 100m3 | 0 |  |  |  | 0 | 0 | 3454142.846 | 0 | 0 | 0 |  | 0
| AB.42113 | Vận chuyển đất bằng ô tô tự đổ 5T 1km tiếp theo trong phạm vi <= 5km, đất cấp III | 100m3 | 0 |  |  |  | 0 | 0 | 1388924.768 | 0 | 0 | 0 |  | 0
| AB.42213 | Vận chuyển đất bằng ô tô tự đổ 5T 1km tiếp theo ngoài phạm vi 5km, đất cấp III | 100m3 | 0 |  |  |  | 0 | 0 | 1152726.806 | 0 | 0 | 0 |  | 0
| AF.13222 | Đổ bê tông thủ công bằng máy trộn, bê tông mương cáp, rãnh nước, đá 2x4, mác 150 | m3 | 0 |  |  |  | 1213608.9133 | 600920 | 70512.213 | 0 | 0 | 0 |  | 0
| AK.55310 | Lát gạch sân, nền đường, vỉa hè bằng gạch xi măng tự chèn, chiều dày 3,5cm | m2 | 0 |  |  |  | 95950 | 47155.32 | 0 | 0 | 0 | 0 | Tận dụng 20% gạch cũ | 0
|  | TRẠM BIẾN ÁP | [12 empty] | 1 |  | 0.023625
| I | Phần thiết bị: | [8 empty] | 0 | 0 | 0 |  | 1
| II | Phần vật liệu: | [8 empty] | 0 | 4606783.8411 | 149031.4372 |  | 1
TĐ-TBA |  | Tiếp địa trạm | bộ | 1 | [10 empty] | 1
| AB.11503 | Đào kênh mương, rãnh thoát nước, đường ống, đường cáp bằng thủ công, rộng <= 1m, sâu <=1m, đất cấp III | m3 | 8.32 |  |  |  | 0 | 533321.82 | 0 | 0 | 4437237.5424 | 0 |  | 8.32
| AB.65120 | Đắp đất công trình bằng đầm đất cầm tay 70kg, độ chặt yêu cầu K=0,90 | 100m3 | 0.0832 |  |  |  | 0 | 2037816.09 | 1791243.235 | 0 | 169546.2987 | 149031.4372 |  | 0.0832
|  | HẠ THẾ | [12 empty] | 1
| I | Phần thiết bị: | [8 empty] | 0 | 0 | 0 |  | 1
| II | Phần vật liệu: | [8 empty] | 0 | 0 | 0 |  | 1

## TB-VLC
BẢNG TÍNH THIẾT BỊ - VẬT LIỆU CHÍNH | [7 empty] | 26691743561 | Xà thép dùng cho trạm biến áp | 32513
Công trình: Xây dựng mới các TBA E-01, F-01 và lưới điện hạ áp sau TBA cấp điện cho khu chức năng đô thị Green City Đan Phượng | [8 empty] | Xà thép dùng cho cột bê tông ĐDK | 32782
0 | [8 empty] | Dây néo, cổ dề, tiếp địa | 32335
Đơn vị: đồng
SỐ TT | THIẾT BỊ - VẬT LIỆU | ĐƠN VỊ | QUY CÁCH | KHỐI LƯỢNG | THÀNH TIỀN |  | CỞ SỞ LẤY GIÁ
[5 empty] | ĐƠN GIÁ | TỔNG |  |  |  |  | Phần DDK (TB) | Phần DDK (VL) | Phần CN (TB) | Phần CN (VL) | Phần TBA (TB) | Phần TBA (VL) | Phần HT (TB) | Phần HT (VL)
A | TBA E-01 | [6 empty] | 1 |  |  | 0 | 0 | 0 | 514795595 | 3193929359 | 412681442 | 3132580000 | 3990697850
ĐƯỜNG DÂY TRUNG THẾ
I | Phần thiết bị: |  |  |  |  | 0 |  |  |  |  | 0
II | Phần vật liệu: |  |  |  |  | 0
| CÁP NGẦM TRUNG THẾ | [6 empty] | 1
I | Phần thiết bị: |  |  |  |  | 0 |  | 1
II | Phần vật liệu: |  |  |  |  | 514795595 |  | 1 | 26531054196
1 | Cáp ngầm 22kV-Cu-3x240mm2-Chống thấm nước; Màn chắn băng đồng; Giáp kim loại dải băng kép; Cách điện XLPE | mét | Cu/XLPE/PVC/DSTA/PVC-22kV-3x240mm2-CTSr-WS | 135 | 3569763.6667 | 481918095 | Báo giá | 135
2 | Ống HDPE 195/150 | mét | HDPE-195/150 | 8 |  | 0 | tính trong ĐM12 | 8
3 | Hộp nối cáp 3x240mm2 Dùng băng quấn-Đồ nhựa-Ống nối đồng (35kV) | bộ | HN-35kV-240mm2 | 2 | 16363750 | 32727500 | Báo giá | 2 | 11866
3 | Mốc báo hiệu cáp ngầm bằng sứ | cái | MCN-S | 6 | 25000 | 150000 | Báo giá | 6 | 11866
4 | Hộp bê tông bảo vệ hộp nối cáp ngầm | cái | HBT-HN | 2 |  | 0 | Chiết tính | 2 | 11866
5 | Phá dỡ, hoàn trả tại vị trí hộp nối trên vỉa hè | vị trí | PD+HT-HN | 2 |  | 0 | Chiết tính | 2 | 11866
| TRẠM BIẾN ÁP | [6 empty] | 1
I | Phần thiết bị: |  |  |  |  | 3193929359 |  | 1
1 | MBA dầu 3 pha 22kV 1600kVA cách điện plug-in-bình dầu phụ | Máy | MBA-1600/22-PLUG | 1 | 775096667 | 775096667 | Báo giá | 1 | 11866
2 | Tủ hạ thế 600V-2500A trọn bộ gồm: 2 dãy tủ hạ thế 2500A, 2 tủ tụ bù, 1 tủ liên lạc | Máy | THT2-2500A | 1 |  | 0 |  | 1
2.1 | Tủ LV1.1 gồm vỏ tủ, ngăn chống tổn thất, các vật tư kê dưới đây và đầy đủ phụ kiện kèm theo: | tủ | E1-LV1.1 | 1 | 338302903 | 338302903 | Báo giá | 1
| Thanh cái đồng Cu-2500A | ht |  | 1 |  |  |  | 1
| Máy cắt không khí tổng ACB-4P-2500A | cái |  | 1 |  |  |  | 1
| Biến dòng hạ thế 2500/5A | cái |  | 4 |  |  |  | 4
| Chống sét van hạ thế | cái |  | 4 |  |  |  | 4
| Thiết bị thu thập dữ liệu đo xa Modem GPRS/3G(4G) | bộ |  | 1 |  |  |  | 1
| MCCB 3P-630A | cái |  | 1 |  |  |  | 1
| MCCB 3P-200A | cái |  | 0 |  |  |  | 0
| MCCB 3P-100A | cái |  | 0 |  |  |  | 0
| MCCB 3P-63A | cái |  | 1 |  |  |  | 1
| MCB 1P-40A | cái |  | 1 |  |  |  | 1
2.2 | Tủ LV1.2 gồm vỏ tủ, ngăn chống tổn thất, các vật tư kê dưới đây và đầy đủ phụ kiện kèm theo: | tủ | E1-LV1.2 | 1 | 125960500 | 125960500 | Báo giá | 1
| Thanh cái đồng Cu-2500A | ht |  | 1 |  |  |  | 1
| MCCB 3P-630A | cái |  | 4 |  |  |  | 4
| MCCB 3P-250A | cái |  | 2 |  |  |  | 2
2.3 | Tủ tụ bù hạ thế 1 gồm vỏ tủ, các vật tư kê dưới đây và đầy đủ phụ kiện kèm theo: | tủ | E1-TB1 | 1 | 164936270 | 164936270 | Báo giá | 1
| Thanh cái đồng Cu-800A | ht |  | 1 |  |  |  | 1
| MCCB 3P-800A | cái |  | 1 |  |  |  | 1
| MCCB 3P-100A | cái |  | 8 |  |  |  | 8
| Contactor 3P-100A | cái |  | 8 |  |  |  | 8
| Tụ bù hạ thế 40kVAr | ht |  | 8 |  |  |  | 8
| Bộ điều khiển tụ bù tự động 8 cấp APFC | bộ |  | 1 |  |  |  | 1
2.4 | Tủ liên lạc hạ thế E-01 gồm vỏ tủ, các vật tư kê dưới đây và đầy đủ phụ kiện kèm theo: | tủ | E1-LL | 1 | 279458333 | 279458333 | Báo giá | 1
| Thanh cái đồng Cu-2500A | ht |  | 1 |  |  |  | 1
| Máy cắt không khí ACB-4P-2500A | cái |  | 1 |  |  |  | 1
2.5 | Tủ LV2.1 gồm vỏ tủ, ngăn chống tổn thất, các vật tư kê dưới đây và đầy đủ phụ kiện kèm theo: | tủ | E1-LV2.1 | 1 | 338302903 | 338302903 | Báo giá | 1
| Thanh cái đồng Cu-2500A | ht |  | 1 |  |  |  | 1
| Máy cắt không khí tổng ACB-4P-2500A | cái |  | 1 |  |  |  | 1
| Biến dòng hạ thế 2500/5A | cái |  | 4 |  |  |  | 4
| Chống sét van hạ thế | cái |  | 4 |  |  |  | 4
| Thiết bị thu thập dữ liệu đo xa Modem GPRS/3G(4G) | bộ |  | 1 |  |  |  | 1
| MCCB 3P-630A | cái |  | 2 |  |  |  | 2
| MCCB 3P-200A | cái |  | 1 |  |  |  | 1
| MCCB 3P-100A | cái |  | 1 |  |  |  | 1
| MCCB 3P-63A | cái |  | 0 |  |  |  | 0
2.6 | Tủ LV2.2 gồm vỏ tủ, ngăn chống tổn thất, các vật tư kê dưới đây và đầy đủ phụ kiện kèm theo: | tủ | E1-LV2.2 | 1 | 125960518 | 125960518 | Báo giá | 1
| Thanh cái đồng Cu-2500A | ht |  | 1 |  |  |  | 1
| MCCB 3P-630A | cái |  | 4 |  |  |  | 4
2.7 | Tủ tụ bù hạ thế 2 gồm vỏ tủ, các vật tư kê dưới đây và đầy đủ phụ kiện kèm theo: | tủ | E1-TB2 | 1 | 164936270 | 164936270 | Báo giá | 1
| Thanh cái đồng Cu-800A | ht |  | 1 |  |  |  | 1
| MCCB 3P-800A | cái |  | 1 |  |  |  | 1
| MCCB 3P-100A | cái |  | 8 |  |  |  | 8
| Contactor 3P-100A | cái |  | 8 |  |  |  | 8
| Tụ bù hạ thế 40kVAr | ht |  | 8 |  |  |  | 8
| Bộ điều khiển tụ bù tự động 8 cấp APFC | bộ |  | 1 |  |  |  | 1
3 | Tủ RMU 22kV kiểu compact 4 ngăn (2CD+2CC) Không mở rộng được, 2CC sang MBA, không kết nối SCADA | Máy | RMU 22kV-4 ngăn-C (2CD+2CC) | 0 | 316647766.6667 | 0 | Báo giá | 0 | 11866
2.8 | Tủ RMU 22kV kiểu compact 4 ngăn (2CD+2CC) Không mở rộng được, 2CC sang MBA, có kết nối SCADA | tủ | RMU 22kV-4 ngăn-C-SCADA (2CD+2CC) | 1 | 880974995.3704 | 880974995 | Báo giá | 1 | 11866
II | Phần vật liệu: |  |  |  |  | 412681442 |  | 1
1 | Ống chì RMU 22kV 65A Kích thước (L-d):442-56mm | cái | RMU-22-65A-K | 6 |  | 0 | đã bao gồm trong gia tủ RMU | 6
2 | Cáp hạ áp Cu-1x300mm2-không giáp kim loại, cách điện XLPE | mét | Cu/XLPE-1x300 | 126 | 1360024.3333 | 171363066 | Báo giá | 126
3 | Đầu cốt đồng M300 | cái | ĐC-M300 | 42 | 193000 | 8106000 | Báo giá | 42
4 | Cáp ngầm 22kV-Cu-1x50mm2-Chống thấm nước; Màn chắn băng đồng; Giáp kim loại dải băng kép; Cách điện XLPE | mét | Cu/XLPE/PVC-1x50mm2 | 24 | 323000 | 7752000 | Báo giá | 24 |  | #REF!
5 | Hộp đầu cáp Elbow 22kV Cu-1x50mm2 | bộ/1pha | ĐC22kV-Elbow-1x50mm2 | 3 | 2449083.3333 | 7347250 | Báo giá | 3
6 | Lắp đặt Hộp đầu cáp T-plug 22kV Cu-3x240mm2 | bộ/1pha | Tplug-22kV-3x240 (LĐ) | 2 |  | 0 | Nhân công | 2
7 | Lắp đặt Hộp đầu cáp T-plug 22kV Cu-1x50mm2 | bộ/1pha | Elbow-22kV-1x50 (LĐ) | 3 |  | 0 | Nhân công | 3
8 | Vỏ trạm kios (trọn bộ vỏ tủ, chiếu sáng, thông gió, PCCC, giá đỡ cáp, hệ thống dây tiếp địa và phụ kiện) - Dây tiếp địa đồng bọc M120 (cho TT MBA và nối các bản cực) và đấu cốt đồng M120 - Dây tiếp địa đồng bọc M35 và đầu cốt đồng M35 - Bản cực tiếp địa đồng loại 200x50x5 gắn tường kèm phụ kiện | Bộ | VT-Kios | 1 | 197142000 | 197142000 | Báo giá | 1 | vincoloa
9 | Tiếp địa trạm biến áp | Bộ | TĐ-TBA | 1 |  |  | Chiết tính đơn giá xà | 1 | 195.6 | vin
9.1 | Đầu cốt đồng M35 | cái | Đầu cốt đồng M35 | 16 | 40000 | 640000 | Báo giá | 16
9.2 | Đầu cốt đồng M120 | cái | Đầu cốt đồng M120 | 8 | 225000 | 1800000 | Báo giá | 8
9.3 | Bản cực tiếp địa đồng loại 200x50x5 gắn tường kèm phụ kiện | cái | Bản cực tiếp địa đồng loại 200x50x5 gắn tường kèm phụ kiện | 2 | 450000 | 900000 |  | 2
9.4 | Dây tiếp địa đồng bọc M35 | mét | Dây tiếp địa đồng bọc M35 | 32 | 130200 | 4166400 |  | 32
9.5 | Dây tiếp địa đồng bọc M120 (cho TT MBA và nối các bản cực) | m | Dây tiếp địa đồng bọc M120 (cho TT MBA và nối các bản cực) | 10 | 423000 | 4230000 |  | 10
9.6 | Lưới tiếp địa thép dẹt CT3 40x4 | m | Lưới tiếp địa thép dẹt CT3 40x4 | 60 | 40742.1 | 2444526 |  | 60 | 75.6
9.7 | Cọc tiếp địa L63x63x6 | cọc | Cọc tiếp địa L63x63x6 | 8 | 485025 | 3880200 |  | 8 | 120
10 | Khóa đồng | Bộ | Khoa | 3 | 100000 | 300000 | Báo giá | 3
11 | Biển tên trạm biến áp | Bộ | B-TBA | 1 | 150000 | 150000 | Báo giá | 1
12 | Biển tên cáp ngầm trên tủ RMU | Bộ | BTCN-RMU | 4 | 100000 | 400000 | Báo giá | 4
13 | Biển tên đầu cáp ngầm trên cáp | Bộ | BTCN | 4 | 100000 | 400000 | Báo giá | 4
14 | Biển tên ngăn trong tủ RMU | Bộ | BTN-RMU | 4 | 90000 | 360000 | Báo giá | 4
15 | Biển tên người làm đầu cáp ngầm | Bộ | BT-NLCN | 4 | 150000 | 600000 | Báo giá | 4
16 | Biển báo an toàn | Bộ | BB-AT | 4 | 150000 | 600000 | Báo giá | 4
17 | Keo bọt | Bộ | Keo | 1 | 100000 | 100000 | Báo giá | 1
| HẠ THẾ | [6 empty] | 1
I | Phần thiết bị: |  |  |  |  | 3132580000 |  | 1
1 | Tủ điện trung gian 600V-630A | tủ | TTG | 10 | 89320000 | 893200000 | Báo giá | 10 | 11866
2 | Tủ điện phân phối 600V-250A | tủ | TPP | 27 | 82940000 | 2239380000 | Báo giá | 27
| Phần vật liệu: |  |  |  |  | 3990697850 |  | 1
| Phần cáp ngầm hạ thế | [6 empty] | 0
| Cáp hạ áp AL-1x300mm2-giáp kim loại dải băng kép, cách điện XLPE | mét | CN-0,4kV-AL-1x300 | 0 | 279230 | 0 | Giá cadivi T78 | 0
1 | Cáp hạ áp AL-1x240mm2-giáp kim loại dải băng kép, cách điện XLPE | mét | CN-0,4kV-AL-1x240 | 22309.5 | 163588 | 3649566486 | Báo giá | 22309.5
| Hộp đầu cáp hạ áp AL/1x300mm2 co ngót nóng - kèm đầu cốt AM | bộ | HĐC-AL/1x300-AM | 0 | 390750 | 0 | BG 3M T40 | 0 | giá 3m chưa bao gồm đầu cốt
2 | Hộp đầu cáp hạ áp AL/1x240mm2 co ngót nóng - kèm đầu cốt AM | cái | HĐC-AL/1x240-AM | 456 | 414602.5 | 189058740 | Báo giá | 456
3 | Mốc báo cáp ngầm bằng sứ | cái | MCN-S | 264 | 25000 | 6600000 | Báo giá | 264 | 11866
4 | Ống co nhiệt hạ thế D50mm (đỏ, xanh, vàng) | cái | OCN-50 | 228 | 10000 | 2280000 | Báo giá | 228
5 | Khóa đồng | m | Khoa | 37 | 100000 | 3700000 | Báo giá | 37
6 | Keo bọt nở chống thấm | bộ | KB | 37 | 60000 | 2220000 | Báo giá | 37 | 10.12
7 | Biển tên đầu cáp | mét | B-ĐC | 114 | 100000 | 11400000 | Báo giá | 114
8 | Biển tên tủ | cái | B-T | 37 | 80000 | 2960000 | Báo giá | 37
9 | Biển sơ đồ 1 sợi | cái | B-1soi | 37 | 20000 | 740000 | Báo giá | 37
10 | Cáp hạ áp-CU-1x35mm2-không giáp kim loại, cách điện XLPE | cái | CU/XLPE/PVC-1x35 | 567 | 154872 | 87812424 | Báo giá | 567
11 | Đầu cốt đồng M35mm2 | Cái | ĐC-M35 | 1134 | 30300 | 34360200 | Báo giá | 1134
0
0
B | TBA F-01 | [6 empty] | 1 |  |  | 0 | 0 | 0 | 160689365 | 2629268780 | 412681442 | 3636600000 | 8607819728
| ĐƯỜNG DÂY TRUNG THẾ | [6 empty] | 0
I | Phần thiết bị: |  |  |  |  | 0 |  | 0 |  |  | 0
0
II | Phần vật liệu: |  |  |  |  | 0 |  | 0
0
0
0
0
| CÁP NGẦM TRUNG THẾ | [6 empty] | 1
I | Phần thiết bị: |  |  |  |  | 0 |  | 0
0
0
II | Phần vật liệu: |  |  |  |  | 160689365 |  | 1
1 | Cáp ngầm 22kV-Cu-3x240mm2-Chống thấm nước; Màn chắn băng đồng; Giáp kim loại dải băng kép; Cách điện XLPE | mét | Cu/XLPE/PVC/DSTA/PVC-22kV-3x240mm2-CTSr-WS | 45 | 3569763.6667 | 160639365 | Báo giá | 45
2 | Ống HDPE 195/150 | mét | HDPE-195/150 | 0 |  | 0 | tính trong ĐM12 | 0
3 | Hộp nối cáp 3x240mm2 Dùng băng quấn-Đồ nhựa-Ống nối đồng (35kV) | bộ | HN-35kV-240mm2 | 0 | 16363750 | 0 | Báo giá | 0 | 11866
3 | Mốc báo hiệu cáp ngầm bằng sứ | cái | MCN-S | 2 | 25000 | 50000 | Báo giá | 2 | 11866
4 | Hộp bê tông bảo vệ hộp nối cáp ngầm | cái | HBT-HN | 0 |  | 0 | Chiết tính | 0 | 11866
5 | Phá dỡ, hoàn trả tại vị trí hộp nối trên vỉa hè | vị trí | PD+HT-HN | 0 |  | 0 | Chiết tính | 0 | 11866
| TRẠM BIẾN ÁP | [6 empty] | 1
I | Phần thiết bị: |  |  |  |  | 2629268780 |  | 1
1 | MBA dầu 3 pha 22kV 1600kVA cách điện plug-in-bình dầu phụ | Máy | MBA-1600/22-PLUG | 1 | 775096667 | 775096667 | Báo giá | 1 | 11866
2 | Tủ hạ thế 600V-2500A trọn bộ gồm: 2 dãy tủ hạ thế 2500A, 2 tủ tụ bù, 1 tủ liên lạc | Máy | THT2-2500A | 1 |  | 0 | chi tiết phần tủ hạ thế | 1
2.1 | Tủ LV1.1 gồm vỏ tủ, ngăn chống tổn thất, các vật tư kê dưới đây và đầy đủ phụ kiện kèm theo: | tủ | F1-LV1.1 | 1 | 338302903 | 338302903 | Báo giá | 1
| Thanh cái đồng Cu-2500A | ht |  | 1 |  |  |  | 1
| Máy cắt không khí tổng ACB-4P-2500A | cái |  | 1 |  |  |  | 1
| Biến dòng hạ thế 2500/5A | cái |  | 4 |  |  |  | 4
| Chống sét van hạ thế | cái |  | 4 |  |  |  | 4
| Thiết bị thu thập dữ liệu đo xa Modem GPRS/3G(4G) | bộ |  | 1 |  |  |  | 1
| MCCB 3P-630A | cái |  | 1 |  |  |  | 1
| MCCB 3P-200A | cái |  | 1 |  |  |  | 1
| MCCB 3P-100A | cái |  | 1 |  |  |  | 1
| MCCB 3P-63A | cái |  | 0 |  |  |  | 0
| MCB 1P-40A | cái |  | 1 |  |  |  | 1
2.2 | Tủ LV1.2 gồm vỏ tủ, ngăn chống tổn thất, các vật tư kê dưới đây và đầy đủ phụ kiện kèm theo: | tủ | F1-LV1.2 | 1 | 125960500 | 125960500 | Báo giá | 1 | MCCB 3P-250A | 3867000
| Thanh cái đồng Cu-2500A | ht |  | 1 |  |  |  | 1
| MCCB 3P-630A | cái |  | 5 |  |  |  | 5
2.3 | Tủ tụ bù hạ thế 1 gồm vỏ tủ, các vật tư kê dưới đây và đầy đủ phụ kiện kèm theo: | tủ | F1-TB1 | 1 | 164936270 | 164936270 | Báo giá | 1 | MCCB 3P-630A | 10014000
| Thanh cái đồng Cu-800A | ht |  | 1 |  |  |  | 1
| MCCB 3P-800A | cái |  | 1 |  |  |  | 1
| MCCB 3P-100A | cái |  | 8 |  |  |  | 8
| Contactor 3P-100A | cái |  | 8 |  |  |  | 8
| Tụ bù hạ thế 40kVAr | ht |  | 8 |  |  |  | 8
| Bộ điều khiển tụ bù tự động 8 cấp APFC | bộ |  | 1 |  |  |  | 1
2.4 | Tủ liên lạc hạ thế E-01 gồm vỏ tủ, các vật tư kê dưới đây và đầy đủ phụ kiện kèm theo: | tủ | F1-LL | 1 | 279125000 | 279125000 | Báo giá | 1
| Thanh cái đồng Cu-2500A | ht |  | 1 |  |  |  | 1
| Máy cắt không khí ACB-4P-2500A | cái |  | 1 |  |  |  | 1
2.5 | Tủ LV2.1 gồm vỏ tủ, ngăn chống tổn thất, các vật tư kê dưới đây và đầy đủ phụ kiện kèm theo: | tủ | F1-LV2.1 | 1 | 338302903 | 338302903 | Báo giá | 1
| Thanh cái đồng Cu-2500A | ht |  | 1 |  |  |  | 1
| Máy cắt không khí tổng ACB-4P-2500A | cái |  | 1 |  |  |  | 1
| Biến dòng hạ thế 2500/5A | cái |  | 4 |  |  |  | 4
| Chống sét van hạ thế | cái |  | 4 |  |  |  | 4
| Thiết bị thu thập dữ liệu đo xa Modem GPRS/3G(4G) | bộ |  | 1 |  |  |  | 1
| MCCB 3P-400A | cái |  | 1 |  |  |  | 1
| MCCB 3P-250A | cái |  | 3 |  |  |  | 3
| MCCB 3P-100A | cái |  | 1 |  |  |  | 1
| MCCB 3P-63A | cái |  | 1 |  |  |  | 1
2.6 | Tủ LV2.2 gồm vỏ tủ, ngăn chống tổn thất, các vật tư kê dưới đây và đầy đủ phụ kiện kèm theo: | tủ | F1-LV2.2 | 1 | 125960500 | 125960500 | Báo giá | 1
| Thanh cái đồng Cu-2500A | ht |  | 1 |  |  |  | 1
| MCCB 3P-630A | cái |  | 5 |  |  |  | 5
2.7 | Tủ tụ bù hạ thế 2 gồm vỏ tủ, các vật tư kê dưới đây và đầy đủ phụ kiện kèm theo: | tủ | F1-TB2 | 1 | 164936270 | 164936270 | Báo giá | 1
| Thanh cái đồng Cu-800A | ht |  | 1 |  |  |  | 1
| MCCB 3P-800A | cái |  | 1 |  |  |  | 1
| MCCB 3P-100A | cái |  | 8 |  |  |  | 8
| Contactor 3P-100A | cái |  | 8 |  |  |  | 8
| Tụ bù hạ thế 40kVAr | ht |  | 8 |  |  |  | 8
| Bộ điều khiển tụ bù tự động 8 cấp APFC | bộ |  | 1 |  |  |  | 1
2.8 | Tủ RMU 22kV kiểu compact 4 ngăn (2CD+2CC) Không mở rộng được, 2CC sang MBA, không kết nối SCADA | Máy | RMU 22kV-4 ngăn-C (2CD+2CC) | 1 | 316647766.6667 | 316647767 | Báo giá | 1 | 11866
2.9 | Tủ RMU 22kV kiểu compact 4 ngăn (2CD+2CC) Không mở rộng được, 2CC sang MBA, có kết nối SCADA | tủ | RMU 22kV-4 ngăn-C-SCADA (2CD+2CC) | 0 | 880974995.3704 | 0 | Báo giá | 0 | 11866
II | Phần vật liệu: |  |  |  |  | 412681442 |  | 1
1 | Ống chì RMU 22kV 65A Kích thước (L-d):442-56mm | cái | RMU-22-65A-K | 6 |  | 0 | giá đã bao gồm trong giá tủ RMU | 6
2 | Cáp hạ áp Cu-1x300mm2-không giáp kim loại, cách điện XLPE | mét | Cu/XLPE-1x300 | 126 | 1360024.3333 | 171363066 | Báo giá | 126
3 | Đầu cốt đồng M300 | cái | ĐC-M300 | 42 | 193000 | 8106000 | Báo giá | 42
4 | Cáp ngầm 22kV-Cu-1x50mm2-Chống thấm nước; Màn chắn băng đồng; Giáp kim loại dải băng kép; Cách điện XLPE | mét | Cu/XLPE/PVC-1x50mm2 | 24 | 323000 | 7752000 | Báo giá | 24 |  | #REF!
5 | Hộp đầu cáp Elbow 22kV Cu-1x50mm2 | bộ/1pha | ĐC22kV-Elbow-1x50mm2 | 3 | 2449083.3333 | 7347250 | Báo giá | 3
6 | Lắp đặt Hộp đầu cáp T-plug 22kV Cu-3x240mm2 | bộ/1pha | Tplug-22kV-3x240 (LĐ) | 2 |  | 0 | Nhân công | 2
7 | Lắp đặt Hộp đầu cáp T-plug 22kV Cu-1x50mm2 | bộ/1pha | Elbow-22kV-1x50 (LĐ) | 3 |  | 0 | Nhân công | 3
8 | Vỏ trạm kios (trọn bộ vỏ tủ, chiếu sáng, thông gió, PCCC, giá đỡ cáp, hệ thống dây tiếp địa và phụ kiện) - Dây tiếp địa đồng bọc M120 (cho TT MBA và nối các bản cực) và đấu cốt đồng M120 - Dây tiếp địa đồng bọc M35 và đầu cốt đồng M35 - Bản cực tiếp địa đồng loại 200x50x5 gắn tường kèm phụ kiện | Bộ | VT-Kios | 1 | 197142000 | 197142000 | Báo giá | 1 | vincoloa
9 | Tiếp địa trạm biến áp | Bộ | TĐ-TBA | 1 |  |  | Chiết tính đơn giá xà | 1 | 195.6 | vin
9.1 | Đầu cốt đồng M35 | cái | Đầu cốt đồng M35 | 16 | 40000 | 640000 | Báo giá | 16
9.2 | Đầu cốt đồng M120 | cái | Đầu cốt đồng M120 | 8 | 225000 | 1800000 | Báo giá | 8
9.3 | Bản cực tiếp địa đồng loại 200x50x5 gắn tường kèm phụ kiện | cái | Bản cực tiếp địa đồng loại 200x50x5 gắn tường kèm phụ kiện | 2 | 450000 | 900000 | Báo giá | 2
9.4 | Dây tiếp địa đồng bọc M35 | mét | Dây tiếp địa đồng bọc M35 | 32 | 130200 | 4166400 | Báo giá | 32
9.5 | Dây tiếp địa đồng bọc M120 (cho TT MBA và nối các bản cực) | m | Dây tiếp địa đồng bọc M120 (cho TT MBA và nối các bản cực) | 10 | 423000 | 4230000 | Báo giá | 10
9.6 | Lưới tiếp địa thép dẹt CT3 40x4 | m | Lưới tiếp địa thép dẹt CT3 40x4 | 60 | 40742.1 | 2444526 |  | 60 | 75.6
9.7 | Cọc tiếp địa L63x63x6 | cọc | Cọc tiếp địa L63x63x6 | 8 | 485025 | 3880200 |  | 8 | 120
10 | Khóa đồng | Bộ | Khoa | 3 | 100000 | 300000 | Báo giá | 3
11 | Biển tên trạm biến áp | Bộ | B-TBA | 1 | 150000 | 150000 | Báo giá | 1
12 | Biển tên cáp ngầm trên tủ RMU | Bộ | BTCN-RMU | 4 | 100000 | 400000 | Báo giá | 4
13 | Biển tên đầu cáp ngầm trên cáp | Bộ | BTCN | 4 | 100000 | 400000 | Báo giá | 4
14 | Biển tên ngăn trong tủ RMU | Bộ | BTN-RMU | 4 | 90000 | 360000 | Báo giá | 4
15 | Biển tên người làm đầu cáp ngầm | Bộ | BT-NLCN | 4 | 150000 | 600000 | Báo giá | 4
16 | Biển báo an toàn | Bộ | BB-AT | 4 | 150000 | 600000 | Báo giá | 4
17 | Keo bọt | Bộ | Keo | 1 | 100000 | 100000 | Báo giá | 1
| HẠ THẾ | [6 empty] | 1
I | Phần thiết bị: |  |  |  |  | 3636600000 |  | 1
1 | Tủ điện trung gian 600V-630A | tủ | TTG | 11 | 89320000 | 982520000 | Báo giá | 11 | 11866
2 | Tủ điện phân phối 600V-250A | tủ | TPP | 32 | 82940000 | 2654080000 | Báo giá | 32
II | Phần vật liệu: |  |  |  |  | 8607819728 |  | 1
| Phần cáp ngầm hạ thế | [6 empty] | 1
1 | Cáp hạ áp AL-1x300mm2-giáp kim loại dải băng kép, cách điện XLPE | mét | CN-0,4kV-AL-1x300 | 10473 | 256353.6667 | 2684791951 | Báo giá | 10473
2 | Cáp hạ áp AL-1x240mm2-giáp kim loại dải băng kép, cách điện XLPE | mét | CN-0,4kV-AL-1x240 | 33516.6 | 163588 | 5482913561 | Báo giá | 33516.6
4 | Hộp đầu cáp hạ áp AL/1x300mm2 co ngót nóng - kèm đầu cốt AM | bộ | HĐC-AL/1x300-AM | 96 | 810373.25 | 77795832 | Báo giá | 96 | giá 3m chưa bao gồm đầu cốt
5 | Hộp đầu cáp hạ áp AL/1x240mm2 co ngót nóng - kèm đầu cốt AM | cái | HĐC-AL/1x240-AM | 432 | 414602.5 | 179108280 | Báo giá | 432
3 | Mốc báo cáp ngầm bằng sứ | cái | MCN-S | 585 | 25000 | 14625000 | Báo giá | 585 | 11866
6 | Ống co nhiệt hạ thế D50mm (đỏ, xanh, vàng) | cái | OCN-50 | 264 | 10000 | 2640000 | Báo giá | 264
7 | Khóa đồng | m | Khoa | 43 | 100000 | 4300000 | Báo giá | 43
8 | Keo bọt nở chống thấm | bộ | KB | 43 | 60000 | 2580000 | Báo giá | 43 | 10.12
9 | Biển tên đầu cáp | mét | B-ĐC | 132 | 100000 | 13200000 | Báo giá | 132
10 | Biển tên tủ | cái | B-T | 43 | 80000 | 3440000 | Báo giá | 43
11 | Biển sơ đồ 1 sợi | cái | B-1soi | 43 | 20000 | 860000 | Báo giá | 43
12 | Cáp hạ áp-CU-1x35mm2-không giáp kim loại, cách điện XLPE | cái | CU/XLPE/PVC-1x35 | 657 | 154872 | 101750904 | Báo giá | 657
13 | Đầu cốt đồng M35mm2 | Cái | ĐC-M35 | 1314 | 30300 | 39814200 | Báo giá | 1314
0
26691743561

## CT 36 (hidden)
BẢNG VẬT LIỆU - NHÂN CÔNG - MÁY THI CÔNG
0
0
1 | 2 | 3 | 4 | 5 | 6 | 7 | 8 | 9 | 10 | 11 | 12 | 13 | 14
Mã số | Nội dung công việc | Knc |  |  | KM | Đơn vị | Số lượng | Đơn giá |  |  | Thành tiền
[6 empty] | vÞ | l­îng | Vật liệu | Nhân công | MTC | Vật liệu | Nhân công | MTC
ĐƯỜNG DÂY KHÔNG | [13 empty] | 1
I | Phần thiết bị: | [12 empty] | 1
CDPT- 35kV 630kA-16kA/s | Cầu dao phụ tải 3 pha-35kV-630A-16kA/s-CO bằng tay-Mở dọc-Cách điện gốm-Ngoài trời |  |  |  |  | bộ | 1 |  |  |  | 75880 | 1717816 | 420082 | 1
T2.3213 | Lắp đặt dao cách ly 3 pha ngoài trời không tiếp đất loại <=35kV |  |  |  |  | bộ | 1 | 75880 | 1717815.84 | 420082.32 | 75880 | 1717816 | 420082 | 1
CDPT- 24kV 630kA-16kA/s | #N/A |  |  |  |  | bộ | 1 |  |  |  | 75880 | 1717816 | 420082
T2.3213 | Lắp đặt dao cách ly 3 pha ngoài trời không tiếp đất loại <=35kV |  |  |  |  | bộ | 1 | 75880 | 1717815.84 | 420082.32 | 75880 | 1717816 | 420082
LBS- 35kV 630kA-16kA/s | #N/A |  |  |  |  | bộ | 1 |  |  |  | 75880 | 1717816 | 420082
T2.3213 | Lắp đặt dao cách ly 3 pha ngoài trời không tiếp đất loại <=35kV |  |  |  |  | bộ | 1 | 75880 | 1717815.84 | 420082.32 | 75880 | 1717816 | 420082
LBS- 24kV 630kA-16kA/s (SCADA) | LBS kiểu kín 22kV-630A, 16kA/s, dập hồ quang bằng SF6, cách điện polymer, CO bằng điện |  |  |  |  | bộ | 1 |  |  |  | 259034 | 5890925 | 1188158 | 1
T2.2204 | Lắp đặt máy cắt dùng khí loại <=35kV |  |  |  |  | bộ | 1 | 159410.5714 | 3770907.14 | 350068.6 | 159411 | 3770907 | 350069 | 1
T2.1104 | Lắp đặt máy biến điện áp <=35 kV 3 pha độc lập |  |  |  |  | bộ | 1 | 41267.7 | 1038849 | 350068.6 | 41268 | 1038849 | 350069 | 1
T5.1005 | Lắp đặt tủ điện điều khiển máy cắt và đấu dây |  |  |  |  | tủ | 1 | 58355 | 1081169.18 | 488020 | 58355 | 1081169 | 488020 | 1
TU 24/√3kV-220V-0,5/5P | Biến điện áp cấp nguồn 1 pha 22kV-220V |  |  |  |  | bộ | 1 |  |  |  | 41268 | 1038849 | 350069 | 1
T2.1104 | Lắp đặt máy biến điện áp <=35 kV 3 pha độc lập |  |  |  |  | bộ | 1 | 41267.7 | 1038849 | 350068.6 | 41268 | 1038849 | 350069 | 1
ZnO-35 | CSV đường dây 48kV/38kV-Class 1-10kA-kèm hạt nổ |  |  |  |  | bộ | 1 |  |  |  | 19115 | 519425 | 0 | 1
T2.5004 | Lắp đặt chống sét van <=35kV-3 pha |  |  |  |  | bộ 3 pha | 1 | 19115.4 | 519424.5 | 0 | 19115 | 519425 | 0 | 1
CSV-22 | CSV 22kV-DH-10kA-Kèm hạt nổ |  |  |  |  | bộ | 1 |  |  |  | 19115 | 519425 | 0 | 1
T2.5004 | Lắp đặt chống sét van <=35kV-3 pha |  |  |  |  | bộ 3 pha | 1 | 19115.4 | 519424.5 | 0 | 19115 | 519425 | 0 | 1
II | Phần vật liệu: | [12 empty] | 1
LT 16m (lỗ)/13 G6+N10 | Cột BTLT-NPC.I-16-190-13-Nối bích |  |  |  |  | cột | 1 |  |  |  | 37162 | 1935722 | 363898 | 1
D2.5252 | Dựng cột bê tông bằng cần cẩu kết hợp thủ công, Chiều cao cột =<16 m |  |  |  |  | cột | 1 | 25080 | 896872.97 | 363897.96 | 25080 | 896873 | 363898 | 1
D1.1102 | Vận chuyển Cột bê tông Cự ly < 100m bằng thủ công |  |  | 0.1 |  | tấn |  | 0 | 2771352.59 | 0 | 0 | 0 | 0 | 0
D2.5101 | Nối cột bê tông các loại trên địa hình bình thường |  |  |  |  | mối | 1 | 12081.9 | 1038849 | 0 | 12082 | 1038849 | 0 | 1
LT 20m (lỗ)/13 G8+N10 | Cột BTLT-NPC.I-20-190-13-Nối bích |  |  |  |  | cột | 1 |  |  |  | 37162 | 2399741 | 515522 | 1
D2.5272 | Dựng cột bê tông bằng cần cẩu kết hợp thủ công, Chiều cao cột =<20 m |  |  |  |  | cột | 1 | 25080 | 1360892.19 | 515522.11 | 25080 | 1360892 | 515522 | 1
D1.1102 | Vận chuyển Cột bê tông Cự ly < 100m bằng thủ công |  |  | 0.1 |  | tấn |  | 0 | 2771352.59 | 0 | 0 | 0 | 0 | 0
D2.5101 | Nối cột bê tông các loại trên địa hình bình thường |  |  |  |  | mối | 1 | 12081.9 | 1038849 | 0 | 12082 | 1038849 | 0 | 1
ACSR95-NC | Tính nhân công kép rải Cáp nhôm AC 95 mm2 |  |  |  |  | m | 1 |  |  |  | 54 | 3756 | 158 | 1
D3.6212 | Rải căng dây lấy độ võng bằng thủ công kết hợp máy kéo, dây nhôm lõi thép (AC, ACSR), Tiết diện dây <=95mm2 |  |  |  |  | km | 0.001 | 54000 | 3755838.58 | 157800.4 | 54 | 3756 | 158 | 0.001
ACSR120-NC | Tính nhân công kép rải Cáp nhôm AC 120 mm2 |  |  |  |  | m | 1 |  |  |  | 54 | 4230 | 158 | 1
D3.6213 | Rải căng dây lấy độ võng bằng thủ công kết hợp máy kéo, dây nhôm lõi thép (AC, ACSR), Tiết diện dây <=120mm2 |  |  |  |  | km | 0.001 | 54000 | 4230498.22 | 157800.4 | 54 | 4230 | 158 | 0.001
ACSR150-NC | Tính nhân công kép rải Cáp nhôm AC 150 mm2 |  |  |  |  | m | 1 |  |  |  | 60 | 4792 | 204 | 1
D3.6214 | Rải căng dây lấy độ võng bằng thủ công kết hợp máy kéo, dây nhôm lõi thép (AC, ACSR), Tiết diện dây <=150mm2 |  |  |  |  | km | 0.001 | 60100 | 4791802.08 | 204083.2 | 60 | 4792 | 204 | 0.001
ACSR/XLPE/HDPE-70mm2-NC | Tính nhân công kép rải Cáp bọc 70 mm2 |  |  |  |  | m | 1 |  |  |  | 54 | 3756 | 158 | 1
D3.6212 | Rải căng dây lấy độ võng bằng thủ công kết hợp máy kéo, dây nhôm lõi thép (AC, ACSR), Tiết diện dây <=95mm2 |  |  |  |  | km | 0.001 | 54000 | 3755838.58 | 157800.4 | 54 | 3756 | 158 | 0.001
ACSR/XLPE/HDPE-95mm2-NC | #N/A |  |  |  |  | m | 1 |  |  |  | 54 | 3756 | 158
D3.6212 | Rải căng dây lấy độ võng bằng thủ công kết hợp máy kéo, dây nhôm lõi thép (AC, ACSR), Tiết diện dây <=95mm2 |  |  |  |  | km | 0.001 | 54000 | 3755838.58 | 157800.4 | 54 | 3756 | 158
ACSR/XLPE/HDPE-24kV-150mm2-NC | Nhân công rải dây nhôm bọc lõi thép ACSR/XLPE/HDPE-12,7/22(24kV)-150/19mm2 |  |  |  |  | m | 1 |  |  |  | 60 | 4792 | 204 | 1
D3.6214 | Rải căng dây lấy độ võng bằng thủ công kết hợp máy kéo, dây nhôm lõi thép (AC, ACSR), Tiết diện dây <=150mm2 |  |  |  |  | km | 0.001 | 60100 | 4791802.08 | 204083.2 | 60 | 4792 | 204 | 0.001 |  | D2.6011 | D2.6021 | D2.6031 | D2.6041 | D2.6051 | D2.6061
Cu/ XLPE-12,7/22(24)kV-50mm2 | Dây đồng bọc cách điện 22kV-1x50mm2 Cách điện XLPE, Uo/U: 12,7/22kV |  |  |  |  | m | 1 |  |  |  | 1843 | 17314 | 0 | 1 |  | D2.6013 | D2.6023 | D2.6033 | D2.6043 | D2.6053 | D2.6063
T4.4101 | Lắp đặt dây dẫn xuống thiết bị, dây đồng tiết diện < 95 mm2 |  |  |  |  | m | 1 | 1842.5 | 17314.15 | 0 | 1843 | 17314 | 0 | 1 |  | 15 | 25 | 50 | 100 | 140 | 230
Cu/PVC -M35 | Dây đồng bọc cách điện hạ áp-1x35mm2 Cách điện PVC |  |  |  |  | m | 1 |  |  |  | 1843 | 17314 | 0 | 1 | đơn | 143310 | 238850 | 323150 | 435550 | 522660 | 722170
T4.4101 | Lắp đặt dây dẫn xuống thiết bị, dây đồng tiết diện < 95 mm2 |  |  |  |  | m | 1 | 1842.5 | 17314.15 | 0 | 1843 | 17314 | 0 | 1 | đúp | 162980 | 269760 | 365300 | 491750 | 590100 | 840190
HĐC TN 24kV/Cu/XLPE-3x240mm2 | Hộp đầu cáp 22kV Cu/3x240mm2 trong nhà Co ngót lạnh kiểu co rút |  |  |  |  | bộ | 1 |  |  |  | 15750 | 1051032 | 0 | 1
D4.3315 | Làm đầu cáp khô 22KV-3 pha , Cáp có tiết diện <= 240mm2 |  | 1 |  |  | đầu (3 pha) | 1 | 15750 | 1051032.06 | 0 | 15750 | 1051032 | 0 | 1
BCTT | Biển tên cột trung thế |  |  |  |  | cái | 1 |  |  |  | 0 | 69257 | 0 | 1
D3.4201 | Lắp biển, Chiều cao lắp đặt =< 20m |  |  |  |  | bộ | 1 | 0 | 69256.6 | 0 | 0 | 69257 | 0 | 1
BLBS-BCD-BSI | Biển tên cầu dao, LBS , SI làm bằng tôn, sơn phủ UV (240x360mm) |  |  |  |  | cái | 1 |  |  |  | 0 | 69257 | 0 | 1
D3.4201 | Lắp biển, Chiều cao lắp đặt =< 20m |  |  |  |  | bộ | 1 | 0 | 69256.6 | 0 | 0 | 69257 | 0 | 1
CH-DC | Chụp cột tròn (TL: 128,94kg/bộ) |  |  |  |  | cái | 1 |  |  |  | 0 | #VALUE! | 0 | 1
D2.6041 | Lắp đặt xà thép cho cột đỡ, Trọng lượng xà =< 100kg | 1.5 |  |  |  | bộ | 1 | 0 | #VALUE! | 0 | 0 | #VALUE! | 0 | 1 | #REF! | #VALUE!
X3TDC | Xà néo 3 tầng sứ chuỗi (TL: 148,73kg/bộ) |  |  |  |  | bộ | 1 |  |  |  | 0 | #VALUE! | 0 | 1
D2.6061 | Lắp đặt xà thép cho cột đỡ, Trọng lượng xà =< 230kg | 1.5 |  |  |  | bộ | 1 | 0 | #VALUE! | 0 | 0 | #VALUE! | 0 | 1 | #REF! | #VALUE!
X2C-1L | Xà néo 1 tầng sứ chuỗi trên cột ly tâm đơn (TL:68,08kg/bộ) |  |  |  |  | bộ | 1 |  |  |  | 0 | #VALUE! | 0 | 1
D2.6041 | Lắp đặt xà thép cho cột đỡ, Trọng lượng xà =< 100kg | 1.5 |  |  |  | bộ | 1 | 0 | #VALUE! | 0 | 0 | #VALUE! | 0 | 1 | #REF! | #VALUE!
X-CSV | Xà đỡ chống sét van (TL: 38,74kg/bộ) |  |  |  |  | bộ | 1 |  |  |  | 0 | #VALUE! | 0 | 1
D2.6031 | Lắp đặt xà thép cho cột đỡ, Trọng lượng xà =< 50kg | 1.5 |  |  |  | bộ | 1 | 0 | #VALUE! | 0 | 0 | #VALUE! | 0 | 1 | #REF! | #VALUE!
X2N3DC-2LD-GC | Xà néo 3 tầng sứ chuỗi 24kV trên cột ly tâm kép dọc có gông cột (TL: 161,28kg/bộ) |  |  |  |  | bộ | 1 |  |  |  | 0 | #VALUE! | 0 | 1
D2.6053 | Lắp đặt xà thép cho cột đúp, Trọng lượng xà =< 140kg | 1.5 |  |  |  | bộ | 1 | 0 | #VALUE! | 0 | 0 | #VALUE! | 0 | 1 | #REF! | #VALUE!
X2C-2LD | Xà số 2 bắt sứ chuỗi 24kV trên cột ly tâm kép dọc có gông cột (TL: 119,48kg/bộ) |  |  |  |  | bộ | 1 |  |  |  | 0 | #VALUE! | 0 | 1
D2.6053 | Lắp đặt xà thép cho cột đúp, Trọng lượng xà =< 140kg | 1.5 |  |  |  | bộ | 1 | 0 | #VALUE! | 0 | 0 | #VALUE! | 0 | 1 | #REF! | #VALUE!
X2C-2LN | Xà số 2 bắt sứ chuỗi 24kV trên cột ly tâm kép ngang có gông cột (TL: 110,54kg/bộ) |  |  |  |  | bộ | 1 |  |  |  | 0 | #VALUE! | 0 | 1
D2.6053 | Lắp đặt xà thép cho cột đúp, Trọng lượng xà =< 140kg | 1.5 |  |  |  | bộ | 1 | 0 | #VALUE! | 0 | 0 | #VALUE! | 0 | 1 | #REF! | #VALUE!
X3T-2LN | Xà néo kép ngang 3T sứ chuỗi (TL: 182,35kg/bộ) |  |  |  |  | bộ | 1 |  |  |  | 0 | #VALUE! | 0 | 1
D2.6063 | Lắp đặt xà thép cho cột đúp, Trọng lượng xà =< 230kg | 1.5 |  |  |  | bộ | 1 | 0 | #VALUE! | 0 | 0 | #VALUE! | 0 | 1 | #REF! | #VALUE!
GC-20 | Gông cột 20 (TL: 102,3kg/bộ) |  |  |  |  | bộ | 1 |  |  |  | 0 | #VALUE! | 0 | 1
D2.6053 | Lắp đặt xà thép cho cột đúp, Trọng lượng xà =< 140kg | 1.5 |  |  |  | bộ | 1 | 0 | #VALUE! | 0 | 0 | #VALUE! | 0 | 1 | #REF! | #VALUE!
XTG-1P | Xà đỡ trung gian 1 pha bắt sứ đứng cột ly tâm đơn (TL: 10,1kg/bộ) |  |  |  |  | bộ | 1 |  |  |  | 0 | 244035 | 0 | 1
D2.6011 | Lắp đặt xà thép cho cột đỡ, Trọng lượng xà =< 15kg | 1.5 |  |  |  | bộ | 1 | 0 | 162690 | 0 | 0 | 244035 | 0 | 1 | #REF!
XTG-3P 24kV | Xà đỡ trung gian 3 pha bắt sứ đứng cột ly tâm đơn (TL: 40,38kg/bộ) |  |  |  |  | bộ | 1 |  |  |  | 0 | #VALUE! | 0 | 1
D2.6031 | Lắp đặt xà thép cho cột đỡ, Trọng lượng xà =< 50kg | 1.5 |  |  |  | bộ | 1 | 0 | #VALUE! | 0 | 0 | #VALUE! | 0 | 1 | #REF! | #VALUE!
VHD-24 | Cách điện đứng 22kV- sứ gốm-ty |  |  |  |  | quả | 1 |  |  |  | 1078 | 72094 | 0 | 1
D3.1112 | Lắp đặt sứ đứng ở cột tròn, trên cột, Loại sứ 15 đến 22KV |  |  |  |  | 10 cái | 0.1 | 10775 | 720940 | 0 | 1078 | 72094 | 0 | 0.1
VHD-35 | Sứ đỡ cách điện gốm-35kV-Ty sứ |  |  |  |  | quả | 1 |  |  |  | 1253 | 91872 | 0 | 1
D3.1113 | Lắp đặt sứ đứng ở cột tròn, trên cột, Loại sứ 35KV |  |  |  |  | 10 cái | 0.1 | 12525 | 918720 | 0 | 1253 | 91872 | 0 | 0.1
SCN-DB | Chuỗi cách điện néo 22kV-thủy tinh-phụ kiện chuỗi néo dùng cho dây bọc tiết diện 150mm2 (3 bát) |  |  |  |  | bộ | 1 |  |  |  | 1450 | 155827 | 0 | 1
D3.1712 | Lắp đặt chuỗi sứ néo đơn cho dây dẫn loại =< 5 bát, Chiều cao lắp đặt sứ =< 20m |  |  |  |  | chuỗi | 1 | 1450 | 155827.35 | 0 | 1450 | 155827 | 0 | 1
SNĐ-DT | Chuỗi đỡ đơn thủy tinh 35kV dùng cho dây trần |  |  |  |  | bộ | 1 |  |  |  | 1450 | 138513 | 0 | 1
D3.1412 | Lắp đặt chuỗi sứ đỡ dây dẫn loại =< 5 bát, Chiều cao lắp đặt sứ =< 20m |  |  |  |  | chuỗi | 1 | 1450 | 138513.2 | 0 | 1450 | 138513 | 0 | 1
D3.1812 | Lắp đặt chuỗi sứ néo kép cho dây dẫn loại =< 2x5 bát, Chiều cao lắp đặt sứ =< 20m |  |  |  |  | chuỗi |  | 1450 | 308191.87 | 0 | 0 | 0 | 0 | 0
T2.3501 | Lắp đặt cầu chì 35(22)kV |  |  |  |  | bộ 3 pha |  | 76438.0429 | 831079.2 | 0 | 0 | 0 | 0 | 0
CN-CS | Khóa néo dây chống sét (gồm: 02 móc treo chữ U, 01 mắc nối đơn, 01 khóa néo dây chống sét) |  |  |  |  | bộ | 1 |  |  |  | 875 | 86571 | 0 | 1
D3.1312 | Lắp đặt chuỗi sứ chống sét, Chiều cao lắp đặt sứ =< 20m, chuỗi néo |  |  |  |  | chuỗi | 1 | 875 | 86570.75 | 0 | 875 | 86571 | 0 | 1
ĐC-AM150 | Đầu cốt xử lý đồng nhôm AM150 |  |  |  |  | đầu | 1 |  |  |  | 0 | 41439 | 2356 | 1
D4.5006 | ép đầu cốt, Cáp có tiết diện < =150mm2 |  |  |  |  | 10đầu | 0.1 | 0 | 414385.4 | 23562.8 | 0 | 41439 | 2356 | 0.1
ĐC-AM70 | Cosse ép Cu-Al 70mm2 - hạ áp |  |  |  |  | đầu | 1 |  |  |  | 0 | 20719 | 1767 | 1
D4.5003 | ép đầu cốt, Cáp có tiết diện <= 70mm2 |  |  |  |  | 10đầu | 0.1 | 0 | 207192.7 | 17672.1 | 0 | 20719 | 1767 | 0.1
CH-SU | Chụp Silicon sứ đứng đơn |  |  |  |  | cái | 1 |  |  |  | 0 | 15950 | 0
D4.6301 | Lắp đặt nắp chụp cách điện |  |  |  |  | cái | 1 | 0 | 15950 | 0 | 0 | 15950 | 0
CH-CSV | Chụp Silicon chống sét van |  |  |  |  | cái | 1 |  |  |  | 0 | 15950 | 0
D4.6301 | Lắp đặt nắp chụp cách điện |  |  |  |  | cái | 1 | 0 | 15950 | 0 | 0 | 15950 | 0
ĐC-M50 | Đầu cốt M50 |  |  |  |  | đầu | 1 |  |  |  | 0 | 10548 | 1473 | 1
D4.5002 | ép đầu cốt, Cáp có tiết diện < =50mm2 |  |  |  |  | 10đầu | 0.1 | 0 | 105479.92 | 14726.75 | 0 | 10548 | 1473 | 0.1
ĐC-M35 | Đầu cốt M35 |  |  |  |  | đầu | 1 |  |  |  | 0 | 10548 | 1473 | 1
D4.5002 | ép đầu cốt, Cáp có tiết diện < =50mm2 |  |  |  |  | 10đầu | 0.1 | 0 | 105479.92 | 14726.75 | 0 | 10548 | 1473 | 0.1
MD-2 | Mương 2 cáp đi dưới đường đất |  |  |  |  | m | 1 |  |  |  | 0 | 23920 | 0 | 1
D4.1102 | Bảo vệ đường cáp ngầm bằng rải lưới ni lông |  | 1 |  |  | 100m2 | 0.004 | 0 | 145858.5 | 0 | 0 | 583 | 0 | 0.004
D4.1104 | Bảo vệ đường cáp ngầm bằng Xếp gạch chỉ |  | 1 |  |  | 1000viên | 0.02 | 0 | 1166868 | 0 | 0 | 23337 | 0 | 0.02
RC2 | Dây và cọc tiếp địa Thép mạ kẽm nhúng nóng; 58,03kg/bộ. |  |  |  |  | bộ | 1 |  |  |  | 2411 | 168261 | 2177 | 1
D3.6116 | Rải căng dây lấy độ võng bằng thủ công, dây nhôm lõi thép (AC, ACSR), Tiết diện dây <=95mm2 |  |  |  |  | km |  | 378630 | 10125314.92 | 0 | 0 | 0 | 0 | 0
D4.5004 | ép đầu cốt, Cáp có tiết diện <= 95mm2 |  |  |  |  | 10đầu |  | 0 | 263699.8 | 17672.1 | 0 | 0 | 0 | 0
D4.5005 | ép đầu cốt, Cáp có tiết diện <=120mm2 |  |  |  |  | 10đầu |  | 0 | 339042.6 | 20617.45 | 0 | 0 | 0 | 0
D4.5002 | ép đầu cốt, Cáp có tiết diện < =50mm2 |  |  |  |  | 10đầu |  | 0 | 105479.92 | 14726.75 | 0 | 0 | 0 | 0
D2.8103 | Đóng trực tiếp cọc tiếp địa L=2,5m xuống đất, Đất cấp III |  |  |  |  | 10cọc | 0.1 | 20790 | 1397220 | 21766.25 | 2079 | 139722 | 2177 | 0.1
D2.7101 | Kéo rải và lắp tiếp địa cột điện, Thép tròn D<=10mm |  |  |  |  | 100kg | 0.089465 | 3712 | 319000 | 0 | 332 | 28539 | 0 | 0.089465
D10 (TĐ) | Dây thép tiếp địa D10 |  |  |  |  | m | 1 |  |  |  | 1718 | 147617 | 0 | 1
D2.7102 | Kéo rải và lắp tiếp địa cột điện, Thép tròn D<=14mm |  |  |  |  | 100kg | 0.617 | 2784 | 239250 | 0 | 1718 | 147617 | 0 | 0.617
CÁP NGẦM TRUNG THẾ | [13 empty] | 1
I | Phần thiết bị: | [12 empty] | 1
CDPT- 35kV 630kA-16kA/s | Cầu dao phụ tải 3 pha-35kV-630A-16kA/s-CO bằng tay-Mở dọc-Cách điện gốm-Ngoài trời |  |  |  |  | bộ | 1 |  |  |  | 75880 | 1717816 | 420082 | 1
T2.3213 | Lắp đặt dao cách ly 3 pha ngoài trời không tiếp đất loại <=35kV |  |  |  |  | bộ | 1 | 75880 | 1717815.84 | 420082.32 | 75880 | 1717816 | 420082 | 1
LBS-22-630 | LBS kiểu kín 22kV-630A, 16kA/s, dập hồ quang bằng SF6, cách điện polymer, CO bằng điện |  |  |  |  | bộ | 1 |  |  |  | 159411 | 3016726 | 350069 | 1
T2.2204 | Lắp đặt máy cắt dùng khí loại <=35kV |  |  | 0.8 |  | bộ | 1 | 159410.5714 | 3770907.14 | 350068.6 | 159411 | 3016726 | 350069 | 1
T2.1104 | Lắp đặt máy biến điện áp <=35 kV 3 pha độc lập |  |  |  |  | bộ |  | 41267.7 | 1038849 | 350068.6 | 0 | 0 | 0 | 0
T5.1005 | Lắp đặt tủ điện điều khiển máy cắt và đấu dây |  |  |  |  | tủ |  | 58355 | 1081169.18 | 488020 | 0 | 0 | 0 | 0
LBS- 24kV 630kA-16kA/s | LBS kiểu kín-SF6-22kV-630A-16kA/3s-Cách điện sứ gốm-CO bằng tay |  |  |  |  | bộ | 1 |  |  |  | 75880 | 1717816 | 420082 | 1
T2.3213 | Lắp đặt dao cách ly 3 pha ngoài trời không tiếp đất loại <=35kV |  |  |  |  | bộ | 1 | 75880 | 1717815.84 | 420082.32 | 75880 | 1717816 | 420082 | 1
ZnO-35 | CSV đường dây 48kV/38kV-Class 1-10kA-kèm hạt nổ |  |  |  |  | bộ | 1 |  |  |  | 19115 | 519425 | 0 | 1
T2.5004 | Lắp đặt chống sét van <=35kV-3 pha |  |  |  |  | bộ 3 pha | 1 | 19115.4 | 519424.5 | 0 | 19115 | 519425 | 0 | 1
CSV-22 | CSV 22kV-DH-10kA-Kèm hạt nổ |  |  |  |  | bộ | 1 |  |  |  | 19115 | 342820 | 0 | 1
T2.5004 | Lắp đặt chống sét van <=35kV-3 pha | 1.1 |  | 0.6 |  | bộ 3 pha | 1 | 19115.4 | 519424.5 | 0 | 19115 | 342820 | 0 | 1
RMU(2CD+1CC) | Tủ RMU 22kV- kiểu compact - 3 ngăn (2CD+1CC)- Không mở rộng được; 1CC sang MBA; Không kết nối SCADA |  |  |  |  | bộ | 1 |  |  |  | 31735 | 3164398 | 137951 | 1
T5.2002 | Lắp đặt tủ điện cao áp (máy cắt hợp bộ, tủ bảo vệ, tủ đo lường), loại cấp điện áp <= 35 kV |  |  |  |  | tủ | 1 | 31735 | 3164397.6 | 137951.4 | 31735 | 3164398 | 137951 | 1
RMU(3CD+1MC) | Tủ RMU 22kV-630A-16kA/s-(3CD+MC)-Không mở rộng được-1 ngăn sang MBA dùng MC-Trong nhà |  |  |  |  | bộ | 1 |  |  |  | 31735 | 3164398 | 137951 | 1
T5.2002 | Lắp đặt tủ điện cao áp (máy cắt hợp bộ, tủ bảo vệ, tủ đo lường), loại cấp điện áp <= 35 kV |  |  |  |  | tủ | 1 | 31735 | 3164397.6 | 137951.4 | 31735 | 3164398 | 137951 | 1
II | Phần vật liệu: | [12 empty] | 1
HC1(1x22,5x0,4) | Hào đi dưới đường asfalt: 1 cáp22kV, 5 cáp 0,4kV . |  |  |  |  | m | 1 |  |  |  | 0 | 89119 | 0 | 1
D4.1101 | Bảo vệ đường cáp ngầm bằng rải cát đệm |  | 1 |  |  | m3 | 0.447 | 0 | 145858.5 | 0 | 0 | 65199 | 0 | 0.447
D4.1102 | Bảo vệ đường cáp ngầm bằng rải lưới ni lông |  | 1 |  |  | 100m2 | 0.004 | 0 | 145858.5 | 0 | 0 | 583 | 0 | 0.004
D4.1104 | Bảo vệ đường cáp ngầm bằng Xếp gạch chỉ |  | 1 |  |  | 1000viên | 0.02 | 0 | 1166868 | 0 | 0 | 23337 | 0 | 0.02
HC1(1x22,3x0,4) | Hào đi dưới đường asfalt: 1 cáp 22kV, 3 cáp 0,4kV. |  |  |  |  | m | 1 |  |  |  | 0 | 80221 | 0 | 1
D4.1101 | Bảo vệ đường cáp ngầm bằng rải cát đệm |  | 1 |  |  | m3 | 0.386 | 0 | 145858.5 | 0 | 0 | 56301 | 0 | 0.386
D4.1102 | Bảo vệ đường cáp ngầm bằng rải lưới ni lông |  | 1 |  |  | 100m2 | 0.004 | 0 | 145858.5 | 0 | 0 | 583 | 0 | 0.004
D4.1104 | Bảo vệ đường cáp ngầm bằng Xếp gạch chỉ |  | 1 |  |  | 1000viên | 0.02 | 0 | 1166868 | 0 | 0 | 23337 | 0 | 0.02
HC1(1x22,2x0,4) | Hào đi dưới đường asfalt: 1 cáp 22kV, 2 cáp 0,4kV. |  |  |  |  | m | 1 |  |  |  | 0 | 75846 | 0 | 1
D4.1101 | Bảo vệ đường cáp ngầm bằng rải cát đệm |  | 1 |  |  | m3 | 0.356 | 0 | 145858.5 | 0 | 0 | 51926 | 0 | 0.356
D4.1102 | Bảo vệ đường cáp ngầm bằng rải lưới ni lông |  | 1 |  |  | 100m2 | 0.004 | 0 | 145858.5 | 0 | 0 | 583 | 0 | 0.004
D4.1104 | Bảo vệ đường cáp ngầm bằng Xếp gạch chỉ |  | 1 |  |  | 1000viên | 0.02 | 0 | 1166868 | 0 | 0 | 23337 | 0 | 0.02
HC1(1x22) | Hào đi dưới đường asfalt: 1 cáp 22kV. |  |  |  |  | m | 1 |  |  |  | 0 | 54843 | 0 | 1
D4.1101 | Bảo vệ đường cáp ngầm bằng rải cát đệm |  | 1 |  |  | m3 | 0.294 | 0 | 145858.5 | 0 | 0 | 42882 | 0 | 0.294
D4.1102 | Bảo vệ đường cáp ngầm bằng rải lưới ni lông |  | 1 |  |  | 100m2 | 0.002 | 0 | 145858.5 | 0 | 0 | 292 | 0 | 0.002
D4.1104 | Bảo vệ đường cáp ngầm bằng Xếp gạch chỉ |  | 1 |  |  | 1000viên | 0.01 | 0 | 1166868 | 0 | 0 | 11669 | 0 | 0.01
HC2(1x22) | Hào đi dưới đường bê tông xi măng: 1 cáp 22kV. |  |  |  |  | m | 1 |  |  |  | 0 | 54843 | 0 | 1
D4.1101 | Bảo vệ đường cáp ngầm bằng rải cát đệm |  | 1 |  |  | m3 | 0.294 | 0 | 145858.5 | 0 | 0 | 42882 | 0 | 0.294
D4.1102 | Bảo vệ đường cáp ngầm bằng rải lưới ni lông |  | 1 |  |  | 100m2 | 0.002 | 0 | 145858.5 | 0 | 0 | 292 | 0 | 0.002
D4.1104 | Bảo vệ đường cáp ngầm bằng Xếp gạch chỉ |  | 1 |  |  | 1000viên | 0.01 | 0 | 1166868 | 0 | 0 | 11669 | 0 | 0.01
HC2(1x22,5x0,4) | Hào đi dưới đường bê tông xi măng: 1 cáp 22kV, 5 cáp 0,4kV. |  |  |  |  | m | 1 |  |  |  | 0 | 96703 | 0 | 1
D4.1101 | Bảo vệ đường cáp ngầm bằng rải cát đệm |  | 1 |  |  | m3 | 0.499 | 0 | 145858.5 | 0 | 0 | 72783 | 0 | 0.499
D4.1102 | Bảo vệ đường cáp ngầm bằng rải lưới ni lông |  | 1 |  |  | 100m2 | 0.004 | 0 | 145858.5 | 0 | 0 | 583 | 0 | 0.004
D4.1104 | Bảo vệ đường cáp ngầm bằng Xếp gạch chỉ |  | 1 |  |  | 1000viên | 0.02 | 0 | 1166868 | 0 | 0 | 23337 | 0 | 0.02
HC5(1x22) | Hào đi dưới đường đất đá: 1 cáp 22kV. |  |  |  |  | m | 1 |  |  |  | 0 | 54843 | 0 | 1
D4.1101 | Bảo vệ đường cáp ngầm bằng rải cát đệm |  | 1 |  |  | m3 | 0.294 | 0 | 145858.5 | 0 | 0 | 42882 | 0 | 0.294
D4.1102 | Bảo vệ đường cáp ngầm bằng rải lưới ni lông |  | 1 |  |  | 100m2 | 0.002 | 0 | 145858.5 | 0 | 0 | 292 | 0 | 0.002
D4.1104 | Bảo vệ đường cáp ngầm bằng Xếp gạch chỉ |  | 1 |  |  | 1000viên | 0.01 | 0 | 1166868 | 0 | 0 | 11669 | 0 | 0.01
HC4(2x22,4x0,4) | Hào đi dưới vỉa hè đá xẻ: 2 cáp 22kV, 4 cáp 0,4kV. |  |  |  |  | m | 1 |  |  |  | 0 | 100787 | 0 | 1
D4.1101 | Bảo vệ đường cáp ngầm bằng rải cát đệm |  | 1 |  |  | m3 | 0.527 | 0 | 145858.5 | 0 | 0 | 76867 | 0 | 0.527
D4.1102 | Bảo vệ đường cáp ngầm bằng rải lưới ni lông |  | 1 |  |  | 100m2 | 0.004 | 0 | 145858.5 | 0 | 0 | 583 | 0 | 0.004
D4.1104 | Bảo vệ đường cáp ngầm bằng Xếp gạch chỉ |  | 1 |  |  | 1000viên | 0.02 | 0 | 1166868 | 0 | 0 | 23337 | 0 | 0.02
HC3(2x22,4x0,4) | Hào đi dưới vỉa hè gạch block: 2 cáp 22kV, 4 cáp 0,4kV. |  |  |  |  | m | 1 |  |  |  | 0 | 102684 | 0 | 1
D4.1101 | Bảo vệ đường cáp ngầm bằng rải cát đệm |  | 1 |  |  | m3 | 0.54 | 0 | 145858.5 | 0 | 0 | 78764 | 0 | 0.54
D4.1102 | Bảo vệ đường cáp ngầm bằng rải lưới ni lông |  | 1 |  |  | 100m2 | 0.004 | 0 | 145858.5 | 0 | 0 | 583 | 0 | 0.004
D4.1104 | Bảo vệ đường cáp ngầm bằng Xếp gạch chỉ |  | 1 |  |  | 1000viên | 0.02 | 0 | 1166868 | 0 | 0 | 23337 | 0 | 0.02
HC3(1x22,4x0,4) | Hào đi dưới vỉa hè gạch block: 1 cáp 22kV, 4 cáp 0,4kV. |  |  |  |  | m | 1 |  |  |  | 0 | 107059 | 0 | 1
D4.1101 | Bảo vệ đường cáp ngầm bằng rải cát đệm |  | 1 |  |  | m3 | 0.57 | 0 | 145858.5 | 0 | 0 | 83139 | 0 | 0.57
D4.1102 | Bảo vệ đường cáp ngầm bằng rải lưới ni lông |  | 1 |  |  | 100m2 | 0.004 | 0 | 145858.5 | 0 | 0 | 583 | 0 | 0.004
D4.1104 | Bảo vệ đường cáp ngầm bằng Xếp gạch chỉ |  | 1 |  |  | 1000viên | 0.02 | 0 | 1166868 | 0 | 0 | 23337 | 0 | 0.02
BTL | Biển tên lộ cáp ngầm |  |  |  |  | bộ | 1 |  |  |  | 0 | 69257 | 0 | 1
D3.4201 | Lắp biển, Chiều cao lắp đặt =< 20m |  | 1 |  |  | bộ | 1 | 0 | 69256.6 | 0 | 0 | 69257 | 0 | 1
BT-LBS | Biển tên LBS |  |  |  |  | bộ | 1 |  |  |  | 0 | 69257 | 0 | 1
D3.4201 | Lắp biển, Chiều cao lắp đặt =< 20m |  |  |  |  | bộ | 1 | 0 | 69256.6 | 0 | 0 | 69257 | 0 | 1
BTU | Biên tên tủ làm bằng tôn, sơn phủ UV (400x500) |  |  |  |  | m | 1 |  |  |  | 0 | 69257 | 0 | 1
D3.4201 | Lắp biển, Chiều cao lắp đặt =< 20m |  |  |  |  | bộ | 1 | 0 | 69256.6 | 0 | 0 | 69257 | 0 | 1
HDPE 195/150 | Tính nhân công kéo cáp ngầm 12,7/22(24)kV-Cu/XLPE/PVC/DSTA/PVC-3x240mm2 trong ống |  |  |  |  | m | 1 |  |  |  | 649 | 69534 | 0 | 1
D4.2410 | Lắp đặt cáp trong ống bảo vệ, Trọng lượng cáp <=15kg/m |  | 1 |  |  | 100m | 0.01 | 64880 | 6953362.64 | 0 | 649 | 69534 | 0 | 0.01
CN22-3x240 | Tính nhân công kéo cáp ngầm 12,7/22(24)kV-Cu/XLPE/PVC/DSTA/PVC-3x240mm2 trên giá đỡ |  |  |  |  | m | 1 |  |  |  | 1876 | 52393 | 0 | 1
D4.2210 | Lắp đặt cáp trên giá đỡ đặt ở tường, trong hầm cáp, Trọng lượng cáp < =15kg/m |  | 1 |  |  | 100m | 0.01 | 187600 | 5239261.79 | 0 | 1876 | 52393 | 0 | 0.01
35kV-Cu/XLPE/PVC/DSTA/PVC-3x70mm2-TO | Tính nhân công kéo cáp ngầm 20,2/35(38,5)kV-Cu/XLPE/PVC/DSTA/PVC-3x70mm2 trong ống |  |  |  |  | m | 1 |  |  |  | 530 | 38576 | 0 | 1
D4.2407 | Lắp đặt cáp trong ống bảo vệ, Trọng lượng cáp < =9kg/m |  | 1 |  |  | 100m | 0.01 | 53030 | 3857592.62 | 0 | 530 | 38576 | 0 | 0.01
35kV-Cu/XLPE/PVC/DSTA/PVC-3x70mm2-GĐ | Tính nhân công kéo cáp ngầm 20,2/35(38,5)kV-Cu/XLPE/PVC/DSTA/PVC-3x70mm2 trên giá đỡ |  |  |  |  | m | 1 |  |  |  | 1758 | 29538 | 0 | 1
D4.2207 | Lắp đặt cáp trên giá đỡ đặt ở tường, trong hầm cáp, Trọng lượng cáp < =9kg/m |  | 1 |  |  | 100m | 0.01 | 175750 | 2953793.99 | 0 | 1758 | 29538 | 0 | 0.01
35kV-Cu/XLPE/PVC/DSTA/PVC-3x50mm2-TO | Tính nhân công kéo cáp ngầm 20,2/35(38,5)kV-Cu/XLPE/PVC/DSTA/PVC-3x50mm2 trong ống |  |  |  |  | m | 1 |  |  |  | 488 | 24274 | 0 | 1
D4.2405 | Lắp đặt cáp trong ống bảo vệ, Trọng lượng cáp <= 6kg/m |  | 1 |  |  | 100m | 0.01 | 48780 | 2427443.83 | 0 | 488 | 24274 | 0 | 0.01
35kV-Cu/XLPE/PVC/DSTA/PVC-3x50mm2-GĐ | Tính nhân công kéo cáp ngầm 20,2/35(38,5)kV-Cu/XLPE/PVC/DSTA/PVC-3x50mm2 trên giá đỡ |  |  |  |  | m | 1 |  |  |  | 1715 | 19046 | 0 | 1
D4.2205 | Lắp đặt cáp trên giá đỡ đặt ở tường, trong hầm cáp, Trọng lượng cáp <= 6kg/m |  | 1 |  |  | 100m | 0.01 | 171500 | 1904556.5 | 0 | 1715 | 19046 | 0 | 0.01
ĐC22-3x240 | Hộp đầu cáp 22kVCu/3x240mm2 Ngoài trời Co ngót lạnh kiểu co rút |  |  |  |  | bộ | 1 |  |  |  | 15750 | 1051032 | 0 | 1
D4.3315 | Làm đầu cáp khô 22KV-3 pha , Cáp có tiết diện <= 240mm2 |  | 1 |  |  | đầu (3 pha) | 1 | 15750 | 1051032.06 | 0 | 15750 | 1051032 | 0 | 1
ĐC T-Plug - 24kV-3x240-CU | Hộp đầu cáp T-plug 22kV Cu/3x240mm2 |  |  |  |  | bộ | 1 |  |  |  | 12180 | 772264 | 0 | 1
D4.3312 | Làm đầu cáp khô 22KV , Cáp có tiết diện < =70mm2 |  | 1 |  |  | đầu (3 pha) | 1 | 12180 | 772263.7 | 0 | 12180 | 772264 | 0 | 1
HĐC NT 35kV/Cu/XLPE-3x70mm2 | Hộp đầu cáp 35kV 3x70mm2-Ngoài trời-Co ngót lạnh kiểu co-rút-Đầu cốt hợp kim siết gãy |  |  |  |  | bộ | 1 |  |  |  | 12180 | 1005826 | 0 | 1
D4.3322 | Làm đầu cáp khô 35KV, Cáp có tiết diện <= 70mm2 |  | 1 |  |  | đầu (3 pha) | 1 | 12180 | 1005826.38 | 0 | 12180 | 1005826 | 0 | 1
HĐC NT 24kV/Cu/XLPE-1x50mm2 | Hộp đầu cáp 22kV Cu/1x50mm2 Ngoài trời kèm đầu cốt đồng; Co ngót lạnh kiểu co rút. |  |  |  |  | bộ | 1 |  |  |  | 12180 | 772264 | 0 | 1
D4.3312 | Làm đầu cáp khô 22KV , Cáp có tiết diện < =70mm2 |  | 1 |  |  | đầu (3 pha) | 1 | 12180 | 772263.7 | 0 | 12180 | 772264 | 0 | 1
HN22-3x240 | Hộp nối cáp 3x240mm2 Dùng băng quấn-Đồ nhựa-Ống nối đồng (22kV) |  |  |  |  | bộ | 1 |  |  |  | 36750 | 2113366 | 0 | 1
D4.4315 | Làm hộp nối cáp khô, hộp nối 22kV, cáp có tiết diện <= 240mm2 |  | 1 |  |  | hộp (3pha) | 1 | 36750 | 2113365.54 | 0 | 36750 | 2113366 | 0 | 1
HN 35kV-3x70mm2 | Hộp nối cáp 35kV-3x70mm2-Co ngót lạnh kiểu co-rút-Đổ nhựa-Ống nối hợp kim siết gãy |  |  |  |  | bộ | 1 |  |  |  | 27563 | 1891104 | 0 | 1
D4.4322 | Làm hộp nối cáp khô, hộp nối 35kV, cáp có tiết diện <= 70mm2 |  | 1 |  |  | hộp (3pha) | 1 | 27562.5 | 1891104.28 | 0 | 27563 | 1891104 | 0 | 1
ĐC-M240 | Cosse ép Cu 240mm2 - hạ áp |  |  |  |  | đầu | 1 |  |  |  | 0 | 62158 | 2945 | 1
D4.5008 | ép đầu cốt, Cáp có tiết diện < =240mm2 |  | 1 |  |  | 10đầu | 0.1 | 0 | 621578.1 | 29453.5 | 0 | 62158 | 2945 | 0.1
ĐC-M70 | Cosse ép Cu 70mm2 - hạ áp |  |  |  |  | đầu | 1 |  |  |  | 0 | 20719 | 1767 | 1
D4.5003 | ép đầu cốt, Cáp có tiết diện <= 70mm2 |  | 1 |  |  | 10đầu | 0.1 | 0 | 207192.7 | 17672.1 | 0 | 20719 | 1767 | 0.1
ĐC-M50 | Đầu cốt M50 |  |  |  |  | đầu | 1 |  |  |  | 0 | 10548 | 1473 | 1
D4.5002 | ép đầu cốt, Cáp có tiết diện < =50mm2 |  | 1 |  |  | 10đầu | 0.1 | 0 | 105479.92 | 14726.75 | 0 | 10548 | 1473 | 0.1
LT 14/11(lỗ, cột liền)/190 | Cột BTLT-NPC.I-14-190-11-Thân liền |  |  |  |  | cột | 1 |  |  |  | 23080 | 2288931 | 0 | 1
D2.5241 | Dựng cột bê tông bằng thủ công, Chiều cao cột =< 14 m |  |  |  |  | cột | 1 | 23080 | 2288930.63 | 0 | 23080 | 2288931 | 0 | 1
D1.1102 | Vận chuyển Cột bê tông Cự ly < 100m bằng thủ công |  |  | 0.1 |  | tấn |  | 0 | 2771352.59 | 0 | 0 | 0 | 0 | 0
VO-RMU | Vỏ Tủ RMU 24kV 3 ngăn (tôn dày 2mm sơn tĩnh điện) kích thước: DxRxC 1400x900x2000mm |  |  |  |  | bộ | 1 |  |  |  | 31735 | 1582199 | 137951 | 1
T5.2002 | Lắp vỏ tủ RMU |  |  | 0.5 |  | tủ | 1 | 31735 | 3164397.6 | 137951.4 | 31735 | 1582199 | 137951 | 1
| Xà 24kV | [12 empty] | 0
XCD,ĐC | Xà LBS, đầu cáp |  |  |  |  | bộ | 1 |  |  |  | 0 | #VALUE! | 0 | 1
D2.6041 | Lắp đặt xà thép cho cột đỡ, Trọng lượng xà =< 100kg |  |  | 1.5 |  | bộ | 1 | 0 | #VALUE! | 0 | 0 | #VALUE! | 0 | 1 | #N/A | #VALUE!
XP3,CSV | Xà phụ 3 lắp CSV |  |  |  |  | bộ | 1 |  |  |  | 0 | #VALUE! | 0 | 1 | #N/A
D2.6031 | Lắp đặt xà thép cho cột đỡ, Trọng lượng xà =< 50kg |  |  | 1.5 |  | bộ | 1 | 0 | #VALUE! | 0 | 0 | #VALUE! | 0 | 1 | #N/A | #VALUE!
GĐC-22 | Giá đỡ cáp trung áp lên cột |  |  |  |  | bộ | 1 |  |  |  | 0 | #VALUE! | 0 | 1 | #N/A
D2.6021 | Lắp đặt xà thép cho cột đỡ, Trọng lượng xà =< 25kg |  |  | 1.5 |  | bộ | 1 | 0 | #VALUE! | 0 | 0 | #VALUE! | 0 | 1 | #N/A | #VALUE!
GTT | Ghế thao tác |  |  |  |  | bộ | 1 |  |  |  | 0 | #VALUE! | 0 | 1 | #N/A
D2.6041 | Lắp đặt xà thép cho cột đỡ, Trọng lượng xà =< 100kg |  |  | 1.5 |  | bộ | 1 | 0 | #VALUE! | 0 | 0 | #VALUE! | 0 | 1 | #N/A | #VALUE!
GLBS-24kV | Ghế thao tác (TL: 113,29kg/bộ) |  |  |  |  | bộ | 1 |  |  |  | 0 | #VALUE! | 0 | 1 | #N/A
D2.6041 | Lắp đặt xà thép cho cột đỡ, Trọng lượng xà =< 100kg |  |  | 1.5 |  | bộ | 1 | 0 | #VALUE! | 0 | 0 | #VALUE! | 0 | 1 | #N/A | #VALUE!
TH-24 | Thang trèo (TL: 36,84kg/bộ) |  |  |  |  | bộ | 1 |  |  |  | 0 | #VALUE! | 0 | 1 | #N/A
D2.6031 | Lắp đặt xà thép cho cột đỡ, Trọng lượng xà =< 50kg |  |  | 1.5 |  | bộ | 1 | 0 | #VALUE! | 0 | 0 | #VALUE! | 0 | 1 | #N/A | #VALUE!
GĐ-1L-24 | Giá đỡ cáp ngầm lên cột (TL: 24,2kg/bộ) |  |  |  |  | bộ | 1 |  |  |  | 0 | #VALUE! | 0 | 1
D2.6031 | Lắp đặt xà thép cho cột đỡ, Trọng lượng xà =< 50kg |  |  | 1.5 |  | bộ | 1 | 0 | #VALUE! | 0 | 0 | #VALUE! | 0 | 1 | #REF! | #VALUE!
OPSU | Ốp chân sứ D40x4-2x60mm |  |  |  |  | bộ | 1 |  |  |  | 0 | 244035 | 0 | 1
D2.6011 | Lắp đặt xà thép cho cột đỡ, Trọng lượng xà =< 15kg |  |  | 1.5 |  | bộ | 1 | 0 | 162690 | 0 | 0 | 244035 | 0 | 1 | #REF!
ACSR-22-70/11 | Dây ACSR bọc cách điện 22kV-70/11mm2 |  |  |  |  | m | 1 |  |  |  | 1843 | 10388 | 0 | 1
T4.3101 | Lắp đặt dây dẫn xuống thiết bị, dây AC tiết diện <= 95 mm2 |  |  |  |  | m | 1 | 1842.5 | 10388.49 | 0 | 1843 | 10388 | 0 | 1
ACSR95-NC | Tính nhân công kép rải Cáp nhôm AC 95 mm2 |  |  |  |  | m | 1 |  |  |  | 54 | 3756 | 158 | 1
D3.6212 | Rải căng dây lấy độ võng bằng thủ công kết hợp máy kéo, dây nhôm lõi thép (AC, ACSR), Tiết diện dây <=95mm2 |  |  |  |  | km | 0.001 | 54000 | 3755838.58 | 157800.4 | 54 | 3756 | 158 | 0.001
Cu0,4-PVC-1x35 | Dây đồng bọc cách điện hạ áp-1x35mm2 Cách điện PVC |  |  |  |  | m | 1 |  |  |  | 1843 | 19046 | 0 | 1
T4.4101 | Lắp đặt dây dẫn xuống thiết bị, dây đồng tiết diện < 95 mm2 |  |  | 1.1 |  | m | 1 | 1842.5 | 17314.15 | 0 | 1843 | 19046 | 0 | 1
Cu/ XLPE-12,7/22(24)kV-70mm2 | Dây đồng bọc XLPE-12,7/22(24kV)-70mm2 |  |  |  |  | m | 1 |  |  |  | 1843 | 17314 | 0 | 1
T4.4101 | Lắp đặt dây dẫn xuống thiết bị, dây đồng tiết diện < 95 mm2 |  |  |  |  | m | 1 | 1842.5 | 17314.15 | 0 | 1843 | 17314 | 0 | 1
Cu/ XLPE-12,7/22(24)kV1x120mm2 | Dây đồng bọc cách điện 22kV-1x120mm2 Cách điện XLPE, Uo/U: 12,7/22kV |  |  |  |  | m | 1 |  |  |  | 1843 | 34628 | 0 | 1
T4.4102 | Lắp đặt dây dẫn xuống thiết bị, dây đồng tiết diện < 150mm2 |  |  |  |  | m | 1 | 1842.5 | 34628.3 | 0 | 1843 | 34628 | 0 | 1
Cu/ XLPE-35kV-70mm2 | Dây đồng bọc XLPE-20,2/35(38,5)kV-70mm2 |  |  |  |  | m | 1 |  |  |  | 1843 | 17314 | 0 | 1
T4.4101 | Lắp đặt dây dẫn xuống thiết bị, dây đồng tiết diện < 95 mm2 |  |  |  |  | m | 1 | 1842.5 | 17314.15 | 0 | 1843 | 17314 | 0 | 1
KQ-HL | Kẹp quai + Kẹp hotline |  |  |  |  | cái | 1 |  |  |  | 8142 | 143550 | 0 | 1
D4.6202 | Lắp đặt và tháo hotline |  |  | 0.5 |  | cái | 1 | 4071.45 | 159500 | 0 | 4071 | 79750 | 0 | 1
D4.6201 | Lắp đặt và tháo kẹp quai |  |  | 0.5 |  | cái | 1 | 4071.45 | 127600 | 0 | 4071 | 63800 | 0 | 1
Cu/XLPE 2x6mm2 | Cáp hạ áp-Cu-2x6mm2-không giáp kim loại, cách điện XLPE |  |  |  |  | m | 1 |  |  |  | 1843 | 19046 | 0 | 1
T4.4101 | Lắp đặt dây dẫn xuống thiết bị, dây đồng tiết diện < 95 mm2 |  |  | 1.1 |  | m | 1 | 1842.5 | 17314.15 | 0 | 1843 | 19046 | 0 | 1
ĐC-M35 | Đầu cốt đồng 35 |  |  |  |  | đầu | 1 |  |  |  | 0 | 10548 | 1473 | 1
D4.5002 | ép đầu cốt, Cáp có tiết diện < =50mm2 |  |  |  |  | 10đầu | 0.1 | 0 | 105479.92 | 14726.75 | 0 | 10548 | 1473 | 0.1
ĐC-AM95 | Cosse ép Cu-Al 95mm2 - hạ áp |  |  |  |  | đầu | 1 |  |  |  | 0 | 26370 | 1767 | 1
D4.5004 | ép đầu cốt, Cáp có tiết diện <= 95mm2 |  |  |  |  | 10đầu | 0.1 | 0 | 263699.8 | 17672.1 | 0 | 26370 | 1767 | 0.1
ĐC-AM70 | Đầu cốt đồng nhôm 70 |  |  |  |  | đầu | 1 |  |  |  | 0 | 20719 | 1767 | 1
D4.5003 | ép đầu cốt, Cáp có tiết diện <= 70mm2 |  |  |  |  | 10đầu | 0.1 | 0 | 207192.7 | 17672.1 | 0 | 20719 | 1767 | 0.1
TCĐ | Thanh line đồng 50x5 |  |  |  |  | m | 1 |  |  |  | 1741 | 33936 | 725 | 1
T4.5102 | Lắp đặt thanh cái dẹt 40 x 4mm |  |  |  |  | 10m | 0.1 | 17413 | 339357.34 | 7248.62 | 1741 | 33936 | 725 | 0.1
SĐ-22 | Cách điện đứng 22kV-sứ gốm-ty |  |  |  |  | quả | 1 |  |  |  | 1078 | 72094 | 0 | 1
D3.1112 | Lắp đặt sứ đứng ở cột tròn, trên cột, Loại sứ 15 đến 22KV |  |  |  |  | 10 cái | 0.1 | 10775 | 720940 | 0 | 1078 | 72094 | 0 | 0.1
CC-CSV | Chụp Silicon chống sét van |  |  |  |  | cái | 1 |  |  |  | 0 | 15950 | 0 | 1
D4.6301 | Lắp đặt nắp chụp cách điện |  |  |  |  | cái | 1 | 0 | 15950 | 0 | 0 | 15950 | 0 | 1
CC-LBS | Chụp Silicon LBS |  |  |  |  | cái | 1 |  |  |  | 0 | 15950 | 0 | 1
D4.6301 | Lắp đặt nắp chụp cách điện |  |  |  |  | cái | 1 | 0 | 15950 | 0 | 0 | 15950 | 0 | 1
DN-1,5 | Dây nối tiếp địa 1,5m |  |  |  |  | kg | 1 |  |  |  | 28 | 2393 | 0 | 1
D2.7102 | Kéo rải và lắp tiếp địa cột điện, Thép tròn D<=14mm |  |  |  |  | 100kg | 0.01 | 2784 | 239250 | 0 | 28 | 2393 | 0 | 0.01
DN-8 | Dây nối tiếp địa 8m |  |  |  |  | kg | 1 |  |  |  | 28 | 2393 | 0 | 1
D2.7102 | Kéo rải và lắp tiếp địa cột điện, Thép tròn D<=14mm |  |  |  |  | 100kg | 0.01 | 2784 | 239250 | 0 | 28 | 2393 | 0 | 0.01
MBHCNTT-SU | Mốc báo hiệu cáp ngầm MBHCNTT-SU |  |  |  |  | mốc | 1 |  |  |  | 0 | 11165 | 0 | 1
D4.1610 | Lắp đặt mốc báo hiệu cáp ngầm |  |  |  |  | 10 mốc | 0.1 | 0 | 111650 | 0 | 0 | 11165 | 0 | 0.1
MBHCNTT-GANG | Mốc báo hiệu cáp ngầm MBHCNTT-GANG |  |  |  |  | mốc | 1 |  |  |  | 0 | 11165 | 0 | 1
D4.1610 | Lắp đặt mốc báo hiệu cáp ngầm |  |  |  |  | 10 mốc | 0.1 | 0 | 111650 | 0 | 0 | 11165 | 0 | 0.1
RC2 | Dây và cọc tiếp địa Thép mạ kẽm nhúng nóng; 58,03kg/bộ. |  |  |  |  | bộ | 1 |  |  |  | 2411 | 168261 | 2177 | 1
D3.6116 | Rải căng dây lấy độ võng bằng thủ công, dây nhôm lõi thép (AC, ACSR), Tiết diện dây <=95mm2 |  |  |  |  | km |  | 378630 | 10125314.92 | 0 | 0 | 0 | 0 | 0
D4.5004 | ép đầu cốt, Cáp có tiết diện <= 95mm2 |  |  |  |  | 10đầu |  | 0 | 263699.8 | 17672.1 | 0 | 0 | 0 | 0
D4.5005 | ép đầu cốt, Cáp có tiết diện <=120mm2 |  |  |  |  | 10đầu |  | 0 | 339042.6 | 20617.45 | 0 | 0 | 0 | 0
D4.5002 | ép đầu cốt, Cáp có tiết diện < =50mm2 |  |  |  |  | 10đầu |  | 0 | 105479.92 | 14726.75 | 0 | 0 | 0 | 0
D2.8103 | Đóng trực tiếp cọc tiếp địa L=2,5m xuống đất, Đất cấp III |  |  |  |  | 10cọc | 0.1 | 20790 | 1397220 | 21766.25 | 2079 | 139722 | 2177 | 0.1
D2.7101 | Kéo rải và lắp tiếp địa cột điện, Thép tròn D<=10mm |  |  |  |  | 100kg | 0.089465 | 3712 | 319000 | 0 | 332 | 28539 | 0 | 0.089465
TĐ-RMU | Tiếp địa tủ RMU |  |  |  |  | bộ | 1 |  |  |  | 2411 | 168261 | 2177 | 1
D3.6116 | Rải căng dây lấy độ võng bằng thủ công, dây nhôm lõi thép (AC, ACSR), Tiết diện dây <=95mm2 |  |  |  |  | km |  | 378630 | 10125314.92 | 0 | 0 | 0 | 0 | 0
D4.5004 | ép đầu cốt, Cáp có tiết diện <= 95mm2 |  |  |  |  | 10đầu |  | 0 | 263699.8 | 17672.1 | 0 | 0 | 0 | 0
D4.5005 | ép đầu cốt, Cáp có tiết diện <=120mm2 |  |  |  |  | 10đầu |  | 0 | 339042.6 | 20617.45 | 0 | 0 | 0 | 0
D4.5002 | ép đầu cốt, Cáp có tiết diện < =50mm2 |  |  |  |  | 10đầu |  | 0 | 105479.92 | 14726.75 | 0 | 0 | 0 | 0
D2.8103 | Đóng trực tiếp cọc tiếp địa L=2,5m xuống đất, Đất cấp III |  |  |  |  | 10cọc | 0.1 | 20790 | 1397220 | 21766.25 | 2079 | 139722 | 2177 | 0.1
D2.7101 | Kéo rải và lắp tiếp địa cột điện, Thép tròn D<=10mm |  |  |  |  | 100kg | 0.089465 | 3712 | 319000 | 0 | 332 | 28539 | 0 | 0.089465
TRẠM BIẾN ÁP | [13 empty] | 1
I | Phần thiết bị: | [12 empty] | 1
MBA dầu-3 pha-22kV-320kVAV-bình dầu phụ | MBA dầu- 3 pha-22kV-320kVA-bình dầu phụ |  |  |  |  | máy | 1 |  |  |  | 506801 | 2407579 | 577613 | 1
T1.1415 | Lắp đặt máy biến áp phân phối 3 pha 35; (22)/0,4kV Loại <= 320 kVA |  |  | 1.1 |  | máy | 1 | 506801.1 | 2188708.34 | 577613.19 | 506801 | 2407579 | 577613 | 1
MBA dầu-3 pha-22kV-400kVAV-bình dầu phụ | MBA dầu - 3 pha-22kV-400kVA-bình dầu phụ |  |  |  |  | máy | 1 |  |  |  | 506801 | 2871691 | 577613 | 1
T1.1416 | Lắp đặt máy biến áp phân phối 3 pha 35; (22)/0,4kV Loại <= 560 kVA |  |  | 1.1 |  | máy | 1 | 506801.1 | 2610628.02 | 577613.19 | 506801 | 2871691 | 577613 | 1
MBA dầu-3 pha-22kV-250kVAV-bình dầu phụ | MBA dầu- 3 pha-22kV-250kVA-bình dầu phụ |  |  |  |  | máy | 1 |  |  |  | 506801 | 2407579 | 577613 | 1
T1.1415 | Lắp đặt máy biến áp phân phối 3 pha 35; (22)/0,4kV Loại <= 320 kVA |  |  | 1.1 |  | máy | 1 | 506801.1 | 2188708.34 | 577613.19 | 506801 | 2407579 | 577613 | 1
MBA dầu-3 pha-22kV-180kVAV-bình dầu phụ | MBA dầu- 3 pha-22kV-180kVA-bình dầu phụ |  |  |  |  | máy | 1 |  |  |  | 506801 | 2059495 | 455089
T1.1414 | Lắp đặt máy biến áp phân phối 3 pha 35; (22)/0,4kV Loại <= 180kVA |  |  | 1.1 |  | máy | 1 | 506801.1 | 1872268.58 | 455089.18 | 506801 | 2059495 | 455089
MBA-22/400 | MBA dầu-3 pha-22kV-400kVA-cách điện plug-in, bình dầu phụ |  |  |  |  | máy | 1 |  |  |  | 506801 | 2610628 | 577613
T1.1416 | Lắp đặt máy biến áp phân phối 3 pha 35; (22)/0,4kV Loại <= 560 kVA |  |  |  |  | máy | 1 | 506801.1 | 2610628.02 | 577613.19 | 506801 | 2610628 | 577613
MBA-22/630 | MBA dầu-3 pha-22kV-630kVA-cách điện plug-in, bình dầu phụ |  |  |  |  | máy | 1 |  |  |  | 506801 | 2825355 | 630123
T1.1417 | Lắp đặt máy biến áp phân phối 3 pha 35; (22)/0,4kV Loại <= 750 kVA |  |  |  |  | máy | 1 | 506801.1 | 2825355 | 630123.48 | 506801 | 2825355 | 630123
RMU-22-2CD+1CC | Tủ RMU 22kV-kiểu compact-3 ngăn (2CD+1CC)-Không mở rộng được; 1CC sang MBA; Không kết nối SCADA (bao gồm: 02 hộp đầu cáp T-plug 22kV Cu/3x240mm2) |  |  |  |  | tủ | 1 |  |  |  | 31735 | 3164398 | 137951
T5.2002 | Lắp đặt tủ điện cao áp (máy cắt hợp bộ, tủ bảo vệ, tủ đo lường), loại cấp điện áp <= 35 kV |  |  |  |  | tủ | 1 | 31735 | 3164397.6 | 137951.4 | 31735 | 3164398 | 137951
MBA dầu-3 pha-22kV-1250kVAV-bình dầu phụ | MBA dầu - 3 pha-22kV-1250kVA-bình dầu phụ |  |  |  |  | máy | 1 |  |  |  | 506801 | 3335802 | 682634
T1.1418 | Lắp đặt máy biến áp phân phối 3 pha 35; (22)/0,4kV Loại >= 750 kVA |  |  | 1.1 |  | máy | 1 | 506801.1 | 3032547.7 | 682633.77 | 506801 | 3335802 | 682634
TU 24 | Máy biến điện áp 22kV-110V-0.5/3P (TU-22kV/0.1-15VA-NT) |  |  |  |  | cái | 1 |  |  |  | 41268 | 1038849 | 350069
T2.1104 | Lắp đặt máy biến điện áp <=35 kV 3 pha độc lập |  |  |  |  | cái | 1 | 41267.7 | 1038849 | 350068.6 | 41268 | 1038849 | 350069
TI 24 | Máy biến dòng điện 22kV |  |  |  |  | bộ | 1 |  |  |  | 41268 | 1038849 | 350069
T2.1204 | Lắp đặt máy biến dòng điện loại <=35kV |  |  |  |  | bộ | 1 | 41267.7 | 1038849 | 350068.6 | 41268 | 1038849 | 350069
RMU(2CD+1MC) | #N/A |  |  |  |  | tủ | 1 |  |  |  | 31735 | 3164398 | 137951 | 1
T5.2002 | Lắp đặt tủ điện cao áp (máy cắt hợp bộ, tủ bảo vệ, tủ đo lường), loại cấp điện áp <= 35 kV |  |  |  |  | tủ | 1 | 31735 | 3164397.6 | 137951.4 | 31735 | 3164398 | 137951 | 1
CDPT- 35kV 630kA-16kA/s | Cầu dao phụ tải 3 pha-35kV-630A-16kA/s-CO bằng tay-Mở dọc-Cách điện gốm-Ngoài trời |  |  |  |  | bộ | 1 |  |  |  | 75880 | 1717816 | 420082 | 1
T2.3213 | Lắp đặt dao cách ly 3 pha ngoài trời không tiếp đất loại <=35kV |  |  |  |  | bộ | 1 | 75880 | 1717815.84 | 420082.32 | 75880 | 1717816 | 420082 | 1
ZnO-35 | CSV đường dây 48kV/38kV-Class 1-10kA-kèm hạt nổ |  |  |  |  | bộ | 1 |  |  |  | 19115 | 519425 | 0 | 1
T2.5004 | Lắp đặt chống sét van <=35kV-3 pha |  |  |  |  | bộ 3 pha | 1 | 19115.4 | 519424.5 | 0 | 19115 | 519425 | 0 | 1
ZnO-24 (T) | CSV 22kV-Class 1-10kA-Kèm hạt nổ |  |  |  |  | bộ | 1 |  |  |  | 19115 | 519425 | 0 | 1
T2.5004 | Lắp đặt chống sét van <=35kV-3 pha |  |  |  |  | bộ 3 pha | 1 | 19115.4 | 519424.5 | 0 | 19115 | 519425 | 0 | 1
TTBA+THT-1000A-RMU-22kV | Trụ đỡ kiêm tủ hạ thế, tụ bù hạ áp, có ngăn có thể tích hợp tủ RMU-22kV bao gồm các bộ phận: -Tủ hạ áp 600V-1000A: + 01 MCCB 3 cực 1000A-690VAC/800V-65kArms-CO bằng tay. + 05 MCCB 3 cực 250A-690VAC/800V-36kArms-CO bằng tay. + 01 MCB 3 cực 25A-230/400VAC-6kArms-Kiểu gài/Vặn vít (tự dùng) + 01 vị trí dự phòng. - Tụ bù hạ thế có điều khiển 0,4kV-6x15 kVAr. - Hộp chụp cực MBA, máng cáp cao thế, máng cáp hạ thế, giá kiểm tra MBA, bulong móng M24. |  |  |  |  | trụ | 1 |  |  |  | 23562 | 5042114 | 0 | 1
T4.9202 | Lắp đặt trụ đỡ thép |  |  |  |  | tấn | 1.4 | 16830 | 3601510 | 0 | 23562 | 5042114 | 0 | 1.4
TTBA+THT-630A-RMU-22kV | Trụ đỡ kiêm tủ hạ thế, tụ bù hạ áp, có ngăn có thể tích hợp tủ RMU-22kV bao gồm các bộ phận: -Tủ hạ áp 600V-630A: + 01 MCCB 3 cực 630A-690VAC/800V-65kArms-CO bằng tay. + 04 MCCB 3 cực 250A-690VAC/800V-36kArms-CO bằng tay. + 01 MCB 3 cực 25A-230/400VAC-6kArms-Kiểu gài/Vặn vít (tự dùng) + 01 vị trí dự phòng. - Tụ bù hạ thế có điều khiển 0,4kV-6x10 kVAr. - Hộp chụp cực MBA, máng cáp cao thế, máng cáp hạ thế, giá kiểm tra MBA, bulong móng M24. |  |  |  |  | trụ | 1 |  |  |  | 23562 | 5042114 | 0 | 1
T4.9202 | Lắp đặt trụ đỡ thép |  |  |  |  | tấn | 1.4 | 16830 | 3601510 | 0 | 23562 | 5042114 | 0 | 1.4
THT | Lắp đặt Tủ điện hạ áp 600V-630A-Kiểu treo-Ngoài trời |  |  |  |  | cái | 1 |  |  |  | 5329 | 1953036 | 94208 | 1
T5.8401 | Lắp đặt bộ thu thập dữ liệu tập trung đo đếm xa |  |  |  |  | bộ | 1 | 5328.75 | 1953036.12 | 94208.448 | 5329 | 1953036 | 94208 | 1
Modem GPRS/3G | Modem GPRS/3G tương thích với công tơ điện tử - SIM 3G VPN |  |  |  |  | bộ | 1 |  |  |  | 5329 | 1953036 | 94208 | 1
T5.8401 | Lắp đặt bộ thu thập dữ liệu tập trung đo đếm xa |  |  |  |  | bộ | 1 | 5328.75 | 1953036.12 | 94208.448 | 5329 | 1953036 | 94208 | 1
II | Phần vật liệu: | [12 empty] | 1
Elbow 22/1x50 | Hộp đầu cáp Elbow 22kV Cu/1x50mm2 |  |  |  |  | bộ | 1 |  |  |  | 12180 | 540585 | 0 | 1
D4.3312 | Làm đầu cáp khô 22KV , Cáp có tiết diện < =70mm2 |  | 0.7 |  |  | đầu (3 pha) | 1 | 12180 | 772263.7 | 0 | 12180 | 540585 | 0 | 1
LĐ-Elbow 22/1x50 | Lắp đặt hộp đầu cáp Elbow 22kV Cu/1x50mm2 |  |  |  |  | bộ | 1 |  |  |  | 12180 | 540585 | 0 | 1
D4.3312 | Làm đầu cáp khô 22KV , Cáp có tiết diện < =70mm2 |  | 0.7 |  |  | đầu (3 pha) | 1 | 12180 | 772263.7 | 0 | 12180 | 540585 | 0 | 1
LĐ-T-plug 22/3x240 | Lắp đặt hộp đầu cáp T-plug 22kV Cu/3x240mm2 |  |  |  |  | bộ | 1 |  |  |  | 15750 | 1051032 | 0 | 1
D4.3315 | Làm đầu cáp khô 22KV-3 pha , Cáp có tiết diện <= 240mm2 |  | 1 |  |  | đầu (3 pha) | 1 | 15750 | 1051032.06 | 0 | 15750 | 1051032 | 0 | 1
ĐC-M240 | Đầu cốt đồng 240 |  |  |  |  | đầu | 1 |  |  |  | 0 | 62158 | 2945 | 1
D4.5008 | ép đầu cốt, Cáp có tiết diện < =240mm2 |  |  |  |  | 10đầu | 0.1 | 0 | 621578.1 | 29453.5 | 0 | 62158 | 2945 | 0.1
ĐC-M120 | Đầu cốt đồng 120 |  |  |  |  | đầu | 1 |  |  |  | 0 | 33904 | 2062 | 1
D4.5005 | ép đầu cốt, Cáp có tiết diện <=120mm2 |  |  |  |  | 10đầu | 0.1 | 0 | 339042.6 | 20617.45 | 0 | 33904 | 2062 | 0.1
ĐC-M50 | Đầu cốt đồng 50 |  |  |  |  | đầu | 1 |  |  |  | 0 | 10548 | 1473 | 1
D4.5002 | ép đầu cốt, Cáp có tiết diện < =50mm2 |  |  |  |  | 10đầu | 0.1 | 0 | 105479.92 | 14726.75 | 0 | 10548 | 1473 | 0.1
ĐC-M35 | Đầu cốt đồng 35 |  |  |  |  | đầu | 1 |  |  |  | 0 | 10548 | 1473 | 1
D4.5002 | ép đầu cốt, Cáp có tiết diện < =50mm2 |  |  |  |  | 10đầu | 0.1 | 0 | 105479.92 | 14726.75 | 0 | 10548 | 1473 | 0.1
CN22-1x50 | Cáp ngầm 22kV-Cu-1x50mm2-Chống thấm nước; Màn chắn băng đồng; Giáp kim loại dải băng kép; Cách điện XLPE |  |  |  |  | m | 1 |  |  |  | 1373 | 10475 | 0 | 1
D4.2202 | Lắp đặt cáp trên giá đỡ đặt ở tường, trong hầm cáp, Trọng lượng cáp < =2kg/m |  |  | 1.1 |  | 100m | 0.01 | 137250 | 952278.25 | 0 | 1373 | 10475 | 0 | 0.01
Cu/ XLPE-12,7/22(24)kV-50mm2 | Dây đồng bọc cách điện 22kV-1x50mm2 Cách điện XLPE, Uo/U: 12,7/22kV |  |  |  |  | m | 1 |  |  |  | 1843 | 17314 | 0 | 1
T4.4101 | Lắp đặt dây dẫn xuống thiết bị, dây đồng tiết diện < 95 mm2 |  |  |  |  | m | 1 | 1842.5 | 17314.15 | 0 | 1843 | 17314 | 0 | 1
Cu/XLPE 1x240mm2 | Cáp hạ áp-Cu-1x240mm2-không giáp kim loại, cách điện XLPE |  |  |  |  | m | 1 |  |  |  | 2750 | 45709 | 0 | 1
T4.4103 | Lắp đặt dây dẫn xuống thiết bị, dây đồng tiết diện <=240 mm2 |  |  | 1.1 |  | m | 1 | 2750 | 41553.96 | 0 | 2750 | 45709 | 0 | 1
Cu/XLPE 1x120mm2 | Cáp hạ áp-Cu-1x120mm2-không giáp kim loại, cách điện XLPE |  |  |  |  | m | 1 |  |  |  | 1843 | 38091 | 0 | 1
T4.4102 | Lắp đặt dây dẫn xuống thiết bị, dây đồng tiết diện < 150mm2 |  |  | 1.1 |  | m | 1 | 1842.5 | 34628.3 | 0 | 1843 | 38091 | 0 | 1
Cu/XLPE 1x50mm2 | Cáp hạ áp-Cu-1x50mm2-không giáp kim loại, cách điện XLPE |  |  |  |  | m | 1 |  |  |  | 1843 | 19046 | 0 | 1
T4.4101 | Lắp đặt dây dẫn xuống thiết bị, dây đồng tiết diện < 95 mm2 |  |  | 1.1 |  | m | 1 | 1842.5 | 17314.15 | 0 | 1843 | 19046 | 0 | 1
Cu0,4-PVC-1x120 | Dây đồng bọc cách điện hạ áp-1x120mm2 Cách điện PVC |  |  |  |  | m | 1 |  |  |  | 1843 | 38091 | 0 | 1
T4.4102 | Lắp đặt dây dẫn xuống thiết bị, dây đồng tiết diện < 150mm2 |  |  | 1.1 |  | m | 1 | 1842.5 | 34628.3 | 0 | 1843 | 38091 | 0 | 1
Cu0,4-PVC-1x35 | Dây đồng bọc cách điện hạ áp-1x35mm2 Cách điện PVC |  |  |  |  | m | 1 |  |  |  | 1843 | 19046 | 0 | 1
T4.4101 | Lắp đặt dây dẫn xuống thiết bị, dây đồng tiết diện < 95 mm2 |  |  | 1.1 |  | m | 1 | 1842.5 | 17314.15 | 0 | 1843 | 19046 | 0 | 1
Cu/PVC -M120 | Dây đồng bọc PVC-0,6/1(1,2)kV-1x120mm2 |  |  |  |  | m | 1 |  |  |  | 1843 | 34628 | 0 | 1
T4.4102 | Lắp đặt dây dẫn xuống thiết bị, dây đồng tiết diện < 150mm2 |  |  |  |  | m | 1 | 1842.5 | 34628.3 | 0 | 1843 | 34628 | 0 | 1
Cu/PVC -M50 | Dây đồng bọc cách điện hạ áp-1x50mm2 Cách điện PVC |  |  |  |  | m | 1 |  |  |  | 1843 | 17314 | 0 | 1
T4.4101 | Lắp đặt dây dẫn xuống thiết bị, dây đồng tiết diện < 95 mm2 |  |  |  |  | m | 1 | 1842.5 | 17314.15 | 0 | 1843 | 17314 | 0 | 1
ĐC-M240 | Cosse ép Cu 240mm2 - hạ áp |  |  |  |  | đầu | 1 |  |  |  | 0 | 62158 | 2945 | 1
D4.5008 | ép đầu cốt, Cáp có tiết diện < =240mm2 |  |  |  |  | 10đầu | 0.1 | 0 | 621578.1 | 29453.5 | 0 | 62158 | 2945 | 0.1
ĐC-M120 | Đầu cốt M120 |  |  |  |  | đầu | 1 |  |  |  | 0 | 33904 | 2062 | 1
D4.5005 | ép đầu cốt, Cáp có tiết diện <=120mm2 |  |  |  |  | 10đầu | 0.1 | 0 | 339042.6 | 20617.45 | 0 | 33904 | 2062 | 0.1
ĐC-AM120 | Đầu cốt xử lý đồng nhôm AM120 |  |  |  |  | đầu | 1 |  |  |  | 0 | 33904 | 2062 | 1
D4.5005 | ép đầu cốt, Cáp có tiết diện <=120mm2 |  |  |  |  | 10đầu | 0.1 | 0 | 339042.6 | 20617.45 | 0 | 33904 | 2062 | 0.1
ĐC-M95 | Đầu cốt M95 |  |  |  |  | đầu | 1 |  |  |  | 0 | 26370 | 1767 | 1
D4.5004 | ép đầu cốt, Cáp có tiết diện <= 95mm2 |  |  |  |  | 10đầu | 0.1 | 0 | 263699.8 | 17672.1 | 0 | 26370 | 1767 | 0.1
ĐC-M50 | Đầu cốt M50 |  |  |  |  | đầu | 1 |  |  |  | 0 | 10548 | 1473 | 1
D4.5002 | ép đầu cốt, Cáp có tiết diện < =50mm2 |  |  |  |  | 10đầu | 0.1 | 0 | 105479.92 | 14726.75 | 0 | 10548 | 1473 | 0.1
ĐC-M25 | Đầu cốt M25 |  |  |  |  | đầu | 1 |  |  |  | 0 | 6027 | 1178 | 1
D4.5001 | ép đầu cốt, Cáp có tiết diện < =25mm2 |  |  |  |  | 10đầu | 0.1 | 0 | 60274.24 | 11781.4 | 0 | 6027 | 1178 | 0.1
MTT | LT 14/11(lỗ, cột liền)/190 móng đơn |  |  |  |  | cột | 1 |  |  |  | 99518 | 3120010 | 0 | 1
D2.5241 | Dựng cột bê tông bằng thủ công, Chiều cao cột =< 14 m |  |  |  |  | cột | 1 | 23080 | 2288930.63 | 0 | 23080 | 2288931 | 0 | 1
SI-35kV | FCO 35kV-100A-6kArms-Cách điện Polymer |  |  |  |  | bộ | 1 |  |  |  | 76438 | 831079 | 0 | 1
T2.3501 | Lắp đặt cầu chì 35(22)kV |  |  |  |  | bộ 3 pha | 1 | 76438.0429 | 831079.2 | 0 | 76438 | 831079 | 0 | 1
VHD-35 | Sứ đỡ cách điện gốm-35kV-Ty sứ |  |  |  |  | quả | 1 |  |  |  | 1225 | 79645 | 0 | 1
T4.2201 | Lắp đặt sứ đứng cấp điện áp 10-35 kV |  |  |  |  | cái | 1 | 1225 | 79645.09 | 0 | 1225 | 79645 | 0 | 1
XSI-CSV-XT-35kV | Xà xuyên tâm đỡ cầu chì tự rơi - CSV 2,6m |  |  |  |  | cái | 1 |  |  |  | 0 | 78864 | 0 | 1
T4.8002 | Lắp đặt giá đỡ |  | 1 |  |  | tấn | 0.02246 | 0 | 3511309.62 | 0 | 0 | 78864 | 0 | 0.02246 | 22.46
XĐC-XT-35kV | Xà xuyên tâm đỡ đầu cáp |  |  |  |  | cái |  |  |  |  | 0 | 0 | 0 | 0
T4.8002 | Lắp đặt giá đỡ |  | 1 |  |  | tấn | 0 | 0 | 3511309.62 | 0 | 0 | 0 | 0 | 0 | 0
XTG-35kV | Xà đỡ sứ trung gian trạm treo 2,6m |  |  |  |  | cái | 1 |  |  |  | 0 | 185573 | 0 | 1
T4.8002 | Lắp đặt giá đỡ |  | 1 |  |  | tấn | 0.05285 | 0 | 3511309.62 | 0 | 0 | 185573 | 0 | 0.05285 | 52.85
GĐCTT | Xà giữ cổ cáp mặt MBA phía cao thế (TL: 22,76kg/bộ) |  |  |  |  | cái | 1 |  |  |  | 0 | 686812 | 0 | 1
T4.8002 | Lắp đặt giá đỡ |  | 1 |  |  | tấn | 0.1956 | 0 | 3511309.62 | 0 | 0 | 686812 | 0 | 0.1956 | 195.6
GĐ-CSV | Giá đỡ CSV mặt máy (TL: 1,41 kg/bộ) |  |  |  |  | cái | 1 |  |  |  | #REF! | #REF! | #REF! | 1
T4.8002 | Lắp đặt giá đỡ |  | 1 |  |  | tấn | #REF! | 0 | 3511309.62 | 0 | #REF! | #REF! | #REF! | #REF! | #REF!
GĐTH | Giá đỡ tủ hạ thế |  |  |  |  | cái | 1 |  |  |  | 0 | 0 | 0 | 1
T4.8002 | Lắp đặt giá đỡ |  | 1 |  |  | tấn | 0 | 0 | 3511309.62 | 0 | 0 | 0 | 0 | 0 | 0
GĐTB | Giá đỡ tủ tụ bù |  |  |  |  | cái | 1 |  |  |  | 0 | 0 | 0 | 1
T4.8002 | Lắp đặt giá đỡ |  | 1 |  |  | tấn | 0 | 0 | 3511309.62 | 0 | 0 | 0 | 0 | 0 | 0
GĐMBA | Giá đỡ MBA trạm treo 2,6m |  |  |  |  | cái | 1 |  |  |  | 0 | 0 | 0 | 1
T4.8002 | Lắp đặt giá đỡ |  | 1 |  |  | tấn | 0 | 0 | 3511309.62 | 0 | 0 | 0 | 0 | 0 | 0
GH-TT | Ghế thao tác trạm treo 2,6m |  |  |  |  | cái | 1 |  |  |  | 0 | 0 | 0 | 1
T4.8001 | Lắp đặt ghế cách điện, thang, sàn thao tác |  | 1 |  |  | tấn | 0 | 0 | 3861055.45 | 0 | 0 | 0 | 0 | 0 | 0
TH | Thang trèo |  |  |  |  | cái | 1 |  |  |  | 0 | 0 | 0 | 1
T4.8001 | Lắp đặt ghế cách điện, thang, sàn thao tác |  | 1 |  |  | tấn | 0 | 0 | 3861055.45 | 0 | 0 | 0 | 0 | 0 | 0
BAT | Biển an toàn làm bằng tôn, sơn phủ UV (240x360) |  |  |  |  | cái | 1 |  |  |  | 0 | 69257 | 0 | 1
D3.4201 | Lắp biển, Chiều cao lắp đặt =< 20m |  | 1 |  |  | bộ | 1 | 0 | 69256.6 | 0 | 0 | 69257 | 0 | 1
BTTr | Biên tên trạm (400x500) làm bằng tôn, sơn phủ UV |  |  |  |  | cái | 1 |  |  |  | 0 | 69257 | 0 | 1
D3.4201 | Lắp biển, Chiều cao lắp đặt =< 20m |  | 1 |  |  | bộ | 1 | 0 | 69256.6 | 0 | 0 | 69257 | 0 | 1
BTT | Biên tên lộ trung thế (100x200) làm bằng tôn, sơn phủ UV |  |  |  |  | cái | 1 |  |  |  | 0 | 69257 | 0 | 1
D3.4201 | Lắp biển, Chiều cao lắp đặt =< 20m |  | 1 |  |  | bộ | 1 | 0 | 69256.6 | 0 | 0 | 69257 | 0 | 1
BSĐ | Biên sơ đồ 1 sợi |  |  |  |  | cái | 1 |  |  |  | 0 | 69257 | 0 | 1
D3.4201 | Lắp biển, Chiều cao lắp đặt =< 20m |  | 1 |  |  | bộ | 1 | 0 | 69256.6 | 0 | 0 | 69257 | 0 | 1
BTL | Biển tên lộ (100x150mm) |  |  |  |  | cái | 1 |  |  |  | 0 | 69257 | 0 | 1
D3.4201 | Lắp biển, Chiều cao lắp đặt =< 20m |  | 1 |  |  | bộ | 1 | 0 | 69256.6 | 0 | 0 | 69257 | 0 | 1
CH-CSV | Chụp Silicon chống sét van |  |  |  |  | cái | 1 |  |  |  | 0 | 15950 | 0 | 1
D4.6301 | Lắp đặt nắp chụp cách điện |  | 1 |  |  | cái | 1 | 0 | 15950 | 0 | 0 | 15950 | 0 | 1
CH-CT | Chụp cực silicon sứ trung áp MBA |  |  |  |  | cái | 1 |  |  |  | 0 | 15950 | 0 | 1
D4.6301 | Lắp đặt nắp chụp cách điện |  | 1 |  |  | cái | 1 | 0 | 15950 | 0 | 0 | 15950 | 0 | 1
CH-HT | Chụp cực silicon sứ hạ áp MBA |  |  |  |  | cái | 1 |  |  |  | 0 | 15950 | 0 | 1
D4.6301 | Lắp đặt nắp chụp cách điện |  | 1 |  |  | cái | 1 | 0 | 15950 | 0 | 0 | 15950 | 0 | 1
OC-RMU-22-25A | Ống chì RMU 22kV 25A |  |  |  |  | bộ | 1 |  |  |  | 76438 | 831079 | 0 | 1
T2.3501 | Lắp đặt cầu chì 35(22)kV |  | 1 |  |  | bộ 3 pha | 1 | 76438.0429 | 831079.2 | 0 | 76438 | 831079 | 0 | 1
OC-RMU-22-15A | Ống chì RMU 22kV 15A |  |  |  |  | bộ | 1 |  |  |  | 76438 | 831079 | 0
T2.3501 | Lắp đặt cầu chì 35(22)kV |  |  |  |  | bộ 3 pha | 1 | 76438.0429 | 831079.2 | 0 | 76438 | 831079 | 0
SĐ 1 sợi | Bảng sơ đồ một sợi |  |  |  |  | bộ | 1 |  |  |  | 0 | 69257 | 0
D3.4201 | Lắp biển, Chiều cao lắp đặt =< 20m |  |  |  |  | bộ | 1 | 0 | 69256.6 | 0 | 0 | 69257 | 0
BT-TBA | Biển báo, biển tên TBA |  |  |  |  | bộ | 1 |  |  |  | 0 | 69257 | 0
D3.4201 | Lắp biển, Chiều cao lắp đặt =< 20m |  |  |  |  | bộ | 1 | 0 | 69256.6 | 0 | 0 | 69257 | 0
RC-TBA | Tiếp địa trạm biến áp |  |  |  |  | hệ thống | 1 |  |  |  | 18250 | 1059261 | 75311 | 1
D2.8103 | Đóng trực tiếp cọc tiếp địa L=2,5m xuống đất, Đất cấp III |  |  |  |  | 10cọc | 0.6 | 20790 | 1397220 | 21766.25 | 12474 | 838332 | 13060 | 0.6
T4.7111 | Kéo rải dây tiếp địa bằng hàn điện D<=12 thép 50x4 |  |  |  |  | 10m |  | 2625.48 | 100422.07 | 28296.125 | 0 | 0 | 0 | 0
T4.7111 | Kéo rải dây tiếp địa bằng hàn điện D<=12 thép 40x4 |  |  |  |  | 10m | 2.2 | 2625.48 | 100422.07 | 28296.125 | 5776 | 220929 | 62251 | 2.2
TĐTTBA-TT | Tiếp địa trạm biến áp trạm treo |  |  |  |  | hệ thống | 1 |  |  |  | 18298 | 1088382 | 69652 | 1
D2.8103 | Đóng trực tiếp cọc tiếp địa L=2,5m xuống đất, Đất cấp III |  |  |  |  | 10cọc | 0.6 | 20790 | 1397220 | 21766.25 | 12474 | 838332 | 13060 | 0.6
T4.7111 | Kéo rải dây tiếp địa bằng hàn điện D<=12 thép 50x4 |  |  |  |  | 10m | 1.5 | 2625.48 | 100422.07 | 28296.125 | 3938 | 150633 | 42444 | 1.5
T4.7111 | Kéo rải dây tiếp địa bằng hàn điện D<=12 thép 40x4 |  |  |  |  | 10m | 0.5 | 2625.48 | 100422.07 | 28296.125 | 1313 | 50211 | 14148 | 0.5
D2.7101 | Kéo rải và lắp tiếp địa cột điện, Thép tròn D<=10mm |  |  |  |  | 100kg | 0.15425 | 3712 | 319000 | 0 | 573 | 49206 | 0 | 0.15425
D4.5002 | ép đầu cốt, Cáp có tiết diện < =50mm2 |  |  |  |  | 10đầu |  | 0 | 105479.92 | 14726.75 | 0 | 0 | 0 | 0
D4.5005 | ép đầu cốt, Cáp có tiết diện <=120mm2 |  |  |  |  | 10đầu |  | 0 | 339042.6 | 20617.45 | 0 | 0 | 0 | 0
1
HẠ THẾ | [13 empty] | 1
I | Phần thiết bị:
II | Phần vật liệu: | [12 empty] | 1
HC1(1x0,4) | Hào đi dưới đường asfalt: 1 cáp 0,4kV. |  |  |  |  | m | 1 |  |  |  | 0 | 49884 | 0 | 1
D4.1101 | Bảo vệ đường cáp ngầm bằng rải cát đệm |  | 1 |  |  | m3 | 0.26 | 0 | 145858.5 | 0 | 0 | 37923 | 0 | 0.26
D4.1102 | Bảo vệ đường cáp ngầm bằng rải lưới ni lông |  | 1 |  |  | 100m2 | 0.002 | 0 | 145858.5 | 0 | 0 | 292 | 0 | 0.002
D4.1104 | Bảo vệ đường cáp ngầm bằng Xếp gạch chỉ |  | 1 |  |  | 1000viên | 0.01 | 0 | 1166868 | 0 | 0 | 11669 | 0 | 0.01
HC1(2x0,4) | Hào đi dưới đường asfalt: 2 cáp 0,4kV. |  |  |  |  | m | 1 |  |  |  | 0 | 58343 | 0 | 1
D4.1101 | Bảo vệ đường cáp ngầm bằng rải cát đệm |  | 1 |  |  | m3 | 0.236 | 0 | 145858.5 | 0 | 0 | 34423 | 0 | 0.236
D4.1102 | Bảo vệ đường cáp ngầm bằng rải lưới ni lông |  | 1 |  |  | 100m2 | 0.004 | 0 | 145858.5 | 0 | 0 | 583 | 0 | 0.004
D4.1104 | Bảo vệ đường cáp ngầm bằng Xếp gạch chỉ |  | 1 |  |  | 1000viên | 0.02 | 0 | 1166868 | 0 | 0 | 23337 | 0 | 0.02
HC2(2x0,4) | Hào đi dưới đường bê tông xi măng: 2 cáp 0,4kV. |  |  |  |  | m | 1 |  |  |  | 0 | 56884 | 0 | 1
D4.1101 | Bảo vệ đường cáp ngầm bằng rải cát đệm |  | 1 |  |  | m3 | 0.226 | 0 | 145858.5 | 0 | 0 | 32964 | 0 | 0.226
D4.1102 | Bảo vệ đường cáp ngầm bằng rải lưới ni lông |  | 1 |  |  | 100m2 | 0.004 | 0 | 145858.5 | 0 | 0 | 583 | 0 | 0.004
D4.1104 | Bảo vệ đường cáp ngầm bằng Xếp gạch chỉ |  | 1 |  |  | 1000viên | 0.02 | 0 | 1166868 | 0 | 0 | 23337 | 0 | 0.02
HC3(2x0,4) | Hào đi dưới vỉa hè gạch block: 2 cáp 0,4kV. |  |  |  |  | m | 1 |  |  |  | 0 | 67094 | 0 | 1
D4.1101 | Bảo vệ đường cáp ngầm bằng rải cát đệm |  | 1 |  |  | m3 | 0.296 | 0 | 145858.5 | 0 | 0 | 43174 | 0 | 0.296
D4.1102 | Bảo vệ đường cáp ngầm bằng rải lưới ni lông |  | 1 |  |  | 100m2 | 0.004 | 0 | 145858.5 | 0 | 0 | 583 | 0 | 0.004
D4.1104 | Bảo vệ đường cáp ngầm bằng Xếp gạch chỉ |  | 1 |  |  | 1000viên | 0.02 | 0 | 1166868 | 0 | 0 | 23337 | 0 | 0.02
MC1-10 | Hào 4 cáp 0.4kV đi dưới asphan |  |  |  |  | m | 1 |  |  |  | 0 | 10794 | 0 | 1
D4.1101 | Bảo vệ đường cáp ngầm bằng rải cát đệm |  | 1 |  |  | m3 |  | 0 | 145858.5 | 0 | 0 | 0 | 0 | 0
D4.1102 | Bảo vệ đường cáp ngầm bằng rải lưới ni lông |  | 1 |  |  | 100m2 | 0.002 | 0 | 145858.5 | 0 | 0 | 292 | 0 | 0.002
D4.1104 | Bảo vệ đường cáp ngầm bằng Xếp gạch chỉ |  | 1 |  |  | 1000viên | 0.009 | 0 | 1166868 | 0 | 0 | 10502 | 0 | 0.009
MC1-11 | Hào 5 cáp 0.4kV đi dưới asphan |  |  |  |  | m | 1 |  |  |  | 0 | 21296 | 0 | 1
D4.1101 | Bảo vệ đường cáp ngầm bằng rải cát đệm |  | 1 |  |  | m3 |  | 0 | 145858.5 | 0 | 0 | 0 | 0 | 0
D4.1102 | Bảo vệ đường cáp ngầm bằng rải lưới ni lông |  | 1 |  |  | 100m2 | 0.002 | 0 | 145858.5 | 0 | 0 | 292 | 0 | 0.002
D4.1104 | Bảo vệ đường cáp ngầm bằng Xếp gạch chỉ |  | 1 |  |  | 1000viên | 0.018 | 0 | 1166868 | 0 | 0 | 21004 | 0 | 0.018
MC1-14 | Hào 4 cáp 0.4kV đi hè block |  |  |  |  | m | 1 |  |  |  | 0 | 10794 | 0 | 1
D4.1101 | Bảo vệ đường cáp ngầm bằng rải cát đệm |  | 1 |  |  | m3 |  | 0 | 145858.5 | 0 | 0 | 0 | 0 | 0
D4.1102 | Bảo vệ đường cáp ngầm bằng rải lưới ni lông |  | 1 |  |  | 100m2 | 0.002 | 0 | 145858.5 | 0 | 0 | 292 | 0 | 0.002
D4.1104 | Bảo vệ đường cáp ngầm bằng Xếp gạch chỉ |  | 1 |  |  | 1000viên | 0.009 | 0 | 1166868 | 0 | 0 | 10502 | 0 | 0.009
MC1-17 | Hào 4 cáp 0.4kV đi hè terazzo |  |  |  |  | m | 1 |  |  |  | 0 | 10794 | 0 | 1
D4.1101 | Bảo vệ đường cáp ngầm bằng rải cát đệm |  | 1 |  |  | m3 |  | 0 | 145858.5 | 0 | 0 | 0 | 0 | 0
D4.1102 | Bảo vệ đường cáp ngầm bằng rải lưới ni lông |  | 1 |  |  | 100m2 | 0.002 | 0 | 145858.5 | 0 | 0 | 292 | 0 | 0.002
D4.1104 | Bảo vệ đường cáp ngầm bằng Xếp gạch chỉ |  | 1 |  |  | 1000viên | 0.009 | 0 | 1166868 | 0 | 0 | 10502 | 0 | 0.009
BĐC | Biển đầu cáp |  |  |  |  | cái | 1 |  |  |  | 0 | 69257 | 0 | 1
D3.4201 | Lắp biển, Chiều cao lắp đặt =< 20m |  | 1 |  |  | bộ | 1 | 0 | 69256.6 | 0 | 0 | 69257 | 0 | 1
HDPE 130/100 | Cáp hạ áp-Cu-4x150mm2-giáp kim loại dải băng kép, cách điện XLPE- Lắp trong ống |  |  |  |  | m | 1 |  |  |  | 570 | 46679 | 0 | 1
D4.2408 | Lắp đặt cáp trong ống bảo vệ, Trọng lượng cáp <= 10,5kg/m |  | 1 |  |  | 100m | 0.01 | 56980 | 4667894.84 | 0 | 570 | 46679 | 0 | 0.01
CN-0,4-Cu-4x150 | Cáp hạ áp-Cu-4x150mm2-giáp kim loại dải băng kép, cách điện XLPE- trên giá đỡ |  |  |  |  | m | 1 |  |  |  | 1797 | 35736 | 0 | 1
D4.2208 | Lắp đặt cáp trên giá đỡ đặt ở tường, trong hầm cáp, Trọng lượng cáp < =10,5kg/m |  | 1 |  |  | 100m | 0.01 | 179700 | 3573640.56 | 0 | 1797 | 35736 | 0 | 0.01
ĐCN-Cu-4x150 | Hộp đầu cáp hạ áp Cu/4x150mm2 Co ngót nóng - Kèm đầu cose đồng |  |  |  |  | bộ | 1 |  |  |  | 10815 | 429454 | 0 | 1
D4.3114 | Làm đầu cáp khô <=1KV từ 3 đến 4 ruột, Cáp có tiết diện <=185mm2 |  | 1 |  |  | đầu(3 pha) | 1 | 10815 | 429453.96 | 0 | 10815 | 429454 | 0 | 1
DN-1,5 | Dây nối tiếp địa 1,5m |  |  |  |  | kg | 1 |  |  |  | 28 | 2393 | 0 | 1
D2.7102 | Kéo rải và lắp tiếp địa cột điện, Thép tròn D<=14mm |  |  |  |  | 100kg | 0.01 | 2784 | 239250 | 0 | 28 | 2393 | 0 | 0.01
HĐC-NT 0.6/1kV AM 4x120mm2 | Hộp đầu cáp 0,6/1kV-4x120mm2-Co ngót lạnh-Kèm đầu cốt đồng nhôm |  |  |  |  | bộ | 1 |  |  |  | 9555 | 388015 | 0 | 1
D4.3113 | Làm đầu cáp khô <=1KV từ 3 đến 4 ruột, Cáp có tiết diện <= 120mm2 |  | 1 |  |  | đầu(3 pha) | 1 | 9555 | 388015.42 | 0 | 9555 | 388015 | 0 | 1
ĐC-M120 | Đầu cốt M120 |  |  |  |  | đầu | 1 |  |  |  | 0 | 33904 | 2062 | 1
D4.5005 | ép đầu cốt, Cáp có tiết diện <=120mm2 |  | 1 |  |  | 10đầu | 0.1 | 0 | 339042.6 | 20617.45 | 0 | 33904 | 2062 | 0.1
ĐC-AM120 | Đầu cốt xử lý đồng nhôm AM120 |  |  |  |  | đầu | 1 |  |  |  | 0 | 33904 | 2062 | 1
D4.5005 | ép đầu cốt, Cáp có tiết diện <=120mm2 |  | 1 |  |  | 10đầu | 0.1 | 0 | 339042.6 | 20617.45 | 0 | 33904 | 2062 | 0.1
ĐC-AM70 | Cosse ép Cu-Al 70mm2 - hạ áp |  |  |  |  | đầu | 1 |  |  |  | 0 | 20719 | 1767 | 1 |  |  | cột đơn
D4.5003 | ép đầu cốt, Cáp có tiết diện <= 70mm2 |  | 1 |  |  | 10đầu | 0.1 | 0 | 207192.7 | 17672.1 | 0 | 20719 | 1767 | 0.1 |  | 0 | 15 | 25 | 50 | cột đúp | 0 | 140
GĐC-0,4 | Giá đỡ cáp hạ áp lên cột |  |  |  |  | bộ | 1 |  |  |  | 0 | #VALUE! | 0 | 1 |  | 0 | 323150 | 365300 | 578860 |  | 0 | 722170
D2.6011 | Lắp đặt xà thép cho cột đỡ, Trọng lượng xà =< 15kg |  |  | 1.5 |  | bộ | 1 | 0 | #VALUE! | 0 | 0 | #VALUE! | 0 | 1 | #N/A | #VALUE!
GĐ4C-2L | Giá đỡ 4 cáp ngầm hạ thế lên cột LT kép |  |  |  |  | bộ | 1 |  |  |  | 0 | #VALUE! | 0 | 1
D2.6053 | Lắp đặt xà thép cho cột đúp, Trọng lượng xà =< 140kg (Giá đỡ 4 cáp ngầm hạ thế lên cột LT kép |  | 1 | 1.5 |  | bộ | 1 | 0 | #VALUE! | 0 | 0 | #VALUE! | 0 | 1 |  |  | #REF! | #VALUE!
GĐ4C-1L | Giá đỡ 4 cáp lên cột LT đơn |  |  |  |  | bộ | 1 |  |  |  | 0 | #VALUE! | 0 | 1
D2.6021 | Lắp đặt xà thép cho cột đỡ, Trọng lượng xà =< 25kg (Giá đỡ 4 cáp lên cột LT đơn |  | 1 | 1.5 |  | bộ | 1 | 0 | #VALUE! | 0 | 0 | #VALUE! | 0 | 1 |  |  | #REF! | #VALUE!
GĐ2C-2L | Giá đỡ 2 cáp ngầm hạ thế lên cột LT kép (TL: 28.1 kg/bộ |  |  |  |  | bộ | 1 |  |  |  | 0 | #VALUE! | 0 | 1
D2.6053 | Lắp đặt xà thép cho cột đúp, Trọng lượng xà =< 140kg (Giá đỡ 2 cáp ngầm hạ thế lên cột LT kép (TL: 28.1 kg/bộ |  | 1 | 1.5 |  | bộ | 1 | 0 | #VALUE! | 0 | 0 | #VALUE! | 0 | 1 |  |  | #REF! | #VALUE!
GĐ2C-2H | Giá đỡ 2 cáp ngầm hạ thế lên cột H kép (TL: 26.3 kg/bộ |  |  |  |  | bộ | 1 |  |  |  | 0 | #VALUE! | 0 | 1
D2.6053 | Lắp đặt xà thép cho cột đúp, Trọng lượng xà =< 140kg (Giá đỡ 2 cáp ngầm hạ thế lên cột H kép (TL: 26.3 kg/bộ |  | 1 | 1.5 |  | bộ | 1 | 0 | #VALUE! | 0 | 0 | #VALUE! | 0 | 1 |  |  | #REF! | #VALUE!
LT-7.5/4.3/190 | Cột BTLT-NPC.I-7,5-190-4.3-Thân liền dựng cột bằng thủ công |  |  |  |  | cột | 1 |  |  |  | 23080 | 1596365 | 0 | 1
D1.1102 | Vận chuyển Cột bê tông Cự ly < 100m bằng thủ công |  |  | 0.1 |  | tấn | 0 | 0 | 2771352.59 | 0 | 0 | 0 | 0 | 0
D2.5211 | Dựng cột bê tông bằng thủ công, Chiều cao cột =< 8,5 m |  |  |  |  | cột | 1 | 23080 | 1596364.63 | 0 | 23080 | 1596365 | 0 | 1
LT-7.5/6/190 | Cột BTLT-NPC.I-7,5-190-6-Thân liền dựng cột bằng thủ công |  |  |  |  | cột | 1 |  |  |  | 23080 | 1596365 | 0 | 1
D1.1102 | Vận chuyển Cột bê tông Cự ly < 100m bằng thủ công |  |  | 0.1 |  | tấn |  | 0 | 2771352.59 | 0 | 0 | 0 | 0 | 0
D2.5211 | Dựng cột bê tông bằng thủ công, Chiều cao cột =< 8,5 m |  |  |  |  | cột | 1 | 23080 | 1596364.63 | 0 | 23080 | 1596365 | 0 | 1
LT-8.5/4.3/190 | Cột BTLT-NPC.I-8,5-190-4.3-Thân liền dựng cột bằng thủ công |  |  |  |  | cột | 1 |  |  |  | 23080 | 1717564 | 0 | 1
D1.1102 | Vận chuyển Cột bê tông Cự ly < 100m bằng thủ công |  |  | 0.1 |  | tấn |  | 0 | 2771352.59 | 0 | 0 | 0 | 0 | 0
D2.5221 | Dựng cột bê tông bằng thủ công, Chiều cao cột =< 10,5 m |  |  |  |  | cột | 1 | 23080 | 1717563.68 | 0 | 23080 | 1717564 | 0 | 1
LT-8.5/5/190 | Cột BTLT-NPC.I-8,5-190-5.0-Thân liền dựng cột bằng thủ công |  |  |  |  | cột | 1 |  |  |  | 23080 | 1717564 | 0 | 1
D1.1102 | Vận chuyển Cột bê tông Cự ly < 100m bằng thủ công |  |  | 0.1 |  | tấn |  | 0 | 2771352.59 | 0 | 0 | 0 | 0 | 0
D2.5221 | Dựng cột bê tông bằng thủ công, Chiều cao cột =< 10,5 m |  |  |  |  | cột | 1 | 23080 | 1717563.68 | 0 | 23080 | 1717564 | 0 | 1
LT-10/5/190 | Cột BTLT-NPC.I-10,0-190-5-Thân liền dựng cột bằng thủ công |  |  |  |  | cột | 1 |  |  |  | 23080 | 1717564 | 0 | 1
D1.1102 | Vận chuyển Cột bê tông Cự ly < 100m bằng thủ công |  |  | 0.1 |  | tấn |  | 0 | 2771352.59 | 0 | 0 | 0 | 0 | 0
D2.5221 | Dựng cột bê tông bằng thủ công, Chiều cao cột =< 10,5 m |  |  |  |  | cột | 1 | 23080 | 1717563.68 | 0 | 23080 | 1717564 | 0 | 1
LT-7.5/4.3/190-M | Cột bê tông ly tâm cao 7,5m, chịu lực 4.3 (7,5/4.3/190)- dựng bằng máy kết hợp thủ công |  |  |  |  | cột | 1 |  |  |  | 23080 | 640624 | 158398 | 1
D1.1102 | Vận chuyển Cột bê tông Cự ly < 100m bằng thủ công |  |  | 0.1 |  | tấn | 0 | 0 | 2771352.59 | 0 | 0 | 0 | 0 | 0
D2.5212 | Dựng cột bê tông bằng cần cẩu kết hợp thủ công, Chiều cao cột =<8,5m |  |  |  |  | cột | 1 | 23080 | 640623.55 | 158397.89 | 23080 | 640624 | 158398 | 1
LT-7.5/6/190-M | Cột bê tông ly tâm LT-7,5/6.0/190-dựng bằng máy kết hợp thủ công |  |  |  |  | cột | 1 |  |  |  | 23080 | 640624 | 158398 | 1
D1.1102 | Vận chuyển Cột bê tông Cự ly < 100m bằng thủ công |  |  | 0.1 |  | tấn |  | 0 | 2771352.59 | 0 | 0 | 0 | 0 | 0
D2.5212 | Dựng cột bê tông bằng cần cẩu kết hợp thủ công, Chiều cao cột =<8,5m |  |  |  |  | cột | 1 | 23080 | 640623.55 | 158397.89 | 23080 | 640624 | 158398 | 1
LT-8.5/4.3/190-M | Cột BTLT-NPC.I-8,5-190-4.3-Thân liền-dựng bằng máy kết hợp thủ công |  |  |  |  | cột | 1 |  |  |  | 23080 | 685640 | 158398 | 1
D1.1102 | Vận chuyển Cột bê tông Cự ly < 100m bằng thủ công |  |  | 0.1 |  | tấn |  | 0 | 2771352.59 | 0 | 0 | 0 | 0 | 0
D2.5222 | Dựng cột bê tông bằng cần cẩu kết hợp thủ công, Chiều cao cột =<10,5 m |  |  |  |  | cột | 1 | 23080 | 685640.34 | 158397.89 | 23080 | 685640 | 158398 | 1
LT-8.5/5/190-M | Cột BTLT-NPC.I-8,5-190-5.0-Thân liền-dựng bằng máy kết hợp thủ công |  |  |  |  | cột | 1 |  |  |  | 23080 | 685640 | 158398 | 1
D1.1102 | Vận chuyển Cột bê tông Cự ly < 100m bằng thủ công |  |  | 0.1 |  | tấn |  | 0 | 2771352.59 | 0 | 0 | 0 | 0 | 0
D2.5222 | Dựng cột bê tông bằng cần cẩu kết hợp thủ công, Chiều cao cột =<10,5 m |  |  |  |  | cột | 1 | 23080 | 685640.34 | 158397.89 | 23080 | 685640 | 158398 | 1
LT-10/5/190-M | Cột BTLT-NPC.I-10-190-5.0-Thân liền-dựng bằng máy kết hợp thủ công |  |  |  |  | cột | 1 |  |  |  | 23080 | 685640 | 158398 | 1
D1.1102 | Vận chuyển Cột bê tông Cự ly < 100m bằng thủ công |  |  | 0.1 |  | tấn |  | 0 | 2771352.59 | 0 | 0 | 0 | 0 | 0
D2.5222 | Dựng cột bê tông bằng cần cẩu kết hợp thủ công, Chiều cao cột =<10,5 m |  |  |  |  | cột | 1 | 23080 | 685640.34 | 158397.89 | 23080 | 685640 | 158398 | 1
Son | Sơn đánh số cột |  |  |  |  | cột | 1 |  |  |  | 0 | 0 | 0
D2.9001 | Sơn đánh số cột điện |  |  |  |  | #N/A | 0.06 |  |  |  | 0 | 0 | 0
ABC 4x150mm2-NC | Nhân công kéo cáp vặn xoắn ABC 4x150mm2 |  |  |  |  | m | 1 |  |  |  | 22 | 14992 | 0 | 1
D3.6308 | Lắp đặt cáp văn xoắn , loại cáp >4x120mm2 |  |  | 0.7 |  | Km | 0.001 | 21812.8571 | 21417603.55 | 0 | 22 | 14992 | 0 | 0.001
ABC 4x120 | Nhân công kéo Cáp vặn xoắn hạ áp 4x120mm2 |  |  |  |  | m | 1 |  |  |  | 22 | 12493 | 0 | 1
D3.6307 | Lắp đặt cáp văn xoắn , loại cáp <=4x120mm2 |  |  | 0.7 |  | Km | 0.001 | 21812.8571 | 17847425.82 | 0 | 22 | 12493 | 0 | 0.001
BTL | Biển tên lộ cáp ngầm |  |  |  |  | bộ | 1 |  |  |  | 0 | 69257 | 0
D3.4201 | Lắp biển, Chiều cao lắp đặt =< 20m |  |  |  |  | bộ | 1 | 0 | 69256.6 | 0 | 0 | 69257 | 0
MBHCNTT-GANG | Mốc báo hiệu cáp ngầm MBHCNTT-GANG |  |  |  |  | mốc | 1 |  |  |  | 0 | 11165 | 0 | 1
D4.1610 | Lắp đặt mốc báo hiệu cáp ngầm |  |  |  |  | 10 mốc | 0.1 | 0 | 111650 | 0 | 0 | 11165 | 0 | 0.1
MBHCNTT-SU | Mốc báo hiệu cáp ngầm MBHCNTT-SU |  |  |  |  | mốc | 1 |  |  |  | 0 | 11165 | 0 | 1
D4.1610 | Lắp đặt mốc báo hiệu cáp ngầm |  |  |  |  | 10 mốc | 0.1 | 0 | 111650 | 0 | 0 | 11165 | 0 | 0.1
TC | Thẻ treo cáp hạ áp |  |  |  |  | bộ | 1 |  |  |  | 0 | 69257 | 0
D3.4201 | Lắp biển, Chiều cao lắp đặt =< 20m |  |  |  |  | bộ | 1 | 0 | 69256.6 | 0 | 0 | 69257 | 0
BTC | Biển tên cột hạ áp |  |  |  |  | bộ | 1 |  |  |  | 0 | 69257 | 0
D3.4201 | Lắp biển, Chiều cao lắp đặt =< 20m |  |  |  |  | bộ | 1 | 0 | 69256.6 | 0 | 0 | 69257 | 0
ABC 4x95mm2-NC | Nhân công kéo cáp vặn xoắn ABC 4x95mm2 |  |  |  |  | m | 1 |  |  |  | 22 | 9463 | 0 | 1 |  | cột đơn |  |  |  | cột đúp
D3.6306 | Lắp đặt cáp văn xoắn , loại cáp <=4x95mm2 |  |  | 0.7 |  | Km | 0.001 | 21812.8571 | 13518888.32 | 0 | 22 | 9463 | 0 | 0.001 |  | 0 | 15 | 25 | 50 | 0 | 140
Cu/XLPE/PVC 4x16 mm2 | Cáp hạ áp 0,6/1(1,2)kV-Cu/XLPE/PVC-4x16mm2 |  |  |  |  | m | 1 |  |  |  | 1373 | 6011 | 0 | 1 |  | cột đơn |  |  |  | cột đúp
D4.2201 | Lắp đặt cáp trên giá đỡ đặt ở tường, trong hầm cáp, Trọng lượng cáp < =1kg/m |  |  | 0.7 |  | 100m | 0.01 | 137250 | 858781.84 | 0 | 1373 | 6011 | 0 | 0.01 |  | 0 | 15 | 25 | 50 | 0 | 140
Cu/XLPE/PVC 2x10 mm2 | Cáp hạ áp-Cu-2x10mm2-không giáp kim loại, cách điện PVC |  |  |  |  | m | 1 |  |  |  | 1373 | 6011 | 0 | 1 |  | cột đơn |  |  |  | cột đúp
D4.2201 | Lắp đặt cáp trên giá đỡ đặt ở tường, trong hầm cáp, Trọng lượng cáp < =1kg/m |  |  | 0.7 |  | 100m | 0.01 | 137250 | 858781.84 | 0 | 1373 | 6011 | 0 | 0.01 |  | 0 | 15 | 25 | 50 | 0 | 140
XNK-1,2m-1L | Xà nánh kép cột ly tâm dài 1.2m |  |  |  |  | bộ | 1 |  |  |  | 0 | #VALUE! | 0 | 1 |  | 0 | 323150 | 365300 | 578860 | 0 | 722170
D2.6031 | Lắp đặt xà thép cho cột đỡ, Trọng lượng xà =< 50kg(Xà nánh kép cột ly tâm dài 1.2m |  |  | 1.5 |  | bộ | 1 | 0 | #VALUE! | 0 | 0 | #VALUE! | 0 | 1 |  | #REF! | #VALUE!
XNK-1,2m-2LN | Xà nánh kép ngang cột ly tâm dài 1.2m (TL:39.804 kg/bộ ) |  |  |  |  | bộ | 1 |  |  |  | 0 | #VALUE! | 0 | 1
D2.6053 | Lắp đặt xà thép cho cột đúp, Trọng lượng xà =< 140kg(Xà nánh kép ngang cột ly tâm dài 1.2m (TL:39.804 kg/bộ ) |  |  | 1.5 |  | bộ | 1 | 0 | #VALUE! | 0 | 0 | #VALUE! | 0 | 1 |  | #REF! | #VALUE!
XNK-1,2m-2LD | Xà nánh kép dọc cột ly tâm dài 1.2m |  |  |  |  | bộ | 1 |  |  |  | 0 | #VALUE! | 0 | 1
D2.6053 | Lắp đặt xà thép cho cột đúp, Trọng lượng xà =< 140kg(Xà nánh kép dọc cột ly tâm dài 1.2m |  |  | 1.5 |  | bộ | 1 | 0 | #VALUE! | 0 | 0 | #VALUE! | 0 | 1 |  | #REF! | #VALUE!
XNK-1,2m-H | Xà nánh kép 1,2m cột H (TL: 26.18 kg/bộ |  |  |  |  | bộ | 1 |  |  |  | 0 | #VALUE! | 0 | 1
D2.6031 | Lắp đặt xà thép cho cột đỡ, Trọng lượng xà =< 50kg(Xà nánh kép 1,2m cột H (TL: 26.18 kg/bộ |  |  | 1.3 |  | bộ | 1 | 0 | #VALUE! | 0 | 0 | #VALUE! | 0 | 1 |  | #REF! | #VALUE!
XNK-1,5m-1L | Xà nánh kép cột ly tâm dài 1.5m (TL: 43.344 kg/bộ ) |  |  |  |  | bộ | 1 |  |  |  | 0 | #VALUE! | 0 | 1
D2.6031 | Lắp đặt xà thép cho cột đỡ, Trọng lượng xà =< 50kg(Xà nánh kép cột ly tâm dài 1.5m (TL: 43.344 kg/bộ ) |  |  | 1.3 |  | bộ | 1 | 0 | #VALUE! | 0 | 0 | #VALUE! | 0 | 1 |  | #REF! | #VALUE!
XK-0.6m-1L | Xà kèm 0.6m trên cột ly tâm (TL: 9.36 kg/bộ |  |  |  |  | bộ | 1 |  |  |  | 0 | #VALUE! | 0 | 1
D2.6011 | Lắp đặt xà thép cho cột đỡ, Trọng lượng xà =< 15kg(Xà kèm 0.6m trên cột ly tâm (TL: 9.36 kg/bộ |  |  | 1.5 |  | bộ | 1 | 0 | #VALUE! | 0 | 0 | #VALUE! | 0 | 1 |  | #REF! | #VALUE!
XK-0.4m-1L | Xà kèm bắt đường trục (TL: 8.856 kg/bộ ) |  |  |  |  | bộ | 1 |  |  |  | 0 | #VALUE! | 0 | 1
D2.6011 | Lắp đặt xà thép cho cột đỡ, Trọng lượng xà =< 15kg(Xà kèm bắt đường trục (TL: 8.856 kg/bộ ) |  |  | 1.5 |  | bộ | 1 | 0 | #VALUE! | 0 | 0 | #VALUE! | 0 | 1 |  | #REF! | #VALUE!
RH1-8,5 | Tiếp địa |  |  |  |  | bộ | 1 |  |  |  | 2362 | 164062 | 2177 | 1
D2.8103 | Đóng trực tiếp cọc tiếp địa L=2,5m xuống đất, Đất cấp III |  |  |  |  | 10cọc | 0.1 | 20790 | 1397220 | 21766.25 | 2079 | 139722 | 2177 | 0.1
D2.7101 | Kéo rải và lắp tiếp địa cột điện, Thép tròn D<=10mm |  |  |  |  | 100kg | 0.0763 | 3712 | 319000 | 0 | 283 | 24340 | 0 | 0.0763
AV-1x50 | Dây nhôm bọc AV50 |  |  |  |  | m | 1 |  |  |  | 1843 | 10388 | 0 | 1
T4.3101 | Lắp đặt dây dẫn xuống thiết bị, dây AC tiết diện <= 95 mm2 |  |  |  |  | m | 1 | 1842.5 | 10388.49 | 0 | 1843 | 10388 | 0 | 1
ĐC-M50 | Đầu cốt đồng 50 |  |  |  |  | đầu | 1 |  |  |  | 0 | 10548 | 1473 | 1
D4.5002 | ép đầu cốt, Cáp có tiết diện < =50mm2 |  |  |  |  | 10đầu | 0.1 | 0 | 105479.92 | 14726.75 | 0 | 10548 | 1473 | 0.1
ĐC-A50 | Đầu cốt nhôm 50 |  |  |  |  | đầu | 1 |  |  |  | 0 | 10548 | 1473 | 1
D4.5002 | ép đầu cốt, Cáp có tiết diện < =50mm2 |  |  |  |  | 10đầu | 0.1 | 0 | 105479.92 | 14726.75 | 0 | 10548 | 1473 | 0.1
1

## CT TT12 (hidden)
BẢNG VẬT LIỆU - NHÂN CÔNG - MÁY THI CÔNG PHẦN ĐỊNH MỨC TT12
0
0
1 | 2 | 3 | 4 | 5 | 6 | 7 | 8 | 9 | 10 | 11 | 12
Mã số | Nội dung công việc | Knc | KM | Đơn vị | Số lượng | Đơn giá |  |  | Thành tiền
|  |  |  | vÞ | l­îng | Vật liệu | Nhân công | MTC | Vật liệu | Nhân công | MTC
ĐƯỜNG DÂY KHÔNG | [12 empty] | 1
I | Phần thiết bị:
II | Phần vật liệu:
MT-16 | LT 16m (lỗ)/11 G6+N10 - móng đơn |  |  | móng | 1 |  |  |  | 3989989 | 2518564 | 614889 |  | 1
AB.11443 | Đào móng cột, trụ, hố kiểm tra rộng >1m sâu>1m, đất cấp III bằng thủ công | 0 |  | m3 | 1.68 | 0 | 439112.53 | 0 | 0 | 737709 | 0 |  | 1.68
AB.25113 | Đào móng công trình bằng máy đào <= 0,8m3, đất cấp III, chiều rộng móng <=6m | 0 |  | 100m3 | 0.0392 | 0 | 1299889.41 | 1363235.12 | 0 | 50956 | 53439 |  | 0.0392
AF.81122 | Ván khuôn móng, ván khuôn gỗ | 0 |  | 100m2 | 0 | 2954073.25 | 9474300 | 0 | 0 | 0 | 0 |  | 0
AF.11210 | Đổ bê tông móng trụ bằng thủ công, ( vữa bê tông sản xuất bằng máy trộn), chiều rộng <=250 đá 2x4 M100 | 0 |  | m3 | 0.28 | 911887.21 | 358811.91 | 65296.092 | 255328 | 100467 | 18283 |  | 0.28
AF.11210a | Đổ bê tông móng trụ bằng thủ công, ( vữa bê tông sản xuất bằng máy trộn), chiều rộng <=250 đá 2x4 M150 | 0 |  | m3 | 3.639 | 950082.81 | 358811.91 | 65296.092 | 3457351 | 1305717 | 237612 |  | 3.639
AF.11210b | Đổ bê tông móng trụ bằng thủ công, ( vữa bê tông sản xuất bằng máy trộn), chiều rộng <=250 đá 1x2 M200 | 0 |  | m3 | 0.116 | 1006652.56 | 358811.91 | 65296.092 | 116772 | 41622 | 7574 |  | 0.116
AF.61110 | Sản xuất lắp dựng cốt thép móng đường kính <=10 | 0 |  | tấn | 0.008 | 1385663.22 | 3429250 | 134648 | 11085 | 27434 | 1077 |  | 0.008
AF.61120 | Sản xuất lắp dựng cốt thép móng đường kính <=18 | 0 |  | tấn | 0.0109 | 13711274.88 | 2446730 | 657293.44 | 149453 | 26669 | 7164 |  | 0.0109
AF.61130 | Sản xuất lắp dựng cốt thép móng đường kính >18 | 0 |  | tấn | 0 | 13700396.1 | 1783210 | 677038.04 | 0 | 0 | 0 |  | 0
AB.13111 | Đắp đất nền móng công trình, nền đường bằng thủ công | 0 |  | m3 | 1.4 | 0 | 162849.68 | 0 | 0 | 227990 | 0 |  | 1.4
AC.11111 | Đóng cọc tre chiều dài cọc <=2.5m, đất cấp I | 0 |  | 100m | 0 | 1005022.5 | 427460 | 0 | 0 | 0 | 0 |  | 0
AE.11110 | Xây móng bằng đá hộc chiều dầy <=60cm | 0 |  | m3 | 0 | 793804.5 | 577390 | 18541.891 | 0 | 0 | 0 |  | 0
AF.11210c | Đổ bê tông móng trụ bằng thủ công, chiều rộng <=250 đá 2x4 M200 | 0 |  | m3 | 0 | 989406.935 | 358811.91 | 65296.092 | 0 | 0 | 0 |  | 0
AB.42113a | Vận chuyển đất cấp 3 bằng ô tô tự đổ cự ly 5km | 0 |  | m3 | 4.2 | 0 | 0 | 68985.6175 | 0 | 0 | 289740 |  | 4.2
MK-16 | LT 16m (lỗ)/11 G6+N10 - móng đúp |  |  | móng | 1 |  |  |  | 7485716 | 4726552 | 1136722 |  | 1
AB.11443 | Đào móng cột, trụ, hố kiểm tra rộng >1m sâu>1m, đất cấp III bằng thủ công | 0 |  | m3 | 3.024 | 0 | 439112.53 | 0 | 0 | 1327876 | 0 |  | 3.024
AB.25113 | Đào móng công trình bằng máy đào <= 0,8m3, đất cấp III, chiều rộng móng <=6m | 0 |  | 100m3 | 0.07056 | 0 | 1299889.41 | 1363235.12 | 0 | 91720 | 96190 |  | 0.07056
AF.81122 | Ván khuôn móng, ván khuôn gỗ | 0 |  | 100m2 | 0 | 2954073.25 | 9474300 | 0 | 0 | 0 | 0 |  | 0
AF.11210 | Đổ bê tông móng trụ bằng thủ công, ( vữa bê tông sản xuất bằng máy trộn), chiều rộng <=250 đá 2x4 M100 | 0 |  | m3 | 0.48 | 911887.21 | 358811.91 | 65296.092 | 437706 | 172230 | 31342 |  | 0.48
AF.11210a | Đổ bê tông móng trụ bằng thủ công, ( vữa bê tông sản xuất bằng máy trộn), chiều rộng <=250 đá 2x4 M150 | 0 |  | m3 | 6.739 | 950082.81 | 358811.91 | 65296.092 | 6402608 | 2418033 | 440030 |  | 6.739
AF.11210b | Đổ bê tông móng trụ bằng thủ công, ( vữa bê tông sản xuất bằng máy trộn), chiều rộng <=250 đá 1x2 M200 | 0 |  | m3 | 0.295 | 1006652.56 | 358811.91 | 65296.092 | 296963 | 105850 | 19262 |  | 0.295
AF.61110 | Sản xuất lắp dựng cốt thép móng đường kính <=10 | 0 |  | tấn | 0.0496 | 1385663.22 | 3429250 | 134648 | 68729 | 170091 | 6679 |  | 0.0496
AF.61120 | Sản xuất lắp dựng cốt thép móng đường kính <=18 | 0 |  | tấn | 0.0204 | 13711274.88 | 2446730 | 657293.44 | 279710 | 49913 | 13409 |  | 0.0204
AF.61130 | Sản xuất lắp dựng cốt thép móng đường kính >18 | 0 |  | tấn | 0 | 13700396.1 | 1783210 | 677038.04 | 0 | 0 | 0 |  | 0
AB.13111 | Đắp đất nền móng công trình, nền đường bằng thủ công | 0 |  | m3 | 2.4 | 0 | 162849.68 | 0 | 0 | 390839 | 0 |  | 2.4
AC.11111 | Đóng cọc tre chiều dài cọc <=2.5m, đất cấp I | 0 |  | 100m | 0 | 1005022.5 | 427460 | 0 | 0 | 0 | 0 |  | 0
AE.11110 | Xây móng bằng đá hộc chiều dầy <=60cm | 0 |  | m3 | 0 | 793804.5 | 577390 | 18541.891 | 0 | 0 | 0 |  | 0
AF.11210c | Đổ bê tông móng trụ bằng thủ công, chiều rộng <=250 đá 2x4 M200 | 0 |  | m3 | 0 | 989406.935 | 358811.91 | 65296.092 | 0 | 0 | 0 |  | 0
AB.42113a | Vận chuyển đất cấp 3 bằng ô tô tự đổ cự ly 5km | 0 |  | m3 | 7.68 | 0 | 0 | 68985.6175 | 0 | 0 | 529810 |  | 7.68
MT-18 | LT 18m (lỗ)/13 G8+N10 - móng đơn |  |  | móng | 1 |  |  |  | 5412136 | 3561129 | 856496 | 1 | 1
AB.11443 | Đào móng cột, trụ, hố kiểm tra rộng >1m sâu>1m, đất cấp III bằng thủ công | 0 |  | m3 | 2.4288 | 0 | 439112.53 | 0 | 0 | 1066517 | 0 |  | 2.4288
AB.25113 | Đào móng công trình bằng máy đào <= 0,8m3, đất cấp III, chiều rộng móng <=6m | 0 |  | 100m3 | 0.056672 | 0 | 1299889.41 | 1363235.12 | 0 | 73667 | 77257 |  | 0.056672
AF.81122 | Ván khuôn móng, ván khuôn gỗ | 0 |  | 100m2 | 0 | 2954073.25 | 9474300 | 0 | 0 | 0 | 0 |  | 0
AF.11210 | Đổ bê tông móng trụ bằng thủ công, ( vữa bê tông sản xuất bằng máy trộn), chiều rộng <=250 đá 2x4 M100 | 0 |  | m3 | 0.352 | 911887.21 | 358811.91 | 65296.092 | 320984 | 126302 | 22984 |  | 0.352
AF.11210a | Đổ bê tông móng trụ bằng thủ công, ( vữa bê tông sản xuất bằng máy trộn), chiều rộng <=250 đá 2x4 M150 | 0 |  | m3 | 4.773 | 950082.81 | 358811.91 | 65296.092 | 4534745 | 1712609 | 311658 |  | 4.773
AF.11210b | Đổ bê tông móng trụ bằng thủ công, ( vữa bê tông sản xuất bằng máy trộn), chiều rộng <=250 đá 1x2 M200 | 0 |  | m3 | 0.162 | 1006652.56 | 358811.91 | 65296.092 | 163078 | 58128 | 10578 |  | 0.162
AF.61110 | Sản xuất lắp dựng cốt thép móng đường kính <=10 | 0 |  | tấn | 0.0345 | 1385663.22 | 3429250 | 134648 | 47805 | 118309 | 4645 |  | 0.0345
AF.61120 | Sản xuất lắp dựng cốt thép móng đường kính <=18 | 0 |  | tấn | 0.0252 | 13711274.88 | 2446730 | 657293.44 | 345524 | 61658 | 16564 |  | 0.0252
AF.61130 | Sản xuất lắp dựng cốt thép móng đường kính >18 | 0 |  | tấn | 0 | 13700396.1 | 1783210 | 677038.04 | 0 | 0 | 0 |  | 0
AB.13111 | Đắp đất nền móng công trình, nền đường bằng thủ công | 0 |  | m3 | 2.112 | 0 | 162849.68 | 0 | 0 | 343939 | 0 |  | 2.112
AC.11111 | Đóng cọc tre chiều dài cọc <=2.5m, đất cấp I | 0 |  | 100m | 0 | 1005022.5 | 427460 | 0 | 0 | 0 | 0 |  | 0
AE.11110 | Xây móng bằng đá hộc chiều dầy <=60cm | 0 |  | m3 | 0 | 793804.5 | 577390 | 18541.891 | 0 | 0 | 0 |  | 0
AF.11210c | Đổ bê tông móng trụ bằng thủ công, chiều rộng <=250 đá 2x4 M200 | 0 |  | m3 | 0 | 989406.935 | 358811.91 | 65296.092 | 0 | 0 | 0 |  | 0
AB.42113a | Vận chuyển đất cấp 3 bằng ô tô tự đổ cự ly 5km | 0 |  | m3 | 5.984 | 0 | 0 | 68985.6175 | 0 | 0 | 412810 |  | 5.984
MK-20 | LT 20m (lỗ)/13 G8+N10 - móng đúp |  |  | móng | 1 |  |  |  | 10197198 | 6563635 | 1625343 | 1 | 1
AB.11443 | Đào móng cột, trụ, hố kiểm tra rộng >1m sâu>1m, đất cấp III bằng thủ công | 0 |  | m3 | 4.368 | 0 | 439112.53 | 0 | 0 | 1918044 | 0 |  | 4.368
AB.25113 | Đào móng công trình bằng máy đào <= 0,8m3, đất cấp III, chiều rộng móng <=6m | 0 |  | 100m3 | 0.10192 | 0 | 1299889.41 | 1363235.12 | 0 | 132485 | 138941 |  | 0.10192
AF.81122 | Ván khuôn móng, ván khuôn gỗ | 0 |  | 100m2 | 0 | 2954073.25 | 9474300 | 0 | 0 | 0 | 0 |  | 0
AF.11210 | Đổ bê tông móng trụ bằng thủ công, ( vữa bê tông sản xuất bằng máy trộn), chiều rộng <=250 đá 2x4 M100 | 0 |  | m3 | 0.56 | 911887.21 | 358811.91 | 65296.092 | 510657 | 200935 | 36566 |  | 0.56
AF.11210a | Đổ bê tông móng trụ bằng thủ công, ( vữa bê tông sản xuất bằng máy trộn), chiều rộng <=250 đá 2x4 M150 | 0 |  | m3 | 9.446 | 950082.81 | 358811.91 | 65296.092 | 8974482 | 3389337 | 616787 |  | 9.446
AF.11210b | Đổ bê tông móng trụ bằng thủ công, ( vữa bê tông sản xuất bằng máy trộn), chiều rộng <=250 đá 1x2 M200 | 0 |  | m3 | 0.637 | 1006652.56 | 358811.91 | 65296.092 | 641238 | 228563 | 41594 |  | 0.637
AF.61110 | Sản xuất lắp dựng cốt thép móng đường kính <=10 | 0 |  | tấn | 0.05111 | 1385663.22 | 3429250 | 134648 | 70821 | 175269 | 6882 |  | 0.05111
AF.61120 | Sản xuất lắp dựng cốt thép móng đường kính <=18 | 0 |  | tấn | 0 | 13711274.88 | 2446730 | 657293.44 | 0 | 0 | 0 |  | 0
AF.61130 | Sản xuất lắp dựng cốt thép móng đường kính >18 | 0 |  | tấn | 0 | 13700396.1 | 1783210 | 677038.04 | 0 | 0 | 0 |  | 0
AB.13111 | Đắp đất nền móng công trình, nền đường bằng thủ công | 0 |  | m3 | 3.187 | 0 | 162849.68 | 0 | 0 | 519002 | 0 |  | 3.187
AC.11111 | Đóng cọc tre chiều dài cọc <=2.5m, đất cấp I | 0 |  | 100m | 0 | 1005022.5 | 427460 | 0 | 0 | 0 | 0 |  | 0
AE.11110 | Xây móng bằng đá hộc chiều dầy <=60cm | 0 |  | m3 | 0 | 793804.5 | 577390 | 18541.891 | 0 | 0 | 0 |  | 0
AF.11210c | Đổ bê tông móng trụ bằng thủ công, chiều rộng <=250 đá 2x4 M200 | 0 |  | m3 | 0 | 989406.935 | 358811.91 | 65296.092 | 0 | 0 | 0 |  | 0
AB.42113a | Vận chuyển đất cấp 3 bằng ô tô tự đổ cự ly 5km | 0 |  | m3 | 11.373 | 0 | 0 | 68985.6175 | 0 | 0 | 784573 |  | 11.373
LT 16m (lỗ)/13 G6+N10 | Vận chuyển Cột BTLT-NPC.I-16-190-13-Nối bích |  |  | cột | 1 |  |  |  | 0 | 69792 | 244948 |  | 1
AM.27111 | Vận chuyển cọc, cột bê tông bằng ô tô 7T, cự ly vận chuyển <= 1km | 0 | 1 | 10 tấn | 0.195 | 0 | 0 | 33796.25 | 0 | 0 | 6590 |  | 0.195
AM.27112 | Vận chuyển cọc, cột bê tông bằng ô tô 7T, cự ly vận chuyển <= 10km | 0 | 9 | 10 tấn | 0.195 | 0 | 0 | 27037 | 0 | 0 | 47450 |  | 0.195
AM.27113 | Vận chuyển cọc, cột bê tông bằng ô tô 7T, cự ly vận chuyển <= 60km | 0 | 10 | 10 tấn | 0.195 | 0 | 0 | 21629.6 | 0 | 0 | 42178 |  | 0.195
AM.12501 | Bốc xếp cấu kiện bê tông đúc sãn trọng lượng P <= 5T bằng cơ giới - bốc xếp lên | 0 |  | cấu kiện | 1 | 0 | 37804.39 | 83057.123 | 0 | 37804 | 83057 |  | 1
AM.12502 | Bốc xếp cấu kiện bê tông đúc sãn trọng lượng P <= 5T bằng cơ giới - bốc xếp xuống | 0 |  | cấu kiện | 1 | 0 | 31988.33 | 65673.074 | 0 | 31988 | 65673 |  | 1
LT 20m (lỗ)/13 G8+N10 | Vận chuyển Cột BTLT-NPC.I-20-190-13-Nối bích |  |  | cột | 1 |  |  |  | 0 | 69792 | 259751 |  | 1
AM.27111 | Vận chuyển cọc, cột bê tông bằng ô tô 7T, cự ly vận chuyển <= 1km | 0 | 1 | 10 tấn | 0.225 | 0 | 0 | 33796.25 | 0 | 0 | 7604 |  | 0.225
AM.27112 | Vận chuyển cọc, cột bê tông bằng ô tô 7T, cự ly vận chuyển <= 10km | 0 | 9 | 10 tấn | 0.225 | 0 | 0 | 27037 | 0 | 0 | 54750 |  | 0.225
AM.27113 | Vận chuyển cọc, cột bê tông bằng ô tô 7T, cự ly vận chuyển <= 60km | 0 | 10 | 10 tấn | 0.225 | 0 | 0 | 21629.6 | 0 | 0 | 48667 |  | 0.225
AM.12501 | Bốc xếp cấu kiện bê tông đúc sãn trọng lượng P <= 5T bằng cơ giới - bốc xếp lên | 0 |  | cấu kiện | 1 | 0 | 37804.39 | 83057.123 | 0 | 37804 | 83057 |  | 1
AM.12502 | Bốc xếp cấu kiện bê tông đúc sãn trọng lượng P <= 5T bằng cơ giới - bốc xếp xuống | 0 |  | cấu kiện | 1 | 0 | 31988.33 | 65673.074 | 0 | 31988 | 65673 |  | 1
RC2 | Dây và cọc tiếp địa Thép mạ kẽm nhúng nóng; 58,03kg/bộ. |  |  | bộ | 1 |  |  |  | 0 | 1734112 | 11778 |  | 1
AB.25113 | Đào móng công trình bằng máy đào <= 0,8m3, đất cấp III, chiều rộng móng <=6m | 0 |  | 100m3 | 0.00864 | 0 | 1299889.41 | 1363235.12 | 0 | 11231 | 11778 |  | 0.00864
AB.13212 | Đắp đất hào cáp, rãnh tiếp địa, bằng thủ công, y<=1,5 T/m3 | 0 |  | m3 | 8.64 | 0 | 197746.04 | 0 | 0 | 1708526 | 0 |  | 8.64
BB.43101 | Lắp đặt ống HDPE <=D100 | 0 |  | 100m | 0.03 | 0 | 478500 | 0 | 0 | 14355 | 0 |  | 0.03
PT | Đục mương tuynel có cốt thép 0,4x1,2x0,2m |  |  | vị trí | 1 |  |  |  | 87312 | 57420 | 4586 |  | 1
SA.31911 | Đục mương tuynen | 0 |  | lỗ khoan | 1 | 87312 | 57420 | 4585.837 | 87312 | 57420 | 4586 |  | 1
TĐ | Lật tấm đan 1x0,6m |  |  | cái | 1 |  |  |  | 0 | 40840 | 0 |  | 1
AG.42112 | Lật tấm đan | 0 |  | cái | 1 | 0 | 20420 | 0 | 0 | 20420 | 0 |  | 1
AG.42112 | Lắp tấm đan | 0 |  | cái | 1 | 0 | 20420 | 0 | 0 | 20420 | 0 |  | 1
MD-2 | Mương 2 cáp đi dưới đường đất |  |  | m | 1 |  |  |  | 63696 | 391707 | 19316 |  | 1
AB.11503 | Đào đất mương cáp, rãnh tiếp địa, rộng <=1m, sâu <=1m đất cấp III, bằng thủ công | 0 |  | m3 | 0.645 | 0 | 471100.86 | 0 | 0 | 303860 | 0 |  | 0.645
AB.66143 | Đắp cát công trình bằng máy đầm cầm tay, độ chặt yêu cầu K=0,95 | 0 |  | m3 | 0.227 | 280600 | 12533.6093 | 9120.1909 | 63696 | 2845 | 2070 |  | 0.227
AB.13213 | Đắp đất hào cáp, rãnh tiếp địa, bằng thủ công, y<=1,55 T/m3 | 0 |  | m3 | 0.395 | 0 | 215194.22 | 0 | 0 | 85002 | 0 |  | 0.395
AB.42113a | Vận chuyển đất cấp 3 bằng ô tô tự đổ cự ly 5km | 0 |  | m3 | 0.25 | 0 | 0 | 68985.6175 | 0 | 0 | 17246 |  | 0.25
HG | Hố ga kỹ thuật |  |  | hố |  |  |  |  | 9137617 | 11154073 | 1237912 |  | 1
SA.11212 | Phá hè gạch block, bằng thủ công | 0 |  | m2 | 4.928 | 0 | 23264.24 | 0 | 0 | 114646 | 0 |  | 4.928
AB.11443 | Đào móng cột, trụ, hố kiểm tra rộng >1m sâu>1m, đất cấp III bằng thủ công | 0 |  | m3 | 9.561 | 0 | 439112.53 | 0 | 0 | 4198355 | 0 |  | 9.561
AF.81122 | Ván khuôn móng, ván khuôn gỗ | 0 |  | 100m2 | 0.3296 | 2954073.25 | 9474300 | 0 | 973663 | 3122729 | 0 |  | 0.3296
AF.61110 | Sản xuất lắp dựng cốt thép móng đường kính <=10 | 0 |  | tấn | 0.227 | 1385663.22 | 3429250 | 134648 | 314546 | 778440 | 30565 |  | 0.227
AF.61120 | Sản xuất lắp dựng cốt thép móng đường kính <=18 | 0 |  | tấn | 0.136 | 13711274.88 | 2446730 | 657293.44 | 1864733 | 332755 | 89392 |  | 0.136
AF.11110a | Đổ bê tông lót móng bằng thủ công (vữa bê tông sản xuất bằng máy trộn) , chiều rộng <=250 đá 4x6 M100 | 0 |  | m3 | 0.493 | 858761.4 | 312137.19 | 64884.823 | 423369 | 153884 | 31988 |  | 0.493
AF.11210d | Đổ bê tông móng trụ bằng thủ công, chiều rộng <=250 đá 4x6 M300 | 0 |  | m3 | 4.253 | 1015398.86 | 358811.91 | 65296.092 | 4318491 | 1526027 | 277704 |  | 4.253
AF.12513 | Bê tông sản xuất bằng máy trộn, đổ bằng thủ công, bê tông tấm đan, đá 1x2 vữa BT mác 200 | 0 |  | m3 | 0.195 | 1000364.185 | 848540 | 121048.492 | 195071 | 165465 | 23604 |  | 0.195
AB.42113a | Vận chuyển đất cấp 3 bằng ô tô tự đổ cự ly 5km | 0 |  | m3 | 9.8567 |  |  | 74023.8089 | 0 | 0 | 729629 |  | 9.8567
SA.31911 | Khoan xuyên qua bê tông cốt thép, lỗ khoan đường kính >70mm, chiều sâu khoan <=30cm | 0 |  | lỗ khoan | 12 | 87312 | 57420 | 4585.837 | 1047744 | 689040 | 55030 |  | 12
BB.43103 | Lắp đặt ống nhựa gân xoắn HDPE 1 lớp, d<=200mm | 0 |  | 100m | 0.12 | 0 | 606100 | 0 | 0 | 72732 | 0
CÁP NGẦM TRUNG THẾ | [12 empty] | 1
I | Phần thiết bị: | [11 empty] | 1
II | Phần vật liệu: | [11 empty] | 1
HC1(1x22,5x0,4) | Hào đi dưới đường asfalt: 1 cáp22kV, 5 cáp 0,4kV . |  |  | m | 1 |  |  |  | 12000 | 197746 | 129002 |  | 1
SE.11213 | Cắt đường bê tông nhựa dày 7cm |  |  | m | 2 | 6000.001 | 7964.509 | 1537.609 | 12000 | 15929 | 3075 |  | 2
GT3.04.40 | Cắt đường BTXM dày 10cm |  |  | m |  | 65450 | 117736.22 | 90135.7 | 0 | 0 | 0 |  | 0
AA.22112 | Phá mặt đường bê tông asphan, BTXM, bằng búa căn khí nén | 0 |  | m3 | 0.052 | 0 | 145401.5 | 158581 | 0 | 7561 | 8246 |  | 0.052
AA.22112 | Phá mặt đường bê tông asphan, BTXM, bằng búa căn khí nén | 0 |  | m3 | 0.293 | 0 | 145401.5 | 158581 | 0 | 42603 | 46464 |  | 0.293
SA.11212 | Phá hè gạch block, bằng thủ công | 0 |  | m2 |  | 0 | 23264.24 | 0 | 0 | 0 | 0 |  | 0
SA.11212 | Phá hè gạch block, bằng thủ công | 0 |  | m2 |  | 0 | 23264.24 | 0 | 0 | 0 | 0 |  | 0
AB.11503 | Đào đất mương cáp, rãnh tiếp địa, rộng <=1m, sâu <=1m đất cấp III, bằng thủ công | 0 |  | m3 | 0.2574 | 0 | 471100.86 | 0 | 0 | 121261 | 0 |  | 0.2574
AB.27113 | Đào kênh mương bằng máy đào <= 0,8m3, đất cấp III, chiều rộng mương <=6m | 0 |  | 100m3 | 0.006006 | 0 | 1730277.85 | 1405180.816 | 0 | 10392 | 8440 |  | 0.006006
AB.66143 | Đắp cát công trình bằng máy đầm cầm tay, độ chặt yêu cầu K=0,95 | 0 |  | m3 |  | 280600 | 12533.6093 | 9120.1909 | 0 | 0 | 0 |  | 0
AB.13213 | Đắp đất hào cáp, rãnh tiếp địa, bằng thủ công, y<=1,55 T/m3 | 0 |  | m3 |  | 0 | 215194.22 | 0 | 0 | 0 | 0 |  | 0
AB.42113a | Vận chuyển đất cấp 3 bằng ô tô tự đổ cự ly 5km | 0 |  | m3 | 0.91 | 0 | 0 | 68985.6175 | 0 | 0 | 62777 |  | 0.91
HC1(1x22,3x0,4) | Hào đi dưới đường asfalt: 1 cáp 22kV, 3 cáp 0,4kV. |  |  | m | 1 |  |  |  | 12000 | 169786 | 113520 |  | 1
SE.11213 | Cắt đường bê tông nhựa dày 7cm |  |  | m | 2 | 6000.001 | 7964.509 | 1537.609 | 12000 | 15929 | 3075 |  | 2
GT3.04.40 | Cắt đường BTXM dày 10cm | 0 |  | m |  | 65450 | 117736.22 | 90135.7 | 0 | 0 | 0 |  | 0
AA.22112 | Phá mặt đường bê tông asphan, BTXM, bằng búa căn khí nén | 0 |  | m3 | 0.044 | 0 | 145401.5 | 158581 | 0 | 6398 | 6978 |  | 0.044
AA.22112 | Phá mặt đường bê tông asphan, BTXM, bằng búa căn khí nén | 0 |  | m3 | 0.248 | 0 | 145401.5 | 158581 | 0 | 36060 | 39328 |  | 0.248
SA.11212 | Phá hè gạch block, bằng thủ công | 0 |  | m2 |  | 0 | 23264.24 | 0 | 0 | 0 | 0 |  | 0
SA.11212 | Phá hè gạch block, bằng thủ công | 0 |  | m2 |  | 0 | 23264.24 | 0 | 0 | 0 | 0 |  | 0
AB.11503 | Đào đất mương cáp, rãnh tiếp địa, rộng <=1m, sâu <=1m đất cấp III, bằng thủ công | 0 |  | m3 | 0.2178 | 0 | 471100.86 | 0 | 0 | 102606 | 0 |  | 0.2178
AB.27113 | Đào kênh mương bằng máy đào <= 0,8m3, đất cấp III, chiều rộng mương <=6m | 0 |  | 100m3 | 0.005082 | 0 | 1730277.85 | 1405180.816 | 0 | 8793 | 7141 |  | 0.005082
AB.66143 | Đắp cát công trình bằng máy đầm cầm tay, độ chặt yêu cầu K=0,95 | 0 |  | m3 |  | 280600 | 12533.6093 | 9120.1909 | 0 | 0 | 0 |  | 0
AB.13213 | Đắp đất hào cáp, rãnh tiếp địa, bằng thủ công, y<=1,55 T/m3 | 0 |  | m3 |  | 0 | 215194.22 | 0 | 0 | 0 | 0 |  | 0
AB.42113a | Vận chuyển đất cấp 3 bằng ô tô tự đổ cự ly 5km | 0 |  | m3 | 0.77 |  |  | 74023.8089 | 0 | 0 | 56998 |  | 0.77
HC1(1x22,2x0,4) | Hào đi dưới đường asfalt: 1 cáp 22kV, 2 cáp 0,4kV. |  |  | m | 1 |  |  |  | 12000 | 155732 | 99881 |  | 1
SE.11213 | Cắt đường bê tông nhựa dày 7cm |  |  | m | 2 | 6000.001 | 7964.509 | 1537.609 | 12000 | 15929 | 3075 |  | 2
GT3.04.40 | Cắt đường BTXM dày 10cm | 0 |  | m |  | 65450 | 117736.22 | 90135.7 | 0 | 0 | 0 |  | 0
AA.22112 | Phá mặt đường bê tông asphan, BTXM, bằng búa căn khí nén | 0 |  | m3 | 0.04 | 0 | 145401.5 | 158581 | 0 | 5816 | 6343 |  | 0.04
AA.22112 | Phá mặt đường bê tông asphan, BTXM, bằng búa căn khí nén | 0 |  | m3 | 0.225 | 0 | 145401.5 | 158581 | 0 | 32715 | 35681 |  | 0.225
SA.11212 | Phá hè gạch block, bằng thủ công | 0 |  | m2 |  | 0 | 23264.24 | 0 | 0 | 0 | 0 |  | 0
SA.11212 | Phá hè gạch block, bằng thủ công | 0 |  | m2 |  | 0 | 23264.24 | 0 | 0 | 0 | 0 |  | 0
AB.11503 | Đào đất mương cáp, rãnh tiếp địa, rộng <=1m, sâu <=1m đất cấp III, bằng thủ công | 0 |  | m3 | 0.198 | 0 | 471100.86 | 0 | 0 | 93278 | 0 |  | 0.198
AB.27113 | Đào kênh mương bằng máy đào <= 0,8m3, đất cấp III, chiều rộng mương <=6m | 0 |  | 100m3 | 0.00462 | 0 | 1730277.85 | 1405180.816 | 0 | 7994 | 6492 |  | 0.00462
AB.66143 | Đắp cát công trình bằng máy đầm cầm tay, độ chặt yêu cầu K=0,95 | 0 |  | m3 |  | 280600 | 12533.6093 | 9120.1909 | 0 | 0 | 0 |  | 0
AB.13213 | Đắp đất hào cáp, rãnh tiếp địa, bằng thủ công, y<=1,55 T/m3 | 0 |  | m3 |  | 0 | 215194.22 | 0 | 0 | 0 | 0 |  | 0
AB.42113a | Vận chuyển đất cấp 3 bằng ô tô tự đổ cự ly 5km | 0 |  | m3 | 0.7 | 0 | 0 | 68985.6175 | 0 | 0 | 48290 |  | 0.7
HC1(1x22) | Hào đi dưới đường asfalt: 1 cáp 22kV. |  |  | m | 1 |  |  |  | 12000 | 140388 | 91998 |  | 1
SE.11213 | Cắt đường bê tông nhựa dày 7cm |  |  | m | 2 | 6000.001 | 7964.509 | 1537.609 | 12000 | 15929 | 3075 |  | 2
GT3.04.40 | Cắt đường BTXM dày 10cm | 0 |  | m |  | 65450 | 117736.22 | 90135.7 | 0 | 0 | 0 |  | 0
AA.22112 | Phá mặt đường bê tông asphan, BTXM, bằng búa căn khí nén | 0 |  | m3 | 0.04 | 0 | 145401.5 | 158581 | 0 | 5816 | 6343 |  | 0.04
AA.22112 | Phá mặt đường bê tông asphan, BTXM, bằng búa căn khí nén | 0 |  | m3 | 0.225 | 0 | 145401.5 | 158581 | 0 | 32715 | 35681 |  | 0.225
SA.11212 | Phá hè gạch block, bằng thủ công | 0 |  | m2 |  | 0 | 23264.24 | 0 | 0 | 0 | 0 |  | 0
SA.11212 | Phá hè gạch block, bằng thủ công | 0 |  | m2 |  | 0 | 23264.24 | 0 | 0 | 0 | 0 |  | 0
AB.11503 | Đào đất mương cáp, rãnh tiếp địa, rộng <=1m, sâu <=1m đất cấp III, bằng thủ công | 0 |  | m3 | 0.168 | 0 | 471100.86 | 0 | 0 | 79145 | 0 |  | 0.168
AB.27113 | Đào kênh mương bằng máy đào <= 0,8m3, đất cấp III, chiều rộng mương <=6m | 0 |  | 100m3 | 0.00392 | 0 | 1730277.85 | 1405180.816 | 0 | 6783 | 5508 |  | 0.00392
AB.66143 | Đắp cát công trình bằng máy đầm cầm tay, độ chặt yêu cầu K=0,95 | 0 |  | m3 |  | 280600 | 12533.6093 | 9120.1909 | 0 | 0 | 0 |  | 0
AB.13213 | Đắp đất hào cáp, rãnh tiếp địa, bằng thủ công, y<=1,55 T/m3 | 0 |  | m3 |  | 0 | 215194.22 | 0 | 0 | 0 | 0 |  | 0
AB.42113a | Vận chuyển đất cấp 3 bằng ô tô tự đổ cự ly 5km | 0 |  | m3 | 0.6 | 0 | 0 | 68985.6175 | 0 | 0 | 41391 |  | 0.6
HC2(1x22) | Hào đi dưới đường bê tông xi măng: 1 cáp 22kV. |  |  | m | 1 |  |  |  | 130900 | 350724 | 268604 |  | 1
SE.11213 | Cắt đường bê tông nhựa dày 7cm |  |  | m |  | 6000.001 | 7964.509 | 1537.609 | 0 | 0 | 0 |  | 0
GT3.04.40 | Cắt đường BTXM dày 10cm | 0 |  | m | 2 | 65450 | 117736.22 | 90135.7 | 130900 | 235472 | 180271 |  | 2
AA.22112 | Phá mặt đường bê tông asphan, BTXM, bằng búa căn khí nén | 0 |  | m3 | 0.1 | 0 | 145401.5 | 158581 | 0 | 14540 | 15858 |  | 0.1
AA.22112 | Phá mặt đường bê tông asphan, BTXM, bằng búa căn khí nén | 0 |  | m3 | 0.165 | 0 | 145401.5 | 158581 | 0 | 23991 | 26166 |  | 0.165
SA.11212 | Phá hè gạch block, bằng thủ công | 0 |  | m2 |  | 0 | 23264.24 | 0 | 0 | 0 | 0 |  | 0
SA.11212 | Phá hè gạch block, bằng thủ công | 0 |  | m2 | 0 | 0 | 23264.24 | 0 | 0 | 0 | 0 |  | 0
AB.11503 | Đào đất mương cáp, rãnh tiếp địa, rộng <=1m, sâu <=1m đất cấp III, bằng thủ công | 0 |  | m3 | 0.15 | 0 | 471100.86 | 0 | 0 | 70665 | 0 |  | 0.15
AB.27113 | Đào kênh mương bằng máy đào <= 0,8m3, đất cấp III, chiều rộng mương <=6m | 0 |  | 100m3 | 0.0035 | 0 | 1730277.85 | 1405180.816 | 0 | 6056 | 4918 |  | 0.0035
AB.66143 | Đắp cát công trình bằng máy đầm cầm tay, độ chặt yêu cầu K=0,95 | 0 |  | m3 |  | 280600 | 12533.6093 | 9120.1909 | 0 | 0 | 0 |  | 0
AB.13213 | Đắp đất hào cáp, rãnh tiếp địa, bằng thủ công, y<=1,55 T/m3 | 0 |  | m3 |  | 0 | 215194.22 | 0 | 0 | 0 | 0 |  | 0
AB.42113a | Vận chuyển đất cấp 3 bằng ô tô tự đổ cự ly 5km | 0 |  | m3 | 0.6 | 0 | 0 | 68985.6175 | 0 | 0 | 41391 |  | 0.6
HC2(1x22,5x0,4) | Hào đi dưới đường bê tông xi măng: 1 cáp 22kV, 5 cáp 0,4kV. |  |  | m | 1 |  |  |  | 130900 | 397759 | 297185
SE.11213 | Cắt đường bê tông nhựa dày 7cm |  |  | m |  | 6000.001 | 7964.509 | 1537.609 | 0 | 0 | 0
GT3.04.40 | Cắt đường BTXM dày 10cm | 0 |  | m | 2 | 65450 | 117736.22 | 90135.7 | 130900 | 235472 | 180271
AA.22112 | Phá mặt đường bê tông asphan, BTXM, bằng búa căn khí nén | 0 |  | m3 | 0.13 | 0 | 145401.5 | 158581 | 0 | 18902 | 20616
AA.22112 | Phá mặt đường bê tông asphan, BTXM, bằng búa căn khí nén | 0 |  | m3 | 0.163 | 0 | 145401.5 | 158581 | 0 | 23700 | 25849
SA.11212 | Phá hè gạch block, bằng thủ công | 0 |  | m2 |  | 0 | 23264.24 | 0 | 0 | 0 | 0
SA.11212 | Phá hè gạch block, bằng thủ công | 0 |  | m2 | 0 | 0 | 23264.24 | 0 | 0 | 0 | 0
AB.11503 | Đào đất mương cáp, rãnh tiếp địa, rộng <=1m, sâu <=1m đất cấp III, bằng thủ công | 0 |  | m3 | 0.234 | 0 | 471100.86 | 0 | 0 | 110238 | 0
AB.27113 | Đào kênh mương bằng máy đào <= 0,8m3, đất cấp III, chiều rộng mương <=6m | 0 |  | 100m3 | 0.00546 | 0 | 1730277.85 | 1405180.816 | 0 | 9447 | 7672
AB.66143 | Đắp cát công trình bằng máy đầm cầm tay, độ chặt yêu cầu K=0,95 | 0 |  | m3 |  | 280600 | 12533.6093 | 9120.1909 | 0 | 0 | 0
AB.13213 | Đắp đất hào cáp, rãnh tiếp địa, bằng thủ công, y<=1,55 T/m3 | 0 |  | m3 |  | 0 | 215194.22 | 0 | 0 | 0 | 0
AB.42113a | Vận chuyển đất cấp 3 bằng ô tô tự đổ cự ly 5km | 0 |  | m3 | 0.91 | 0 | 0 | 68985.6175 | 0 | 0 | 62777
HC5(1x22) | Hào đi dưới đường đất đá: 1 cáp 22kV. |  |  | m | 1 |  |  |  | 0 | 96835 | 33287
SE.11213 | Cắt đường bê tông nhựa dày 7cm |  |  | m |  | 6000.001 | 7964.509 | 1537.609 | 0 | 0 | 0
GT3.04.40 | Cắt đường BTXM dày 10cm | 0 |  | m |  | 65450 | 117736.22 | 90135.7 | 0 | 0 | 0
AA.22112 | Phá mặt đường bê tông asphan, BTXM, bằng búa căn khí nén | 0 |  | m3 |  | 0 | 145401.5 | 158581 | 0 | 0 | 0
AA.22112 | Phá mặt đường bê tông asphan, BTXM, bằng búa căn khí nén | 0 |  | m3 |  | 0 | 145401.5 | 158581 | 0 | 0 | 0
SA.11212 | Phá hè gạch block, bằng thủ công | 0 |  | m2 |  | 0 | 23264.24 | 0 | 0 | 0 | 0
SA.11212 | Phá hè gạch block, bằng thủ công | 0 |  | m2 |  | 0 | 23264.24 | 0 | 0 | 0 | 0
AB.11503 | Đào đất mương cáp, rãnh tiếp địa, rộng <=1m, sâu <=1m đất cấp III, bằng thủ công | 0 |  | m3 | 0.18 | 0 | 471100.86 | 0 | 0 | 84798 | 0
AB.27113 | Đào kênh mương bằng máy đào <= 0,8m3, đất cấp III, chiều rộng mương <=6m | 0 |  | 100m3 | 0.0042 | 0 | 1730277.85 | 1405180.816 | 0 | 7267 | 5902
AB.66143 | Đắp cát công trình bằng máy đầm cầm tay, độ chặt yêu cầu K=0,95 | 0 |  | m3 |  | 280600 | 12533.6093 | 9120.1909 | 0 | 0 | 0
AB.65120 | Đắp đất công trình, bằng máy đầm cầm tay, K=0,9 | 0 |  | m3 | 0.265 | 0 | 18000.7057 | 16130.2364 | 0 | 4770 | 4275
AB.42113a | Vận chuyển đất cấp 3 bằng ô tô tự đổ cự ly 5km | 0 |  | m3 | 0.335 | 0 | 0 | 68985.6175 | 0 | 0 | 23110
HC4(2x22,4x0,4) | Hào đi dưới vỉa hè đá xẻ: 2 cáp 22kV, 4 cáp 0,4kV. |  |  | m | 1 |  |  |  | 0 | 195952 | 140584
SE.11213 | Cắt đường bê tông nhựa dày 7cm |  |  | m |  | 6000.001 | 7964.509 | 1537.609 | 0 | 0 | 0
GT3.04.40 | Cắt đường BTXM dày 10cm | 0 |  | m |  | 65450 | 117736.22 | 90135.7 | 0 | 0 | 0
AA.22112 | Phá mặt đường bê tông asphan, BTXM, bằng búa căn khí nén | 0 |  | m3 |  | 0 | 145401.5 | 158581 | 0 | 0 | 0
AA.22112 | Phá mặt đường bê tông asphan, BTXM, bằng búa căn khí nén | 0 |  | m3 | 0.52 | 0 | 145401.5 | 158581 | 0 | 75609 | 82462
SA.11213 | Phá hè gạch xi măng, gạch gốm các loại, bằng thủ công | 0 |  | m2 |  | 0 | 26172.27 | 0 | 0 | 0 | 0
SA.11212 | Phá hè gạch block, bằng thủ công | 0 |  | m2 | 0.8 | 0 | 23264.24 | 0 | 0 | 18611 | 0
AB.11503 | Đào đất mương cáp, rãnh tiếp địa, rộng <=1m, sâu <=1m đất cấp III, bằng thủ công | 0 |  | m3 | 0.1989 | 0 | 471100.86 | 0 | 0 | 93702 | 0
AB.27113 | Đào kênh mương bằng máy đào <= 0,8m3, đất cấp III, chiều rộng mương <=6m | 0 |  | 100m3 | 0.004641 | 0 | 1730277.85 | 1405180.816 | 0 | 8030 | 6521
AB.66143 | Đắp cát công trình bằng máy đầm cầm tay, độ chặt yêu cầu K=0,95 | 0 |  | m3 |  | 280600 | 12533.6093 | 9120.1909 | 0 | 0 | 0
AB.13213 | Đắp đất hào cáp, rãnh tiếp địa, bằng thủ công, y<=1,55 T/m3 | 0 |  | m3 |  | 0 | 215194.22 | 0 | 0 | 0 | 0
AB.42113a | Vận chuyển đất cấp 3 bằng ô tô tự đổ cự ly 5km | 0 |  | m3 | 0.748 | 0 | 0 | 68985.6175 | 0 | 0 | 51601
HC3(2x22,4x0,4) | Hào đi dưới vỉa hè gạch block: 2 cáp 22kV, 4 cáp 0,4kV. |  |  | m | 1 |  |  |  | 0 | 133887 | 61008
SE.11213 | Cắt đường bê tông nhựa dày 7cm |  |  | m |  | 6000.001 | 7964.509 | 1537.609 | 0 | 0 | 0
GT3.04.40 | Cắt đường BTXM dày 10cm | 0 |  | m |  | 65450 | 117736.22 | 90135.7 | 0 | 0 | 0
AA.22112 | Phá mặt đường bê tông asphan, BTXM, bằng búa căn khí nén | 0 |  | m3 |  | 0 | 145401.5 | 158581 | 0 | 0 | 0
AA.22112 | Phá mặt đường bê tông asphan, BTXM, bằng búa căn khí nén | 0 |  | m3 |  | 0 | 145401.5 | 158581 | 0 | 0 | 0
SA.11212 | Phá hè gạch block, bằng thủ công | 0 |  | m2 | 0.65 | 0 | 23264.24 | 0 | 0 | 15122 | 0
SA.11212 | Phá hè gạch block, bằng thủ công | 0 |  | m2 |  | 0 | 23264.24 | 0 | 0 | 0 | 0
AB.11503 | Đào đất mương cáp, rãnh tiếp địa, rộng <=1m, sâu <=1m đất cấp III, bằng thủ công | 0 |  | m3 | 0.2322 | 0 | 471100.86 | 0 | 0 | 109390 | 0
AB.27113 | Đào kênh mương bằng máy đào <= 0,8m3, đất cấp III, chiều rộng mương <=6m | 0 |  | 100m3 | 0.005418 | 0 | 1730277.85 | 1405180.816 | 0 | 9375 | 7613
AB.66143 | Đắp cát công trình bằng máy đầm cầm tay, độ chặt yêu cầu K=0,95 | 0 |  | m3 |  | 280600 | 12533.6093 | 9120.1909 | 0 | 0 | 0
AB.13213 | Đắp đất hào cáp, rãnh tiếp địa, bằng thủ công, y<=1,55 T/m3 | 0 |  | m3 |  | 0 | 215194.22 | 0 | 0 | 0 | 0
AB.42113a | Vận chuyển đất cấp 3 bằng ô tô tự đổ cự ly 5km | 0 |  | m3 | 0.774 | 0 | 0 | 68985.6175 | 0 | 0 | 53395
HC3(1x22,4x0,4) | Hào đi dưới vỉa hè gạch block: 1 cáp 22kV, 4 cáp 0,4kV. |  |  | m | 1 |  |  |  | 0 | 133887 | 61008
SE.11213 | Cắt đường bê tông nhựa dày 7cm |  |  | m |  | 6000.001 | 7964.509 | 1537.609 | 0 | 0 | 0
GT3.04.40 | Cắt đường BTXM dày 10cm | 0 |  | m |  | 65450 | 117736.22 | 90135.7 | 0 | 0 | 0
AA.22112 | Phá mặt đường bê tông asphan, BTXM, bằng búa căn khí nén | 0 |  | m3 |  | 0 | 145401.5 | 158581 | 0 | 0 | 0
AA.22112 | Phá mặt đường bê tông asphan, BTXM, bằng búa căn khí nén | 0 |  | m3 |  | 0 | 145401.5 | 158581 | 0 | 0 | 0
SA.11212 | Phá hè gạch block, bằng thủ công | 0 |  | m2 |  | 0 | 23264.24 | 0 | 0 | 0 | 0
SA.11212 | Phá hè gạch block, bằng thủ công | 0 |  | m2 | 0.65 | 0 | 23264.24 | 0 | 0 | 15122 | 0
AB.11503 | Đào đất mương cáp, rãnh tiếp địa, rộng <=1m, sâu <=1m đất cấp III, bằng thủ công | 0 |  | m3 | 0.2322 | 0 | 471100.86 | 0 | 0 | 109390 | 0
AB.27113 | Đào kênh mương bằng máy đào <= 0,8m3, đất cấp III, chiều rộng mương <=6m | 0 |  | 100m3 | 0.005418 | 0 | 1730277.85 | 1405180.816 | 0 | 9375 | 7613
AB.66143 | Đắp cát công trình bằng máy đầm cầm tay, độ chặt yêu cầu K=0,95 | 0 |  | m3 |  | 280600 | 12533.6093 | 9120.1909 | 0 | 0 | 0
AB.13213 | Đắp đất hào cáp, rãnh tiếp địa, bằng thủ công, y<=1,55 T/m3 | 0 |  | m3 |  | 0 | 215194.22 | 0 | 0 | 0 | 0
AB.42113a | Vận chuyển đất cấp 3 bằng ô tô tự đổ cự ly 5km | 0 |  | m3 | 0.774 | 0 | 0 | 68985.6175 | 0 | 0 | 53395
MBHG | Mốc sứ báo hiệu gang |  |  | viên | 1 |  |  |  | 0 | 21942 | 0 |  | 1
AD.33120 | Làm mốc báo hiệu cáp | 0 |  | viên | 1 | 0 | 21942 | 0 | 0 | 21942 | 0 |  | 1
MBH | Mốc sứ báo hiệu cáp |  |  | viên | 1 |  |  |  | 0 | 21942 | 0 |  | 1
AD.33120 | Làm mốc báo hiệu cáp | 0 |  | viên | 1 | 0 | 21942 | 0 | 0 | 21942 | 0 |  | 1
MBHCNTT-CBT1 | Mốc báo hiệu cáp ngầm MBHCNTT-CBT1 |  |  | cái | 1 |  |  |  | 91749 | 39407 | 5183 |  | 1
AF.11210b | Đổ bê tông móng trụ bằng thủ công, chiều rộng <=250 đá 0,5x1 M200(Trụ báo hiệu cáp ngầm) | 0 |  | m3 | 0.022 | 1006652.56 | 358811.91 | 65296.092 | 22146 | 7894 | 1437 |  | 0.022
AF.61110 | Sản xuất lắp dựng cốt thép móng đường kính <=10 | 0 |  | tấn | 0.006 | 1385663.22 | 3429250 | 134648 | 8314 | 20576 | 808 |  | 0.006
AF.61120 | Sản xuất lắp dựng cốt thép móng đường kính <=18 | 0 |  | tấn | 0.00447 | 13711274.88 | 2446730 | 657293.44 | 61289 | 10937 | 2938 |  | 0.00447
TĐBT | Tấm đan BT bảo vệ HN cáp |  |  | tấm | 1 |  |  |  | 27828 | 48284 | 3304 |  | 1
AF.12513 | Bê tông sản xuất bằng máy trộn, đổ bằng thủ công, bê tông tấm đan, đá 1x2 vữa BT mác 200 | 0 |  | m3 | 0.0252 | 1000364.185 | 848540 | 121048.492 | 25209 | 21383 | 3050 |  | 0.0252
AF.61110 | Sản xuất lắp dựng cốt thép móng đường kính <=10 | 0 |  | tấn | 0.00189 | 1385663.22 | 3429250 | 134648 | 2619 | 6481 | 254 |  | 0.00189
AG.42112 | Lắp đặt cấu kiện bê tông đúc sẵn TL < 50kg, bằng thủ công | 0 |  | cái | 1 | 0 | 20420 | 0 | 0 | 20420 | 0 |  | 1
OT D219.1 | Ống thép không gỉ 304 dày 3,96mm - D219,1 |  |  | m | 1 |  |  |  | 0 | 169134 | 0 |  | 1
BB.31013 | Lắp đặt ống thép D219 dày 3,96 | 0 |  | 100m | 0.01 | 0 | 16913380 | 0 | 0 | 169134 | 0 |  | 0.01
HDPE 195/150 | Ống HDPE 195/150 |  |  | m | 1 |  |  |  | 0 | 5200 | 0 |  | 1
BB.43102 | Lắp đặt ống nhựa gân xoắn HDPE 1 lớp, d<=150mm | 0 |  | 100m | 0.01 | 0 | 519970 | 0 | 0 | 5200 | 0 |  | 0.01
HDPE D130/100 | Ống nhựa xoắn HDPE D130/100 |  |  | m | 1 |  |  |  | 0 | 5200 | 0 |  | 1
BB.43102 | Lắp đặt ống nhựa gân xoắn HDPE 1 lớp, d<=150mm (Ống nhựa xoắn HDPE D130/100) | 0 |  | 100m | 0.01 | 0 | 519970 | 0 | 0 | 5200 | 0 |  | 0.01
BĐC | Bệ đỡ cáp ngầm |  |  | bệ | 1 |  |  |  | 36918 | 86402 | 5363
AB.11443 | Đào móng cột, trụ, hố kiểm tra rộng >1m sâu>1m, đất cấp III bằng thủ công | 0 |  | m3 | 0.05 | 0 | 439112.53 | 0 | 0 | 21956 | 0
AF.11110a | Đổ bê tông lót móng bằng thủ công (vữa bê tông sản xuất bằng máy trộn) , chiều rộng <=250 đá 4x6 M100 | 0 |  | m3 | 0.017 | 858761.4 | 312137.19 | 64884.823 | 14599 | 5306 | 1103
AE.21114 | Xây móng bằng gạch chỉ đặc 6,5x10,5x22, chiều dày ≤ 33cm, vữa XM mác 75 | 0 |  | m3 | 0.01 | 919987.08 | 452980 | 12244.645 | 9200 | 4530 | 122
AB.66143 | Đắp cát công trình bằng máy đầm cầm tay, độ chặt yêu cầu K=0,95 | 0 |  | m3 | 0.01 | 280600 | 12533.6093 | 9120.1909 | 2806 | 125 | 91
AK.21224 | Trát móng chiều dày trát 1,5cm, vữa xi măng mác 75 | 0 |  | m3 | 0.854 | 12076.5664 | 63800 | 699.694 | 10313 | 54485 | 598
AB.42113a | Vận chuyển đất cấp 3 bằng ô tô tự đổ cự ly 5km | 0 |  | m3 | 0.05 | 0 | 0 | 68985.6175 | 0 | 0 | 3449
MK-12 | #N/A |  |  | móng | 1 |  |  |  | 0 | 0 | 0
AB.11443 | Đào móng cột, trụ, hố kiểm tra rộng >1m sâu>1m, đất cấp III bằng thủ công | 0 |  | m3 | 0 | 0 | 439112.53 | 0 | 0 | 0 | 0
AF.11210 | Đổ bê tông móng trụ bằng thủ công, chiều rộng <=250 đá 2x4 M100 | 0 |  | m3 | 0 | 911887.21 | 358811.91 | 65296.092 | 0 | 0 | 0
AF.11210a | Đổ bê tông móng trụ bằng thủ công, chiều rộng <=250 đá 2x4 M150 | 0 |  | m3 | 0 | 950082.81 | 358811.91 | 65296.092 | 0 | 0 | 0
AF.61110 | Sản xuất lắp dựng cốt thép móng đường kính <=10 | 0 |  | tấn | 0 | 1385663.22 | 3429250 | 134648 | 0 | 0 | 0
AB.13111 | Đắp đất nền móng công trình, nền đường bằng thủ công | 0 |  | m3 | 0 | 0 | 162849.68 | 0 | 0 | 0 | 0
AB.42113a | Vận chuyển đất cấp 3 bằng ô tô tự đổ cự ly 5km | 0 |  | m3 | 0 | 0 | 0 | 68985.6175 | 0 | 0 | 0
RC2 | Dây và cọc tiếp địa Thép mạ kẽm nhúng nóng; 58,03kg/bộ. |  |  | bộ | 1 |  |  |  | 0 | 415664 | 0
AB.11503 | Đào đất mương cáp, rãnh tiếp địa, rộng <=1m, sâu <=1m đất cấp III, bằng thủ công | 0 |  | m3 | 0.6 | 0 | 471100.86 | 0 | 0 | 282661 | 0
AB.13212 | Đắp đất hào cáp, rãnh tiếp địa, bằng thủ công, y<=1,5 T/m3 | 0 |  | m3 | 0.6 | 0 | 197746.04 | 0 | 0 | 118648 | 0
BB.43101 | Lắp đặt ống HDPE <=D100 | 0 |  | 100m | 0.03 | 0 | 478500 | 0 | 0 | 14355 | 0
TĐ-RMU | Tiếp địa tủ RMU |  |  | bộ | 1 |  |  |  | 0 | 270883 | 0 |  | 1
AB.11503 | Đào đất mương cáp, rãnh tiếp địa, rộng <=1m, sâu <=1m đất cấp III, bằng thủ công | 0 |  | m3 | 0.405 | 0 | 471100.86 | 0 | 0 | 190796 | 0 |  | 0.405
AB.13212 | Đắp đất hào cáp, rãnh tiếp địa, bằng thủ công, y<=1,5 T/m3 | 0 |  | m3 | 0.405 | 0 | 197746.04 | 0 | 0 | 80087 | 0 |  | 0.405
BB.43101 | Lắp đặt ống HDPE <=D100 | 0 |  | 100m |  | 0 | 478500 | 0 | 0 | 0 | 0 |  | 0
MONG 3 | Móng tủ RMU 3 ngăn |  |  | móng | 1 |  |  |  | 1165577 | 1720859 | 37480 |  | 1
AB.11443 | Đào móng cột, trụ, hố kiểm tra rộng >1m sâu>1m, đất cấp III bằng thủ công | 0 |  | m3 | 1.4683 | 0 | 439112.53 | 0 | 0 | 644758 | 0 |  | 1.4683
AF.81122 | Ván khuôn móng, ván khuôn gỗ | 0 |  | 100m2 | 0.018892 | 2954073.25 | 9474300 | 0 | 55808 | 178988 | 0 |  | 0.018892
AF.11110a | Đổ bê tông lót móng bằng thủ công (vữa bê tông sản xuất bằng máy trộn) , chiều rộng <=250 đá 4x6 M100 | 0 |  | m3 | 0.18354 | 858761.4 | 312137.19 | 64884.823 | 157617 | 57290 | 11909 |  | 0.18354 | 102.01
AF.11210b | Đổ bê tông móng trụ bằng thủ công, ( vữa bê tông sản xuất bằng máy trộn), chiều rộng <=250 đá 1x2 M200 | 0 |  | m3 | 0.10688 | 1006652.56 | 358811.91 | 65296.092 | 107587 | 38348 | 6979 |  | 0.10688
AF.61110 | Sản xuất lắp dựng cốt thép móng đường kính <=10 | 0 |  | tấn | 0.00826 | 1385663.22 | 3429250 | 134648 | 11446 | 28326 | 1112 |  | 0.00826
AE.21114 | Xây móng bằng gạch chỉ đặc 6,5x10,5x22, chiều dày ≤ 33cm, vữa XM mác 75 | 0 |  | m3 | 0.7788 | 919987.08 | 452980 | 12244.645 | 716486 | 352781 | 9536 |  | 0.7788
AK.31110 | Ốp gạch chỉ | 0 |  | m2 | 1.375 | 84824.3528 | 166215.84 | 5777.4 | 116633 | 228547 | 7944 |  | 1.375
AB.13111 | Đắp đất nền móng công trình, nền đường bằng thủ công | 0 |  | m3 | 1.1779 | 0 | 162849.68 | 0 | 0 | 191821 | 0 |  | 1.1779
MONG 4 | Móng tủ RMU 4 ngăn |  |  | móng | 1 |  |  |  | 3421836 | 4678900 | 184663
AB.11443 | Đào móng cột, trụ, hố kiểm tra rộng >1m sâu>1m, đất cấp III bằng thủ công | 0 |  | m3 | 4.437 | 0 | 439112.53 | 0 | 0 | 1948342 | 0
AF.81122 | Ván khuôn móng, ván khuôn gỗ | 0 |  | 100m2 | 0.1353 | 2954073.25 | 9474300 | 0 | 399686 | 1281873 | 0
AF.11110a | Đổ bê tông lót móng bằng thủ công, chiều rộng <=250 đá 4x6 M100 | 0 |  | m3 | 0.225 | 858761.4 | 312137.19 | 64884.823 | 193221 | 70231 | 14599 |  |  | 102.01
AF.11210b | Đổ bê tông móng trụ bằng thủ công, chiều rộng <=250 đá 0,5x1 M200 | 0 |  | m3 | 1.854 | 1006652.56 | 358811.91 | 65296.092 | 1866334 | 665237 | 121059
AF.61110 | Sản xuất lắp dựng cốt thép móng đường kính <=10 | 0 |  | tấn | 0.033432 | 1385663.22 | 3429250 | 134648 | 46325 | 114647 | 4502
AF.61120 | Sản xuất lắp dựng cốt thép móng đường kính <=18 | 0 |  | tấn | 0.064735 | 13711274.88 | 2446730 | 657293.44 | 887599 | 158389 | 42550
AK.31110 | Ốp gạch chỉ |  |  | m2 | 0.338 | 84824.3528 | 166215.84 | 5777.4 | 28671 | 56181 | 1953
AB.13111 | Đắp đất nền móng công trình, nền đường bằng thủ công | 0 |  | m3 | 2.358 | 0 | 162849.68 | 0 | 0 | 384000 | 0
MT-14 | LT 14/11(lỗ, cột liền)/190 móng đơn |  |  | móng | 1 |  |  |  | 2878588 | 3097164 | 407408
AB.11443 | Đào móng cột, trụ, hố kiểm tra rộng >1m sâu>1m, đất cấp III bằng thủ công | 0 |  | m3 | 4.104 | 0 | 439112.53 | 0 | 0 | 1802118 | 0
AF.11210 | Đổ bê tông móng trụ bằng thủ công, chiều rộng <=250 đá 2x4 M100 | 0 |  | m3 | 0.216 | 911887.21 | 358811.91 | 65296.092 | 196968 | 77503 | 14104
AF.11210a | Đổ bê tông móng trụ bằng thủ công, chiều rộng <=250 đá 2x4 M150 | 0 |  | m3 | 2.808 | 950082.81 | 358811.91 | 65296.092 | 2667833 | 1007544 | 183351
AF.61110 | Sản xuất lắp dựng cốt thép móng đường kính <=10 | 0 |  | tấn | 0.00995 | 1385663.22 | 3429250 | 134648 | 13787 | 34121 | 1340
AB.13111 | Đắp đất nền móng công trình, nền đường bằng thủ công | 0 |  | m3 | 1.08 | 0 | 162849.68 | 0 | 0 | 175878 | 0
AB.42113a | Vận chuyển đất cấp 3 bằng ô tô tự đổ cự ly 5km | 0 |  | m3 | 3.024 | 0 | 0 | 68985.6175 | 0 | 0 | 208613
MK-14 | LT 14/11(lỗ, cột liền)/190 móng kép |  |  | móng | 1 |  |  |  | 0 | 0 | 0
AB.11443 | Đào móng cột, trụ, hố kiểm tra rộng >1m sâu>1m, đất cấp III bằng thủ công | 0 |  | m3 | 0 | 0 | 439112.53 | 0 | 0 | 0 | 0 |  | 0
AF.11210 | Đổ bê tông móng trụ bằng thủ công, chiều rộng <=250 đá 2x4 M100 | 0 |  | m3 | 0 | 911887.21 | 358811.91 | 65296.092 | 0 | 0 | 0 |  | 0
AF.11210a | Đổ bê tông móng trụ bằng thủ công, chiều rộng <=250 đá 2x4 M150 | 0 |  | m3 | 0 | 950082.81 | 358811.91 | 65296.092 | 0 | 0 | 0 |  | 0
AF.61110 | Sản xuất lắp dựng cốt thép móng đường kính <=10 | 0 |  | tấn | 0 | 1385663.22 | 3429250 | 134648 | 0 | 0 | 0 |  | 0
AB.13111 | Đắp đất nền móng công trình, nền đường bằng thủ công | 0 |  | m3 | 0 | 0 | 162849.68 | 0 | 0 | 0 | 0 |  | 0
AB.42113a | Vận chuyển đất cấp 3 bằng ô tô tự đổ cự ly 5km | 0 |  | m3 | 0 | 0 | 0 | 68985.6175 | 0 | 0 | 0 |  | 0
TRẠM BIẾN ÁP | [12 empty] | 1
I | Phần thiết bị: | [11 empty] | 1
II | Phần vật liệu: | [11 empty] | 1
MTT | LT 14/11(lỗ, cột liền)/190 móng đơn |  |  | móng | 1 |  |  |  | 2240098 | 2436020 | 327039
AB.11443 | Đào móng cột, trụ, hố kiểm tra rộng >1m sâu>1m, đất cấp III bằng thủ công | 0 |  | m3 | 3.264 | 0 | 439112.53 | 0 | 0 | 1433263 | 0
AF.81122 | Ván khuôn móng, ván khuôn gỗ | 0 |  | 100m2 | 0 | 2954073.25 | 9474300 | 0 | 0 | 0 | 0
AF.11210 | Đổ bê tông móng trụ bằng thủ công, chiều rộng <=250 đá 2x4 M100 | 0 |  | m3 | 0.192 | 911887.21 | 358811.91 | 65296.092 | 175082 | 68892 | 12537
AF.11210a | Đổ bê tông móng trụ bằng thủ công, chiều rộng <=250 đá 2x4 M150 | 0 |  | m3 | 2.159 | 950082.81 | 358811.91 | 65296.092 | 2051229 | 774675 | 140974
AF.11210b | Đổ bê tông móng trụ bằng thủ công, chiều rộng <=250 đá 0,5x1 M200 | 0 |  | m3 |  | 1006652.56 | 358811.91 | 65296.092 | 0 | 0 | 0
AF.61110 | Sản xuất lắp dựng cốt thép móng đường kính <=10 | 0 |  | tấn | 0.00995 | 1385663.22 | 3429250 | 134648 | 13787 | 34121 | 1340
AF.61120 | Sản xuất lắp dựng cốt thép móng đường kính <=18 | 0 |  | tấn |  | 13711274.88 | 2446730 | 657293.44 | 0 | 0 | 0
AB.13111 | Đắp đất nền móng công trình, nền đường bằng thủ công | 0 |  | m3 | 0.768 | 0 | 162849.68 | 0 | 0 | 125069 | 0 |  |  | 0.672
AB.42113a | Vận chuyển đất cấp 3 bằng ô tô tự đổ cự ly 5km | 0 |  | m3 | 2.496 | 0 | 0 | 68985.6175 | 0 | 0 | 172188
BB.43101 | Lắp đặt ống HDPE <=D100 | 0 |  | 100m |  | 0 | 478500 | 0 | 0 | 0 | 0
MKE 1 | Gia cố móng trạm Thọ an 25 |  |  | móng | 1 |  |  |  | 61393048 | 35488550 | 3818645
AB.11441 | Đào móng cột, trụ, hố kiểm tra rộng >1m sâu>1m, đất cấp I bằng thủ công | 0 |  | m3 | 20.88 | 0 | 206470.13 | 0 | 0 | 4311096 | 0
AC.11111 | Đóng cọc tre chiều dài cọc <=2.5m, đất cấp I | 0 |  | 100m | 11.6 | 1005022.5 | 427460 | 0 | 11658261 | 4958536 | 0
AE.12210 | Xếp đá khan không chít mạch mặt bằng | 0 |  | m3 | 2.32 | 19093 | 382800 | 0 | 44296 | 888096 | 0 |  |  | 0.672
AF.81122 | Ván khuôn móng, ván khuôn gỗ | 0 |  | 100m2 | 0.783 | 2954073.25 | 9474300 | 0 | 2313039 | 7418377 | 0
AF.11210d | Đổ bê tông móng trụ bằng thủ công, chiều rộng <=250 đá 4x6 M300 | 0 |  | m3 | 41.18 | 1015398.86 | 358811.91 | 65296.092 | 41814125 | 14775874 | 2688893
AF.11210a | Đổ bê tông móng trụ bằng thủ công, chiều rộng <=250 đá 2x4 M150 | 0 |  | m3 | 4.5 | 950082.81 | 358811.91 | 65296.092 | 4275373 | 1614654 | 293832
AB.13411 | Đắp cát nền móng công trình, bằng thủ công | 0 |  | m3 | 4.5 | 286212 | 130861.35 | 0 | 1287954 | 588876 | 0
AB.65130 | Đắp đất công trình, bằng máy đầm cầm tay, K=0,95 | 0 |  | m3 | 45 | 0 | 20734.2539 | 18575.9914 | 0 | 933041 | 835920
MKE 2 | Gia cố móng trạm Trung Châu 16 |  |  | móng | 1 |  |  |  | 79973620 | 46327359 | 4339217
AB.11441 | Đào móng cột, trụ, hố kiểm tra rộng >1m sâu>1m, đất cấp I bằng thủ công | 0 |  | m3 | 28.8 | 0 | 206470.13 | 0 | 0 | 5946340 | 0
AC.11111 | Đóng cọc tre chiều dài cọc <=2.5m, đất cấp I | 0 |  | 100m | 16 | 1005022.5 | 427460 | 0 | 16080360 | 6839360 | 0
AE.12210 | Xếp đá khan không chít mạch mặt bằng | 0 |  | m3 | 3.2 | 19093 | 382800 | 0 | 61098 | 1224960 | 0 |  |  | 0.672
AF.81122 | Ván khuôn móng, ván khuôn gỗ | 0 |  | 100m2 | 1.08 | 2954073.25 | 9474300 | 0 | 3190399 | 10232244 | 0
AF.11210d | Đổ bê tông móng trụ bằng thủ công, chiều rộng <=250 đá 4x6 M300 | 0 |  | m3 | 56.8 | 1015398.86 | 358811.91 | 65296.092 | 57674655 | 20380516 | 3708818
AF.11210a | Đổ bê tông móng trụ bằng thủ công, chiều rộng <=250 đá 2x4 M150 | 0 |  | m3 | 2.4 | 950082.81 | 358811.91 | 65296.092 | 2280199 | 861149 | 156711
AB.13411 | Đắp cát nền móng công trình, bằng thủ công | 0 |  | m3 | 2.4 | 286212 | 130861.35 | 0 | 686909 | 314067 | 0
AB.65130 | Đắp đất công trình, bằng máy đầm cầm tay, K=0,95 | 0 |  | m3 | 25.5 | 0 | 20734.2539 | 18575.9914 | 0 | 528723 | 473688
R-TBA1 | Hàng rào trạm biến áp Hạ Mỗ 21 |  |  | hệ thống | 1 |  |  |  | 2949471 | 13717761 | 220973
SA.11232 | Phá dỡ kết cấu bê tông nền, móng có cốt thép, bằng thủ công |  |  | m3 | 4.8 | 0 | 1707013.61 | 0 | 0 | 8193665 | 0
AL.24320 | Cắt khe dọc đường bê tông dày <= 22 cm | 0 |  | m | 9.2 | 1320.0002 | 4912.6 | 1670.1615 | 12144 | 45196 | 15365
AB.11313 | Đào móng băng, bằng thủ công, rộng ≤3m, sâu ≤1m, đất cấp III |  |  | m3 | 2.64 | 0 | 360595.72 | 0 | 0 | 951973 | 0
AB.65120 | Đắp đất công trình, bằng máy đầm cầm tay, K=0,9 |  |  | m3 | 1.76 | 0 | 18000.7057 | 16130.2364 | 0 | 31681 | 28389
AF.81122 | Ván khuôn móng, ván khuôn gỗ |  |  | 100m2 | 0.072 | 2954073.25 | 9474300 | 0 | 212693 | 682150 | 0
AF.11210b | Đổ bê tông móng trụ bằng thủ công, ( vữa bê tông sản xuất bằng máy trộn), chiều rộng <=250 đá 1x2 M200 |  |  | m3 | 0.6 | 1006652.56 | 358811.91 | 65296.092 | 603992 | 215287 | 39178
AF.11310 | Bê tông đá dăm sản xuất bằng máy trộn, đổ bằng thủ công, bê tông nền đá 1x2, vữa bê tông mác 200 |  |  | m3 | 0.366 | 1000984.31 | 347143.23 | 65296.092 | 366360 | 127054 | 23898
AE.22210 | Xây tường thẳng bằng gạch chỉ đặc 6,5x10,5x22, chiều dày ≤ 33cm, chiều cao <= 6m, vữa XM mác 75 |  |  | m3 | 0.68 | 919987.08 | 519970 | 12244.645 | 625591 | 353580 | 8326
AK.21120 | Trát tường ngoài, chiều dày trát 1,5cm, vữa XM mác 50 |  |  | m2 | 3.7 | 10585.0459 | 82940 | 699.694 | 39165 | 306878 | 2589
AK.84223 | Sơn tường ngoài nhà không bả, 1 nước lót + 1 nước phủ bằng sơn các loại |  |  | m2 |  | 29780.052 | 16269 | 0 | 0 | 0 | 0
AI.11911 | Gia công rào chắn thép hộp |  |  | tấn | 0 | 355197.15 | 6884106.04 | 3125219.8 | 0 | 0 | 0
| Thép hộp D50x25x2 (mạ kẽm) |  |  | tấn | 0 |  |  |  | 0 | 0 | 0
AI.63121 | Lắp dựng các loại cửa khung sắt, khung nhôm |  |  | m2 | 15.81 | 1346.532 | 103884.9 | 0 | 21289 | 1642420 | 0
| Cửa tôn khung thép: KT 1,6x1,8m |  |  | tấn |  | 0 |  |  | 0 | 0 | 0
AB.13411 | Đắp cát nền móng công trình, bằng thủ công |  |  | m3 | 0.932 | 286212 | 130861.35 | 0 | 266750 | 121963 | 0
AK.31110 | Ốp gạch chỉ |  |  | m2 | 3.7 | 84824.3528 | 166215.84 | 5777.4 | 313850 | 614999 | 21376
AK.31150 | Ốp tường trụ, cột, kích thước gạch 500x500mm |  |  | m2 | 3.66 | 133234.2184 | 117736.22 | 5777.4 | 487637 | 430915 | 21145
AB.42113a | Vận chuyển đất cấp 3 bằng ô tô tự đổ cự ly 5km | 0 |  | m3 | 0.88 | 0 | 0 | 68985.6175 | 0 | 0 | 60707
R-TBA2 | Hàng rào trạm biến áp TT Phùng 10 |  |  | hệ thống | 1 |  |  |  | 3586721 | 6482317 | 263503
SA.11232 | Phá dỡ kết cấu bê tông nền, móng có cốt thép, bằng thủ công |  |  | m3 |  | 0 | 1707013.61 | 0 | 0 | 0 | 0
AL.24320 | Cắt khe dọc đường bê tông dày <= 22 cm | 0 |  | m |  | 1320.0002 | 4912.6 | 1670.1615 | 0 | 0 | 0
AB.11313 | Đào móng băng, bằng thủ công, rộng ≤3m, sâu ≤1m, đất cấp III |  |  | m3 | 3.696 | 0 | 360595.72 | 0 | 0 | 1332762 | 0
AB.65120 | Đắp đất công trình, bằng máy đầm cầm tay, K=0,9 |  |  | m3 | 2.464 | 0 | 18000.7057 | 16130.2364 | 0 | 44354 | 39745
AF.81122 | Ván khuôn móng, ván khuôn gỗ |  |  | 100m2 | 0.0992 | 2954073.25 | 9474300 | 0 | 293044 | 939851 | 0
AF.11210b | Đổ bê tông móng trụ bằng thủ công, ( vữa bê tông sản xuất bằng máy trộn), chiều rộng <=250 đá 1x2 M200 |  |  | m3 | 0.832 | 1006652.56 | 358811.91 | 65296.092 | 837535 | 298532 | 54326
AF.11310 | Bê tông đá dăm sản xuất bằng máy trộn, đổ bằng thủ công, bê tông nền đá 1x2, vữa bê tông mác 200 |  |  | m3 | 0.42 | 1000984.31 | 347143.23 | 65296.092 | 420413 | 145800 | 27424
AE.22210 | Xây tường thẳng bằng gạch chỉ đặc 6,5x10,5x22, chiều dày ≤ 33cm, chiều cao <= 6m, vữa XM mác 75 |  |  | m3 | 0.96 | 919987.08 | 519970 | 12244.645 | 883188 | 499171 | 11755
AK.21120 | Trát tường ngoài, chiều dày trát 1,5cm, vữa XM mác 50 |  |  | m2 | 5.24 | 10585.0459 | 82940 | 699.694 | 55466 | 434606 | 3666
AK.84223 | Sơn tường ngoài nhà không bả, 1 nước lót + 1 nước phủ bằng sơn các loại |  |  | m2 |  | 29780.052 | 16269 | 0 | 0 | 0 | 0
AI.11911 | Gia công rào chắn thép hộp |  |  | tấn | 0 | 355197.15 | 6884106.04 | 3125219.8 | 0 | 0 | 0
| Thép hộp D50x25x2 (mạ kẽm) |  |  | tấn | 0 |  |  |  | 0 | 0 | 0
AI.63121 | Lắp dựng các loại cửa khung sắt, khung nhôm |  |  | m2 | 16.12 | 1346.532 | 103884.9 | 0 | 21706 | 1674625 | 0
| Cửa tôn khung thép: KT 1,6x1,8m |  |  | tấn |  | 0 |  |  | 0 | 0 | 0
AB.13411 | Đắp cát nền móng công trình, bằng thủ công |  |  | m3 | 0.913 | 286212 | 130861.35 | 0 | 261312 | 119476 | 0
AK.31110 | Ốp gạch chỉ |  |  | m2 | 3 | 84824.3528 | 166215.84 | 5777.4 | 254473 | 498648 | 17332
AK.31150 | Ốp tường trụ, cột, kích thước gạch 500x500mm |  |  | m2 | 4.2 | 133234.2184 | 117736.22 | 5777.4 | 559584 | 494492 | 24265
AB.42113a | Vận chuyển đất cấp 3 bằng ô tô tự đổ cự ly 5km | 0 |  | m3 | 1.232 | 0 | 0 | 68985.6175 | 0 | 0 | 84990
TURAO 2 | TƯỜNG RÀO BAO QUANH TBA 4M X 4M (Kiểu 2) |  |  | trạm | 1 |  |  |  | 8285453607 | 1119391 | 109502
SA.12122 | Phá dỡ bê tông không cốt thép bằng máy khoan cầm tay |  |  | m3 | 0 | 0 | 628134.48 | 26679.8 | 0 | 0 | 0
AB.11313 | Đào móng băng, bằng thủ công, rộng ≤3m, sâu ≤1m, đất cấp III |  |  | m3 | 0.077 | 0 | 360595.72 | 0 | 0 | 27766 | 0
AF.11110a | Đổ bê tông lót móng bằng thủ công, chiều rộng <=250 đá 4x6 M100 |  |  | m3 |  | 858761.4 | 312137.19 | 64884.823 | 0 | 0 | 0
AF.11210 | Đổ bê tông móng trụ bằng thủ công, chiều rộng <=250 đá 2x4 M100 |  |  | m3 | 0.077 | 911887.21 | 358811.91 | 65296.092 | 70215 | 27629 | 5028
AK.21120 | Trát tường ngoài, chiều dày trát 1,5cm, vữa XM mác 50 |  |  | m2 | 0 | 10585.0459 | 82940 | 699.694 | 0 | 0 | 0
AK.84223 | Sơn tường ngoài nhà không bả, 1 nước lót + 1 nước phủ bằng sơn các loại |  |  | m2 | 0 | 29780.052 | 16269 | 0 | 0 | 0 | 0
AI.11911 | Gia công rào chắn thép hộp |  |  | tấn | 0 | 355197.15 | 6884106.04 | 3125219.8 | 0 | 0 | 0
| Thép hộp D50x25x2 (mạ kẽm) |  |  | tấn | 0 | 13190000000 |  |  | 0 | 0 | 0
AI.63121 | Lắp dựng các loại cửa khung sắt, khung nhôm |  |  | m2 | 2.88 | 1346.532 | 103884.9 | 0 | 3878 | 299189 | 0
| Cửa tôn khung thép: KT 1,6x1,8m |  |  | tấn | 0.628 | 13190000000 |  |  | 8283320000 | 0 | 0
AB.13411 | Đắp cát nền móng công trình, bằng thủ công |  |  | m3 | 1.6 | 286212 | 130861.35 | 0 | 457939 | 209378 | 0
AF.11310 | Bê tông đá dăm sản xuất bằng máy trộn, đổ bằng thủ công, bê tông nền đá 1x2, vữa bê tông mác 200 |  |  | m3 | 1.6 | 1000984.31 | 347143.23 | 65296.092 | 1601575 | 555429 | 104474
TURAO 3 | TƯỜNG RÀO BAO QUANH TBA 4M X 3M (Kiểu 3) |  |  | trạm | 1 |  |  |  | 6530661072 | 932674 | 79188
SA.12122 | Phá dỡ bê tông không cốt thép bằng máy khoan cầm tay |  |  | m3 | 0 | 0 | 628134.48 | 26679.8 | 0 | 0 | 0
AB.11313 | Đào móng băng, bằng thủ công, rộng ≤3m, sâu ≤1m, đất cấp III |  |  | m3 | 0.068 | 0 | 360595.72 | 0 | 0 | 24521 | 0
AF.11210 | Đổ bê tông móng trụ bằng thủ công, chiều rộng <=250 đá 2x4 M100 |  |  | m3 |  | 911887.21 | 358811.91 | 65296.092 | 0 | 0 | 0
AE.22210 | Xây tường thẳng bằng gạch chỉ đặc 6,5x10,5x22, chiều dày ≤ 33cm, chiều cao <= 6m, vữa XM mác 75 |  |  | m3 | 0.068 | 919987.08 | 519970 | 12244.645 | 62559 | 35358 | 833
AK.21120 | Trát tường ngoài, chiều dày trát 1,5cm, vữa XM mác 50 |  |  | m2 | 0 | 10585.0459 | 82940 | 699.694 | 0 | 0 | 0
AK.84223 | Sơn tường ngoài nhà không bả, 1 nước lót + 1 nước phủ bằng sơn các loại |  |  | m2 | 0 | 29780.052 | 16269 | 0 | 0 | 0 | 0
AI.11911 | Gia công rào chắn thép hộp |  |  | tấn | 0 | 355197.15 | 6884106.04 | 3125219.8 | 0 | 0 | 0
| Thép hộp D50x25x2 (mạ kẽm) |  |  | tấn | 0 | 13190000000 |  |  | 0 | 0 | 0
AI.63121 | Lắp dựng các loại cửa khung sắt, khung nhôm |  |  | m2 | 2.88 | 1346.532 | 103884.9 | 0 | 3878 | 299189 | 0
| Cửa tôn khung thép: KT 1,6x1,8m |  |  | tấn | 0.495 | 13190000000 |  |  | 6529050000 | 0 | 0
AB.13411 | Đắp cát nền móng công trình, bằng thủ công |  |  | m3 | 1.2 | 286212 | 130861.35 | 0 | 343454 | 157034 | 0
AF.11310 | Bê tông đá dăm sản xuất bằng máy trộn, đổ bằng thủ công, bê tông nền đá 1x2, vữa bê tông mác 200 |  |  | m3 | 1.2 | 1000984.31 | 347143.23 | 65296.092 | 1201181 | 416572 | 78355
TURAO 4 | TƯỜNG RÀO BAO QUANH TBA 4M X 3M (Kiểu 4) |  |  | trạm | 1 |  |  |  | 4816660730 | 2201043 | 112882
SA.12122 | Phá dỡ bê tông không cốt thép bằng máy khoan cầm tay |  |  | m3 | 0.35 | 0 | 628134.48 | 26679.8 | 0 | 219847 | 9338
AB.11313 | Đào móng băng, bằng thủ công, rộng ≤3m, sâu ≤1m, đất cấp III |  |  | m3 | 2.002 | 0 | 360595.72 | 0 | 0 | 721913 | 0
AF.11210 | Đổ bê tông móng trụ bằng thủ công, chiều rộng <=250 đá 2x4 M100 |  |  | m3 | 0.283 | 911887.21 | 358811.91 | 65296.092 | 258064 | 101544 | 18479
AE.22210 | Xây tường thẳng bằng gạch chỉ đặc 6,5x10,5x22, chiều dày ≤ 33cm, chiều cao <= 6m, vữa XM mác 75 |  |  | m3 | 0.548 | 919987.08 | 519970 | 12244.645 | 504153 | 284944 | 6710
AK.21120 | Trát tường ngoài, chiều dày trát 1,5cm, vữa XM mác 50 |  |  | m2 | 0 | 10585.0459 | 82940 | 699.694 | 0 | 0 | 0
AK.84223 | Sơn tường ngoài nhà không bả, 1 nước lót + 1 nước phủ bằng sơn các loại |  |  | m2 | 0 | 29780.052 | 16269 | 0 | 0 | 0 | 0
AI.11911 | Gia công rào chắn thép hộp |  |  | tấn | 0 | 355197.15 | 6884106.04 | 3125219.8 | 0 | 0 | 0
| Thép hộp D50x25x2 (mạ kẽm) |  |  | tấn | 0 | 13190000000 |  |  | 0 | 0 | 0
AI.63121 | Lắp dựng các loại cửa khung sắt, khung nhôm |  |  | m2 | 2.88 | 1346.532 | 103884.9 | 0 | 3878 | 299189 | 0
| Cửa tôn khung thép: KT 1,6x1,8m |  |  | tấn | 0.365 | 13190000000 |  |  | 4814350000 | 0 | 0
AB.13411 | Đắp cát nền móng công trình, bằng thủ công |  |  | m3 | 1.2 | 286212 | 130861.35 | 0 | 343454 | 157034 | 0
AF.11310 | Bê tông đá dăm sản xuất bằng máy trộn, đổ bằng thủ công, bê tông nền đá 1x2, vữa bê tông mác 200 |  |  | m3 | 1.2 | 1000984.31 | 347143.23 | 65296.092 | 1201181 | 416572 | 78355
TURAO 5 | #N/A |  |  | trạm | 1 |  |  |  | 4975331226 | 1834258 | 182829
SA.12122 | Phá dỡ bê tông không cốt thép bằng máy khoan cầm tay |  |  | m3 | 0 | 0 | 628134.48 | 26679.8 | 0 | 0 | 0
AB.11313 | Đào móng băng, bằng thủ công, rộng ≤3m, sâu ≤1m, đất cấp III |  |  | m3 | 1.2 | 0 | 360595.72 | 0 | 0 | 432715 | 0
AF.11210 | Đổ bê tông móng trụ bằng thủ công, chiều rộng <=250 đá 2x4 M100 |  |  | m3 | 1.2 | 911887.21 | 358811.91 | 65296.092 | 1094265 | 430574 | 78355
AE.22210 | Xây tường thẳng bằng gạch chỉ đặc 6,5x10,5x22, chiều dày ≤ 33cm, chiều cao <= 6m, vữa XM mác 75 |  |  | m3 |  | 919987.08 | 519970 | 12244.645 | 0 | 0 | 0
AK.21120 | Trát tường ngoài, chiều dày trát 1,5cm, vữa XM mác 50 |  |  | m2 |  | 10585.0459 | 82940 | 699.694 | 0 | 0 | 0
AK.84223 | Sơn tường ngoài nhà không bả, 1 nước lót + 1 nước phủ bằng sơn các loại |  |  | m2 | 0 | 29780.052 | 16269 | 0 | 0 | 0 | 0
AI.11911 | Gia công rào chắn thép hộp |  |  | tấn | 0 | 355197.15 | 6884106.04 | 3125219.8 | 0 | 0 | 0
| Thép hộp D50x25x2 (mạ kẽm) |  |  | tấn | 0 | 13190000000 |  |  | 0 | 0 | 0
AI.63121 | Lắp dựng các loại cửa khung sắt, khung nhôm |  |  | m2 | 4 | 1346.532 | 103884.9 | 0 | 5386 | 415540 | 0
| Cửa tôn khung thép: KT 1,6x1,8m |  |  | tấn | 0.377 | 13190000000 |  |  | 4972630000 | 0 | 0
AF.11310 | Bê tông đá dăm sản xuất bằng máy trộn, đổ bằng thủ công, bê tông nền đá 1x2, vữa bê tông mác 200 |  |  | m3 | 1.6 | 1000984.31 | 347143.23 | 65296.092 | 1601575 | 555429 | 104474
TURAO 6 | #N/A |  |  | trạm | 1 |  |  |  | 4948665270 | 13937359 | 468140
SA.12122 | Phá dỡ bê tông không cốt thép bằng máy khoan cầm tay |  |  | m3 | 0 | 0 | 628134.48 | 26679.8 | 0 | 0 | 0
AB.11313 | Đào móng băng, bằng thủ công, rộng ≤3m, sâu ≤1m, đất cấp III |  |  | m3 | 3.504 | 0 | 360595.72 | 0 | 0 | 1263527 | 0
AF.11210 | Đổ bê tông móng trụ bằng thủ công, chiều rộng <=250 đá 2x4 M100 |  |  | m3 | 0.415 | 911887.21 | 358811.91 | 65296.092 | 378433 | 148907 | 27098
AE.22210 | Xây tường thẳng bằng gạch chỉ đặc 6,5x10,5x22, chiều dày ≤ 33cm, chiều cao <= 6m, vữa XM mác 75 |  |  | m3 | 9.127 | 919987.08 | 519970 | 12244.645 | 8396722 | 4745766 | 111757
AK.21120 | Trát tường ngoài, chiều dày trát 1,5cm, vữa XM mác 50 |  |  | m2 | 60 | 10585.0459 | 82940 | 699.694 | 635103 | 4976400 | 41982
AK.84223 | Sơn tường ngoài nhà không bả, 1 nước lót + 1 nước phủ bằng sơn các loại |  |  | m2 | 60 | 29780.052 | 16269 | 0 | 1786803 | 976140 | 0
AI.11911 | Gia công rào chắn thép hộp |  |  | tấn | 0 | 355197.15 | 6884106.04 | 3125219.8 | 0 | 0 | 0
| Thép hộp D50x25x2 (mạ kẽm) |  |  | tấn | 0 | 13190000000 |  |  | 0 | 0 | 0
AI.63121 | Lắp dựng các loại cửa khung sắt, khung nhôm |  |  | m2 | 2.88 | 1346.532 | 103884.9 | 0 | 3878 | 299189 | 0
| Cửa tôn khung thép: KT 1,6x1,8m |  |  | tấn | 0.374 | 13190000000 |  |  | 4933060000 | 0 | 0
AF.11310 | Bê tông đá dăm sản xuất bằng máy trộn, đổ bằng thủ công, bê tông nền đá 1x2, vữa bê tông mác 200 |  |  | m3 | 4.4 | 1000984.31 | 347143.23 | 65296.092 | 4404331 | 1527430 | 287303
GCM | #N/A |  |  | móng | 1 |  |  |  | 326721 | 113308 | 21313
AF.11310 | Bê tông đá dăm sản xuất bằng máy trộn, đổ bằng thủ công, bê tông nền đá 1x2, vữa bê tông mác 200 |  |  | m3 | 0.3264 | 1000984.31 | 347143.23 | 65296.092 | 326721 | 113308 | 21313
1CBT | #N/A |  |  | móng | 1 |  |  |  | 3185655 | 4977470 | 179186
AB.11443 | Đào móng cột, trụ, hố kiểm tra rộng >1m sâu>1m, đất cấp III bằng thủ công | 0 |  | m3 | 6.137 | 0 | 439112.53 | 0 | 0 | 2694834 | 0
AF.81122 | Ván khuôn móng, ván khuôn gỗ | 0 |  | 100m2 | 0.0759 | 2954073.25 | 9474300 | 0 | 224214 | 719099 | 0
AF.11110a | Đổ bê tông lót móng bằng thủ công, chiều rộng <=250 đá 4x6 M100 | 0 |  | m3 |  | 858761.4 | 312137.19 | 64884.823 | 0 | 0 | 0
AF.11210a | Đổ bê tông móng trụ bằng thủ công, chiều rộng <=250 đá 2x4 M150 | 0 |  | m3 |  | 950082.81 | 358811.91 | 65296.092 | 0 | 0 | 0
AF.11210b | Đổ bê tông móng trụ bằng thủ công, chiều rộng <=250 đá 0,5x1 M200 | 0 |  | m3 | 2.1844 | 1006652.56 | 358811.91 | 65296.092 | 2198957 | 783798 | 142634
AF.61110 | Sản xuất lắp dựng cốt thép móng đường kính <=10 | 0 |  | tấn |  | 1385663.22 | 3429250 | 134648 | 0 | 0 | 0
AF.61120 | Sản xuất lắp dựng cốt thép móng đường kính <=18 | 0 |  | tấn | 0.05561 | 13711274.88 | 2446730 | 657293.44 | 762484 | 136063 | 36552
AB.13111 | Đắp đất nền móng công trình, nền đường bằng thủ công | 0 |  | m3 | 3.9526 | 0 | 162849.68 | 0 | 0 | 643676 | 0
M-TBA | Móng trạm biến áp hợp bộ |  |  | móng | 1 |  |  |  | 5777713 | 5031470 | 579882
AB.11443 | Đào móng cột, trụ, hố kiểm tra rộng >1m sâu>1m, đất cấp III bằng thủ công | 0 |  | m3 | 5.2 | 0 | 439112.53 | 0 | 0 | 2283385 | 0
AF.81122 | Ván khuôn móng, ván khuôn gỗ | 0 |  | 100m2 | 0.07798 | 2954073.25 | 9474300 | 0 | 230359 | 738806 | 0
AF.11110a | Đổ bê tông lót móng bằng thủ công (vữa bê tông sản xuất bằng máy trộn) , chiều rộng <=250 đá 4x6 M100 | 0 |  | m3 | 0.256 | 858761.4 | 312137.19 | 64884.823 | 219843 | 79907 | 16611 |  |  | 102.01
AF.11210b | Đổ bê tông móng trụ bằng thủ công, ( vữa bê tông sản xuất bằng máy trộn), chiều rộng <=250 đá 1x2 M200 | 0 |  | m3 | 2.482 | 1006652.56 | 358811.91 | 65296.092 | 2498512 | 890571 | 162065
AF.61110 | Sản xuất lắp dựng cốt thép móng đường kính <=10 | 0 |  | tấn | 0.0405 | 1385663.22 | 3429250 | 134648 | 56119 | 138885 | 5453
AF.61120 | Sản xuất lắp dựng cốt thép móng đường kính <=18 | 0 |  | tấn | 0.1911 | 13711274.88 | 2446730 | 657293.44 | 2620225 | 467570 | 125609
AK.31110 | Ốp gạch chỉ |  |  | m2 | 1.6 | 84824.3528 | 166215.84 | 5777.4 | 135719 | 265945 | 9244
AB.65120 | Đắp đất công trình, bằng máy đầm cầm tay, K=0,9 |  |  | m3 | 1.872 | 0 | 18000.7057 | 16130.2364 | 0 | 33697 | 30196
AK.21120 | Trát tường ngoài, chiều dày trát 1,5cm, vữa XM mác 50 |  |  | m2 | 1.6 | 10585.0459 | 82940 | 699.694 | 16936 | 132704 | 1120
AB.42113a | Vận chuyển đất cấp 3 bằng ô tô tự đổ cự ly 5km | 0 |  | m3 | 3.328 | 0 | 0 | 68985.6175 | 0 | 0 | 229584
HDPE D40/30 | Ống nhựa xoắn HDPE D40/30 |  |  | m | 1 |  |  |  | 0 | 4785 | 0 |  | 1
BB.43101 | Lắp đặt ống HDPE <=D100 | 0 |  | 100m | 0.01 | 0 | 478500 | 0 | 0 | 4785 | 0 |  | 0.01
HDPE D130/100 | Ống nhựa xoắn HDPE D130/100 |  |  | m | 1 |  |  |  | 0 | 5200 | 0 |  | 1
BB.43102 | Lắp đặt ống nhựa gân xoắn HDPE 1 lớp, d<=150mm (Ống nhựa xoắn HDPE D130/100) | 0 |  | 100m | 0.01 | 0 | 519970 | 0 | 0 | 5200 | 0 |  | 0.01
RC-TBA | Tiếp địa trạm biến áp |  |  | hệ thống | 1 |  |  |  | 1488937 | 5952065 | 247062
SA.11232 | Phá dỡ kết cấu bê tông nền, móng có cốt thép, bằng thủ công |  |  | m3 | 1.44 | 0 | 1707013.61 | 0 | 0 | 2458100 | 0
AL.24320 | Cắt khe dọc đường bê tông dày <= 22 cm | 0 |  | m | 36 | 1320.0002 | 4912.6 | 1670.1615 | 47520 | 176854 | 60126
AF.11310 | Bê tông đá dăm sản xuất bằng máy trộn, đổ bằng thủ công, bê tông nền đá 1x2, vữa bê tông mác 200 | 0 |  | m3 | 1.44 | 1000984.31 | 347143.23 | 65296.092 | 1441417 | 499886 | 94026
AB.11503 | Đào đất mương cáp, rãnh tiếp địa, rộng <=1m, sâu <=1m đất cấp III, bằng thủ công | 0 |  | m3 | 5.76 | 0 | 471100.86 | 0 | 0 | 2713541 | 0
AB.65120 | Đắp đất công trình, bằng máy đầm cầm tay, K=0,9 | 0 |  | m3 | 5.76 | 0 | 18000.7057 | 16130.2364 | 0 | 103684 | 92910
HẠ THẾ
I | Phần thiết bị:
II | Phần vật liệu:
HC1(1x0,4) | Hào đi dưới đường asfalt: 1 cáp 0,4kV. |  |  | m | 1 |  |  |  | 12000 | 132715 | 88057
SE.11213 | Cắt đường bê tông nhựa dày 7cm |  |  | m | 2 | 6000.001 | 7964.509 | 1537.609 | 12000 | 15929 | 3075
GT3.04.40 | Cắt đường BTXM dày 10cm | 0 |  | m |  | 65450 | 117736.22 | 90135.7 | 0 | 0 | 0
AA.22112 | Phá mặt đường bê tông asphan, BTXM, bằng búa căn khí nén | 0 |  | m3 | 0.04 | 0 | 145401.5 | 158581 | 0 | 5816 | 6343
AA.22112 | Phá mặt đường bê tông asphan, BTXM, bằng búa căn khí nén | 0 |  | m3 | 0.225 | 0 | 145401.5 | 158581 | 0 | 32715 | 35681
SA.11212 | Phá hè gạch block, bằng thủ công | 0 |  | m2 |  | 0 | 23264.24 | 0 | 0 | 0 | 0
SA.11212 | Phá hè gạch block, bằng thủ công | 0 |  | m2 |  | 0 | 23264.24 | 0 | 0 | 0 | 0
AB.11503 | Đào đất mương cáp, rãnh tiếp địa, rộng <=1m, sâu <=1m đất cấp III, bằng thủ công | 0 |  | m3 | 0.153 | 0 | 471100.86 | 0 | 0 | 72078 | 0
AB.27113 | Đào kênh mương bằng máy đào <= 0,8m3, đất cấp III, chiều rộng mương <=6m | 0 |  | 100m3 | 0.00357 | 0 | 1730277.85 | 1405180.816 | 0 | 6177 | 5016
AB.66143 | Đắp cát công trình bằng máy đầm cầm tay, độ chặt yêu cầu K=0,95 | 0 |  | m3 |  | 280600 | 12533.6093 | 9120.1909 | 0 | 0 | 0
AB.13213 | Đắp đất hào cáp, rãnh tiếp địa, bằng thủ công, y<=1,55 T/m3 | 0 |  | m3 |  | 0 | 215194.22 | 0 | 0 | 0 | 0
AB.42113a | Vận chuyển đất cấp 3 bằng ô tô tự đổ cự ly 5km | 0 |  | m3 | 0.55 | 0 | 0 | 68985.6175 | 0 | 0 | 37942
HC1(2x0,4) | Hào đi dưới đường asfalt: 2 cáp 0,4kV. |  |  | m | 1 |  |  |  | 12000 | 132715 | 88057
SE.11213 | Cắt đường bê tông nhựa dày 7cm |  |  | m | 2 | 6000.001 | 7964.509 | 1537.609 | 12000 | 15929 | 3075
GT3.04.40 | Cắt đường BTXM dày 10cm |  |  | m |  | 65450 | 117736.22 | 90135.7 | 0 | 0 | 0
AA.22112 | Phá mặt đường bê tông asphan, BTXM, bằng búa căn khí nén | 0 |  | m3 | 0.04 | 0 | 145401.5 | 158581 | 0 | 5816 | 6343
AA.22112 | Phá mặt đường bê tông asphan, BTXM, bằng búa căn khí nén | 0 |  | m3 | 0.225 | 0 | 145401.5 | 158581 | 0 | 32715 | 35681
SA.11212 | Phá hè gạch block, bằng thủ công | 0 |  | m2 |  | 0 | 23264.24 | 0 | 0 | 0 | 0
SA.11212 | Phá hè gạch block, bằng thủ công | 0 |  | m2 |  | 0 | 23264.24 | 0 | 0 | 0 | 0
AB.11503 | Đào đất mương cáp, rãnh tiếp địa, rộng <=1m, sâu <=1m đất cấp III, bằng thủ công | 0 |  | m3 | 0.153 | 0 | 471100.86 | 0 | 0 | 72078 | 0
AB.27113 | Đào kênh mương bằng máy đào <= 0,8m3, đất cấp III, chiều rộng mương <=6m | 0 |  | 100m3 | 0.00357 | 0 | 1730277.85 | 1405180.816 | 0 | 6177 | 5016
AB.66143 | Đắp cát công trình bằng máy đầm cầm tay, độ chặt yêu cầu K=0,95 | 0 |  | m3 |  | 280600 | 12533.6093 | 9120.1909 | 0 | 0 | 0
AB.13213 | Đắp đất hào cáp, rãnh tiếp địa, bằng thủ công, y<=1,55 T/m3 | 0 |  | m3 |  | 0 | 215194.22 | 0 | 0 | 0 | 0
AB.42113a | Vận chuyển đất cấp 3 bằng ô tô tự đổ cự ly 5km | 0 |  | m3 | 0.55 | 0 | 0 | 68985.6175 | 0 | 0 | 37942
HC2(2x0,4) | Hào đi dưới đường bê tông xi măng: 2 cáp 0,4kV. |  |  | m | 1 |  |  |  | 130900 | 311389 | 234557
SE.11213 | Cắt đường bê tông nhựa dày 7cm |  |  | m |  | 6000.001 | 7964.509 | 1537.609 | 0 | 0 | 0
GT3.04.40 | Cắt đường BTXM dày 10cm |  |  | m | 2 | 65450 | 117736.22 | 90135.7 | 130900 | 235472 | 180271
AA.22112 | Phá mặt đường bê tông asphan, BTXM, bằng búa căn khí nén | 0 |  | m3 |  | 0 | 145401.5 | 158581 | 0 | 0 | 0
AA.22112 | Phá mặt đường bê tông asphan, BTXM, bằng búa căn khí nén | 0 |  | m3 | 0.1 | 0 | 145401.5 | 158581 | 0 | 14540 | 15858
SA.11212 | Phá hè gạch block, bằng thủ công | 0 |  | m2 |  | 0 | 23264.24 | 0 | 0 | 0 | 0
SA.11212 | Phá hè gạch block, bằng thủ công | 0 |  | m2 |  | 0 | 23264.24 | 0 | 0 | 0 | 0
AB.11503 | Đào đất mương cáp, rãnh tiếp địa, rộng <=1m, sâu <=1m đất cấp III, bằng thủ công | 0 |  | m3 | 0.12 | 0 | 471100.86 | 0 | 0 | 56532 | 0
AB.27113 | Đào kênh mương bằng máy đào <= 0,8m3, đất cấp III, chiều rộng mương <=6m | 0 |  | 100m3 | 0.0028 | 0 | 1730277.85 | 1405180.816 | 0 | 4845 | 3935
AB.66143 | Đắp cát công trình bằng máy đầm cầm tay, độ chặt yêu cầu K=0,95 | 0 |  | m3 |  | 280600 | 12533.6093 | 9120.1909 | 0 | 0 | 0
AB.13213 | Đắp đất hào cáp, rãnh tiếp địa, bằng thủ công, y<=1,55 T/m3 | 0 |  | m3 |  | 0 | 215194.22 | 0 | 0 | 0 | 0
AB.42113a | Vận chuyển đất cấp 3 bằng ô tô tự đổ cự ly 5km | 0 |  | m3 | 0.5 | 0 | 0 | 68985.6175 | 0 | 0 | 34493
HC3(2x0,4) | Hào đi dưới vỉa hè gạch block: 2 cáp 0,4kV. |  |  | m | 1 |  |  |  | 0 | 76078 | 33105
GT3.03.30 | Cắt đường bê tông nhựa dày 7cm |  |  | m |  | 6125 | 20776.98 | 1537.609 | 0 | 0 | 0
GT3.04.40 | Cắt đường BTXM dày 10cm |  |  | m |  | 65450 | 117736.22 | 90135.7 | 0 | 0 | 0
AA.22112 | Phá mặt đường bê tông asphan, bằng búa căn khí nén | 0 |  | m3 |  | 0 | 145401.5 | 158581 | 0 | 0 | 0
AA.22112 | Phá mặt đường BTXM, bằng búa căn khí nén | 0 |  | m3 |  | 0 | 145401.5 | 158581 | 0 | 0 | 0
SA.11212 | Phá hè gạch block, bằng thủ công | 0 |  | m2 | 0.5 | 0 | 23264.24 | 0 | 0 | 11632 | 0
SA.11212 | Phá hè gạch Terzzaro, bằng thủ công | 0 |  | m2 |  | 0 | 23264.24 | 0 | 0 | 0 | 0
AB.11503 | Đào đất mương cáp, rãnh tiếp địa, rộng <=1m, sâu <=1m đất cấp III, bằng thủ công | 0 |  | m3 | 0.126 | 0 | 471100.86 | 0 | 0 | 59359 | 0
AB.27113 | Đào kênh mương bằng máy đào <= 0,8m3, đất cấp III, chiều rộng mương <=6m | 0 |  | 100m3 | 0.00294 | 0 | 1730277.85 | 1405180.816 | 0 | 5087 | 4131
AB.66143 | Đắp cát công trình bằng máy đầm cầm tay, độ chặt yêu cầu K=0,95 | 0 |  | m3 |  | 280600 | 12533.6093 | 9120.1909 | 0 | 0 | 0
AB.13213 | Đắp đất hào cáp, rãnh tiếp địa, bằng thủ công, y<=1,55 T/m3 | 0 |  | m3 |  | 0 | 215194.22 | 0 | 0 | 0 | 0
AB.42113a | Vận chuyển đất cấp 3 bằng ô tô tự đổ cự ly 5km | 0 |  | m3 | 0.42 | 0 | 0 | 68985.6175 | 0 | 0 | 28974
MC1-10 | Hào 4 cáp 0.4kV đi dưới asphan |  |  | m | 1 |  |  |  | 112144 | 350981 | 59230
GT3.03.30 | Cắt đường bê tông nhựa dày 7cm |  |  | m | 2 | 6125 | 20776.98 | 1537.609 | 12250 | 41554 | 3075
GT3.04.40 | Cắt đường BTXM dày 10cm |  |  | m |  | 65450 | 117736.22 | 90135.7 | 0 | 0 | 0
AA.22112 | Phá mặt đường bê tông asphan, bằng búa căn khí nén | 0 |  | m3 | 0.04 | 0 | 145401.5 | 158581 | 0 | 5816 | 6343
AA.22112 | Phá mặt đường BTXM, bằng búa căn khí nén | 0 |  | m3 |  | 0 | 145401.5 | 158581 | 0 | 0 | 0
SA.11212 | Phá hè gạch block, bằng thủ công | 0 |  | m2 |  | 0 | 23264.24 | 0 | 0 | 0 | 0
SA.11212 | Phá hè gạch Terzzaro, bằng thủ công | 0 |  | m2 |  | 0 | 23264.24 | 0 | 0 | 0 | 0
AB.11503 | Đào đất mương cáp, rãnh tiếp địa, rộng <=1m, sâu <=1m đất cấp III, bằng thủ công | 0 |  | m3 | 0.635 | 0 | 471100.86 | 0 | 0 | 299149 | 0
AB.27113 | Đào kênh mương bằng máy đào <= 0,8m3, đất cấp III, chiều rộng mương <=6m | 0 |  | 100m3 |  | 0 | 1730277.85 | 1405180.816 | 0 | 0 | 0
AB.66143 | Đắp cát công trình bằng máy đầm cầm tay, độ chặt yêu cầu K=0,95 | 0 |  | m3 | 0.356 | 280600 | 12533.6093 | 9120.1909 | 99894 | 4462 | 3247
AB.13213 | Đắp đất hào cáp, rãnh tiếp địa, bằng thủ công, y<=1,55 T/m3 | 0 |  | m3 |  | 0 | 215194.22 | 0 | 0 | 0 | 0
AB.42113a | Vận chuyển đất cấp 3 bằng ô tô tự đổ cự ly 5km | 0 |  | m3 | 0.675 | 0 | 0 | 68985.6175 | 0 | 0 | 46565
MC1-11 | Hào 5 cáp 0.4kV đi dưới asphan |  |  | m | 1 |  |  |  | 160687 | 517284 | 89794
GT3.03.30 | Cắt đường bê tông nhựa dày 7cm |  |  | m | 2 | 6125 | 20776.98 | 1537.609 | 12250 | 41554 | 3075
GT3.04.40 | Cắt đường BTXM dày 10cm |  |  | m |  | 65450 | 117736.22 | 90135.7 | 0 | 0 | 0
AA.22112 | Phá mặt đường bê tông asphan, bằng búa căn khí nén | 0 |  | m3 | 0.064 | 0 | 145401.5 | 158581 | 0 | 9306 | 10149
AA.22112 | Phá mặt đường BTXM, bằng búa căn khí nén | 0 |  | m3 |  | 0 | 145401.5 | 158581 | 0 | 0 | 0
SA.11212 | Phá hè gạch block, bằng thủ công | 0 |  | m2 |  | 0 | 23264.24 | 0 | 0 | 0 | 0
SA.11212 | Phá hè gạch Terzzaro, bằng thủ công | 0 |  | m2 |  | 0 | 23264.24 | 0 | 0 | 0 | 0
AB.11503 | Đào đất mương cáp, rãnh tiếp địa, rộng <=1m, sâu <=1m đất cấp III, bằng thủ công | 0 |  | m3 | 0.976 | 0 | 471100.86 | 0 | 0 | 459794 | 0
AB.27113 | Đào kênh mương bằng máy đào <= 0,8m3, đất cấp III, chiều rộng mương <=6m | 0 |  | 100m3 |  | 0 | 1730277.85 | 1405180.816 | 0 | 0 | 0
AB.66143 | Đắp cát công trình bằng máy đầm cầm tay, độ chặt yêu cầu K=0,95 | 0 |  | m3 | 0.529 | 280600 | 12533.6093 | 9120.1909 | 148437 | 6630 | 4825
AB.13213 | Đắp đất hào cáp, rãnh tiếp địa, bằng thủ công, y<=1,55 T/m3 | 0 |  | m3 |  | 0 | 215194.22 | 0 | 0 | 0 | 0
AB.42113a | Vận chuyển đất cấp 3 bằng ô tô tự đổ cự ly 5km | 0 |  | m3 | 1.04 | 0 | 0 | 68985.6175 | 0 | 0 | 71745
MC1-14 | Hào 4 cáp 0.4kV đi hè block |  |  | m | 1 |  |  |  | 109715 | 261505 | 41508
GT3.03.30 | Cắt đường bê tông nhựa dày 7cm |  |  | m |  | 6125 | 20776.98 | 1537.609 | 0 | 0 | 0
GT3.04.40 | Cắt đường BTXM dày 10cm |  |  | m |  | 65450 | 117736.22 | 90135.7 | 0 | 0 | 0
AA.22112 | Phá mặt đường bê tông asphan, bằng búa căn khí nén | 0 |  | m3 |  | 0 | 145401.5 | 158581 | 0 | 0 | 0
AA.22112 | Phá mặt đường BTXM, bằng búa căn khí nén | 0 |  | m3 |  | 0 | 145401.5 | 158581 | 0 | 0 | 0
SA.11212 | Phá hè gạch block, bằng thủ công | 0 |  | m2 | 0.5 | 0 | 23264.24 | 0 | 0 | 11632 | 0
SA.11212 | Phá hè gạch Terzzaro, bằng thủ công | 0 |  | m2 |  | 0 | 23264.24 | 0 | 0 | 0 | 0
AB.11503 | Đào đất mương cáp, rãnh tiếp địa, rộng <=1m, sâu <=1m đất cấp III, bằng thủ công | 0 |  | m3 | 0.52 | 0 | 471100.86 | 0 | 0 | 244972 | 0
AB.27113 | Đào kênh mương bằng máy đào <= 0,8m3, đất cấp III, chiều rộng mương <=6m | 0 |  | 100m3 |  | 0 | 1730277.85 | 1405180.816 | 0 | 0 | 0
AB.66143 | Đắp cát công trình bằng máy đầm cầm tay, độ chặt yêu cầu K=0,95 | 0 |  | m3 | 0.391 | 280600 | 12533.6093 | 9120.1909 | 109715 | 4901 | 3566
AB.13213 | Đắp đất hào cáp, rãnh tiếp địa, bằng thủ công, y<=1,55 T/m3 | 0 |  | m3 |  | 0 | 215194.22 | 0 | 0 | 0 | 0
AB.42113a | Vận chuyển đất cấp 3 bằng ô tô tự đổ cự ly 5km | 0 |  | m3 | 0.55 | 0 | 0 | 68985.6175 | 0 | 0 | 37942
MC1-17 | Hào 4 cáp 0.4kV đi hè terazzo |  |  | m | 1 |  |  |  | 120939 | 276052 | 44150
GT3.03.30 | Cắt đường bê tông nhựa dày 7cm |  |  | m |  | 6125 | 20776.98 | 1537.609 | 0 | 0 | 0
GT3.04.40 | Cắt đường BTXM dày 10cm |  |  | m |  | 65450 | 117736.22 | 90135.7 | 0 | 0 | 0
AA.22112 | Phá mặt đường bê tông asphan, bằng búa căn khí nén | 0 |  | m3 |  | 0 | 145401.5 | 158581 | 0 | 0 | 0
AA.22112 | Phá mặt đường BTXM, bằng búa căn khí nén | 0 |  | m3 |  | 0 | 145401.5 | 158581 | 0 | 0 | 0
SA.11212 | Phá hè gạch block, bằng thủ công | 0 |  | m2 |  | 0 | 23264.24 | 0 | 0 | 0 | 0
SA.11212 | Phá hè gạch Terzzaro, bằng thủ công | 0 |  | m2 | 0.8 | 0 | 23264.24 | 0 | 0 | 18611 | 0
AB.11503 | Đào đất mương cáp, rãnh tiếp địa, rộng <=1m, sâu <=1m đất cấp III, bằng thủ công | 0 |  | m3 | 0.535 | 0 | 471100.86 | 0 | 0 | 252039 | 0
AB.27113 | Đào kênh mương bằng máy đào <= 0,8m3, đất cấp III, chiều rộng mương <=6m | 0 |  | 100m3 |  | 0 | 1730277.85 | 1405180.816 | 0 | 0 | 0
AB.66143 | Đắp cát công trình bằng máy đầm cầm tay, độ chặt yêu cầu K=0,95 | 0 |  | m3 | 0.431 | 280600 | 12533.6093 | 9120.1909 | 120939 | 5402 | 3931
AB.13213 | Đắp đất hào cáp, rãnh tiếp địa, bằng thủ công, y<=1,55 T/m3 | 0 |  | m3 |  | 0 | 215194.22 | 0 | 0 | 0 | 0
AB.42113a | Vận chuyển đất cấp 3 bằng ô tô tự đổ cự ly 5km | 0 |  | m3 | 0.583 | 0 | 0 | 68985.6175 | 0 | 0 | 40219
MBH | Mốc sứ báo hiệu cáp |  |  | viên | 1 |  |  |  | 0 | 21942 | 0
AD.33120 | Làm mốc báo hiệu cáp | 0 |  | viên | 1 | 0 | 21942 | 0 | 0 | 21942 | 0
TRBC | Trụ báo cáp |  |  | cái | 1 |  |  |  | 5537 | 1973 | 359
AF.11210b | Đổ bê tông móng trụ bằng thủ công, chiều rộng <=250 đá 0,5x1 M200(Trụ báo hiệu cáp ngầm) | 0 |  | m3 | 0.0055 | 1006652.56 | 358811.91 | 65296.092 | 5537 | 1973 | 359
HDPE 130/100 | Ống HDPE 130/100 |  |  | m | 1 |  |  |  | 0 | 5200 | 0
BB.43102 | Lắp đặt ống nhựa gân xoắn HDPE 1 lớp, d<=150mm (Ống nhựa xoắn HDPE D130/100) | 0 |  | 100m | 0.01 | 0 | 519970 | 0 | 0 | 5200 | 0
HDPE 32/25 | Ống HDPE 32/25 |  |  | m | 1 |  |  |  | 0 | 4785 | 0
BB.43101 | Lắp đặt ống HDPE <=D100 | 0 |  | 100m | 0.01 | 0 | 478500 | 0 | 0 | 4785 | 0
MT8.5 | Móng cột hạ thế 7.5, 8.5 đơn ( đào thủ công) |  |  | móng | 1 |  |  |  | 1124286 | 1073793 | 214155
GT3.04.20 | Cắt đường BTXM dày 5cm |  |  | m | 4 | 35000 | 23062.4478 | 17655.993 | 140000 | 92250 | 70624
SA.11232 | Phá dỡ kết cấu bê tông nền, móng có cốt thép, bằng thủ công | 0 |  | m3 | 0.1 | 0 | 1707013.61 | 0 | 0 | 170701 | 0
AB.11443 | Đào móng cột, trụ, hố kiểm tra rộng >1m sâu>1m, đất cấp III bằng thủ công | 0 |  | m3 | 1 | 0 | 439112.53 | 0 | 0 | 439113 | 0
AF.11110a | Đổ bê tông lót móng bằng thủ công, chiều rộng <=250 đá 4x6 M100 | 0 |  | m3 |  | 858761.4 | 312137.19 | 64884.823 | 0 | 0 | 0
AF.11210a | Đổ bê tông móng trụ bằng thủ công, chiều rộng <=250 đá 2x4 M150 | 0 |  | m3 | 1.036 | 950082.81 | 358811.91 | 65296.092 | 984286 | 371729 | 67647
AB.13111 | Đắp đất nền móng công trình, nền đường bằng thủ công | 0 |  | m3 |  | 0 | 162849.68 | 0 | 0 | 0 | 0
AB.42113a | Vận chuyển đất cấp 3 bằng ô tô tự đổ cự ly 5km | 0 |  | m3 | 1.1 | 0 | 0 | 68985.6175 | 0 | 0 | 75884
MK8.5 | Móng cột hạ thế 7.5, 8.5 kép ( đào thủ công) |  |  | móng | 1 |  |  |  | 1173439 | 1165564 | 230532
GT3.04.20 | Cắt đường BTXM dày 5cm |  |  | m | 4.4 | 35000 | 23062.4478 | 17655.993 | 154000 | 101475 | 77686
SA.11232 | Phá dỡ kết cấu bê tông nền, móng có cốt thép, bằng thủ công | 0 |  | m3 | 0.12 | 0 | 1707013.61 | 0 | 0 | 204842 | 0
AB.11443 | Đào móng cột, trụ, hố kiểm tra rộng >1m sâu>1m, đất cấp III bằng thủ công | 0 |  | m3 | 1.08 | 0 | 439112.53 | 0 | 0 | 474242 | 0
AF.11110a | Đổ bê tông lót móng bằng thủ công, chiều rộng <=250 đá 4x6 M100 | 0 |  | m3 |  | 858761.4 | 312137.19 | 64884.823 | 0 | 0 | 0
AF.11210a | Đổ bê tông móng trụ bằng thủ công, chiều rộng <=250 đá 2x4 M150 | 0 |  | m3 | 1.073 | 950082.81 | 358811.91 | 65296.092 | 1019439 | 385005 | 70063
AB.13111 | Đắp đất nền móng công trình, nền đường bằng thủ công | 0 |  | m3 |  | 0 | 162849.68 | 0 | 0 | 0 | 0
AB.42113a | Vận chuyển đất cấp 3 bằng ô tô tự đổ cự ly 5km | 0 |  | m3 | 1.2 | 0 | 0 | 68985.6175 | 0 | 0 | 82783
MT10 | Móng cột hạ thế 10 đơn ( đào thủ công) |  |  | móng | 1 |  |  |  | 1124286 | 1073793 | 214155
GT3.04.20 | Cắt đường BTXM dày 5cm |  |  | m | 4 | 35000 | 23062.4478 | 17655.993 | 140000 | 92250 | 70624
SA.11232 | Phá dỡ kết cấu bê tông nền, móng có cốt thép, bằng thủ công | 0 |  | m3 | 0.1 | 0 | 1707013.61 | 0 | 0 | 170701 | 0
AB.11443 | Đào móng cột, trụ, hố kiểm tra rộng >1m sâu>1m, đất cấp III bằng thủ công | 0 |  | m3 | 1 | 0 | 439112.53 | 0 | 0 | 439113 | 0
AF.11110a | Đổ bê tông lót móng bằng thủ công, chiều rộng <=250 đá 4x6 M100 | 0 |  | m3 |  | 858761.4 | 312137.19 | 64884.823 | 0 | 0 | 0
AF.11210a | Đổ bê tông móng trụ bằng thủ công, chiều rộng <=250 đá 2x4 M150 | 0 |  | m3 | 1.036 | 950082.81 | 358811.91 | 65296.092 | 984286 | 371729 | 67647
AB.13111 | Đắp đất nền móng công trình, nền đường bằng thủ công | 0 |  | m3 |  | 0 | 162849.68 | 0 | 0 | 0 | 0
AB.42113a | Vận chuyển đất cấp 3 bằng ô tô tự đổ cự ly 5km | 0 |  | m3 | 1.1 | 0 | 0 | 68985.6175 | 0 | 0 | 75884
MK10 | Móng cột hạ thế 10 kép ( đào thủ công) |  |  | móng | 1 |  |  |  | 1173439 | 1165564 | 230532
GT3.04.20 | Cắt đường BTXM dày 5cm |  |  | m | 4.4 | 35000 | 23062.4478 | 17655.993 | 154000 | 101475 | 77686
SA.11232 | Phá dỡ kết cấu bê tông nền, móng có cốt thép, bằng thủ công | 0 |  | m3 | 0.12 | 0 | 1707013.61 | 0 | 0 | 204842 | 0
AB.11443 | Đào móng cột, trụ, hố kiểm tra rộng >1m sâu>1m, đất cấp III bằng thủ công | 0 |  | m3 | 1.08 | 0 | 439112.53 | 0 | 0 | 474242 | 0
AF.11110a | Đổ bê tông lót móng bằng thủ công, chiều rộng <=250 đá 4x6 M100 | 0 |  | m3 |  | 858761.4 | 312137.19 | 64884.823 | 0 | 0 | 0
AF.11210a | Đổ bê tông móng trụ bằng thủ công, chiều rộng <=250 đá 2x4 M150 | 0 |  | m3 | 1.073 | 950082.81 | 358811.91 | 65296.092 | 1019439 | 385005 | 70063
AB.13111 | Đắp đất nền móng công trình, nền đường bằng thủ công | 0 |  | m3 |  | 0 | 162849.68 | 0 | 0 | 0 | 0
AB.42113a | Vận chuyển đất cấp 3 bằng ô tô tự đổ cự ly 5km | 0 |  | m3 | 1.2 | 0 | 0 | 68985.6175 | 0 | 0 | 82783
MT8.5-M | Móng cột hạ thế 7.5, 8.5 đơn ( đào máy) |  |  | móng | 1 |  |  |  | 1124286 | 539791 | 230455
GT3.04.20 | Cắt đường BTXM dày 5cm |  |  | m | 4 | 35000 | 23062.4478 | 17655.993 | 140000 | 92250 | 70624
SA.12122 | Phá dỡ bê tông không cốt thép bằng máy khoan cầm tay | 0 |  | m3 | 0.1 | 0 | 628134.48 | 26679.8 | 0 | 62813 | 2668
AB.25113 | Đào móng công trình bằng máy đào <= 0,8m3, đất cấp III, chiều rộng móng <=6m | 0 |  | 100m3 | 0.01 | 0 | 1299889.41 | 1363235.12 | 0 | 12999 | 13632
AF.11110a | Đổ bê tông lót móng bằng thủ công, chiều rộng <=250 đá 4x6 M100 | 0 |  | m3 |  | 858761.4 | 312137.19 | 64884.823 | 0 | 0 | 0
AF.11210a | Đổ bê tông móng trụ bằng thủ công, chiều rộng <=250 đá 2x4 M150 | 0 |  | m3 | 1.036 | 950082.81 | 358811.91 | 65296.092 | 984286 | 371729 | 67647
AB.13111 | Đắp đất nền móng công trình, nền đường bằng thủ công | 0 |  | m3 |  | 0 | 162849.68 | 0 | 0 | 0 | 0
AB.42113a | Vận chuyển đất cấp 3 bằng ô tô tự đổ cự ly 5km | 0 |  | m3 | 1.1 | 0 | 0 | 68985.6175 | 0 | 0 | 75884
MK8.5-M | Móng cột hạ thế 7.5, 8.5 kép ( đào máy) |  |  | móng | 1 |  |  |  | 1173439 | 575895 | 248457
GT3.04.20 | Cắt đường BTXM dày 5cm |  |  | m | 4.4 | 35000 | 23062.4478 | 17655.993 | 154000 | 101475 | 77686
SA.12122 | Phá dỡ bê tông không cốt thép bằng máy khoan cầm tay | 0 |  | m3 | 0.12 | 0 | 628134.48 | 26679.8 | 0 | 75376 | 3202
AB.25113 | Đào móng công trình bằng máy đào <= 0,8m3, đất cấp III, chiều rộng móng <=6m | 0 |  | 100m3 | 0.0108 | 0 | 1299889.41 | 1363235.12 | 0 | 14039 | 14723
AF.11110a | Đổ bê tông lót móng bằng thủ công, chiều rộng <=250 đá 4x6 M100 | 0 |  | m3 |  | 858761.4 | 312137.19 | 64884.823 | 0 | 0 | 0
AF.11210a | Đổ bê tông móng trụ bằng thủ công, chiều rộng <=250 đá 2x4 M150 | 0 |  | m3 | 1.073 | 950082.81 | 358811.91 | 65296.092 | 1019439 | 385005 | 70063
AB.13111 | Đắp đất nền móng công trình, nền đường bằng thủ công | 0 |  | m3 |  | 0 | 162849.68 | 0 | 0 | 0 | 0
AB.42113a | Vận chuyển đất cấp 3 bằng ô tô tự đổ cự ly 5km | 0 |  | m3 | 1.2 | 0 | 0 | 68985.6175 | 0 | 0 | 82783
MT10-M | Móng cột hạ thế 10 đơn ( đào máy) |  |  | móng | 1 |  |  |  | 1124286 | 539791 | 230455
GT3.04.20 | Cắt đường BTXM dày 5cm |  |  | m | 4 | 35000 | 23062.4478 | 17655.993 | 140000 | 92250 | 70624
SA.12122 | Phá dỡ bê tông không cốt thép bằng máy khoan cầm tay | 0 |  | m3 | 0.1 | 0 | 628134.48 | 26679.8 | 0 | 62813 | 2668
AB.25113 | Đào móng công trình bằng máy đào <= 0,8m3, đất cấp III, chiều rộng móng <=6m | 0 |  | 100m3 | 0.01 | 0 | 1299889.41 | 1363235.12 | 0 | 12999 | 13632
AF.11110a | Đổ bê tông lót móng bằng thủ công, chiều rộng <=250 đá 4x6 M100 | 0 |  | m3 |  | 858761.4 | 312137.19 | 64884.823 | 0 | 0 | 0
AF.11210a | Đổ bê tông móng trụ bằng thủ công, chiều rộng <=250 đá 2x4 M150 | 0 |  | m3 | 1.036 | 950082.81 | 358811.91 | 65296.092 | 984286 | 371729 | 67647
AB.13111 | Đắp đất nền móng công trình, nền đường bằng thủ công | 0 |  | m3 |  | 0 | 162849.68 | 0 | 0 | 0 | 0
AB.42113a | Vận chuyển đất cấp 3 bằng ô tô tự đổ cự ly 5km | 0 |  | m3 | 1.1 | 0 | 0 | 68985.6175 | 0 | 0 | 75884
MK10-M | Móng cột hạ thế 10 kép ( đào máy) |  |  | móng | 1 |  |  |  | 1173439 | 575895 | 248457
GT3.04.20 | Cắt đường BTXM dày 5cm |  |  | m | 4.4 | 35000 | 23062.4478 | 17655.993 | 154000 | 101475 | 77686
SA.12122 | Phá dỡ bê tông không cốt thép bằng máy khoan cầm tay | 0 |  | m3 | 0.12 | 0 | 628134.48 | 26679.8 | 0 | 75376 | 3202
AB.25113 | Đào móng công trình bằng máy đào <= 0,8m3, đất cấp III, chiều rộng móng <=6m | 0 |  | 100m3 | 0.0108 | 0 | 1299889.41 | 1363235.12 | 0 | 14039 | 14723
AF.11110a | Đổ bê tông lót móng bằng thủ công, chiều rộng <=250 đá 4x6 M100 | 0 |  | m3 |  | 858761.4 | 312137.19 | 64884.823 | 0 | 0 | 0
AF.11210a | Đổ bê tông móng trụ bằng thủ công, chiều rộng <=250 đá 2x4 M150 | 0 |  | m3 | 1.073 | 950082.81 | 358811.91 | 65296.092 | 1019439 | 385005 | 70063
AB.13111 | Đắp đất nền móng công trình, nền đường bằng thủ công | 0 |  | m3 |  | 0 | 162849.68 | 0 | 0 | 0 | 0
AB.42113a | Vận chuyển đất cấp 3 bằng ô tô tự đổ cự ly 5km | 0 |  | m3 | 1.2 | 0 | 0 | 68985.6175 | 0 | 0 | 82783
RH1-8,5 | Tiếp địa |  |  | bộ | 1 |  |  |  | 0 | 489102 | 16130
SA.11232 | Phá dỡ kết cấu bê tông nền, móng có cốt thép, bằng thủ công | 0 |  | m3 |  | 0 | 1707013.61 | 0 | 0 | 0 | 0
AB.11503 | Đào đất mương cáp, rãnh tiếp địa, rộng <=1m, sâu <=1m đất cấp III, bằng thủ công | 0 |  | m3 | 1 | 0 | 471100.86 | 0 | 0 | 471101 | 0
AB.65120 | Đắp đất công trình, bằng máy đầm cầm tay, K=0,9 | 0 |  | m3 | 1 | 0 | 18000.7057 | 16130.2364 | 0 | 18001 | 16130
BB.43101 | Lắp đặt ống HDPE <=D100 | 0 |  | 100m |  | 0 | 478500 | 0 | 0 | 0 | 0

## LD-203 TD (hidden)
TỔNG HỢP NGUYÊN VẬT LIỆU - NHÂN CÔNG - MÁY THI CÔNG THEO ĐỊNH MỨC 203 PHẦN LẮP LẠI
0
0
| Mã hiệu | Nội dung công việc | Đơn vị | Số lượng | Đơn giá |  |  | Thành tiền
[5 empty] | Vật liệu | Nhân công | Máy thi công | VL | NC | MTC
| TBA Hạ Mỗ 21 | [9 empty] | 1
ĐƯỜNG DÂY KHÔNG
Phần DDK (TB)TBA Hạ Mỗ 21 | I | Phần thiết bị | [5 empty] | #N/A | #N/A | #N/A
| RE-DC | Recloser 35kV-630A-12,5kA/1s-Cách điện polymer (bao gồm cáp, tủ điều khiển và cáp thông tin, xà đỡ Re, ) (tháo ra lắp lại) | bộ |  | 159411 | 3963031 | 350069 | 0 | 0 | 0
| TU-DC | Máy biến điện áp 1 pha 2 sứ -35/√3kV-220V-0,5/5P (tháo ra lắp lại) | bộ |  | 39303 | 1277784 | 350069 | 0 | 0 | 0 | 0
| CDDC-35 | Cầu dao phụ tải 35kV (tháo ra lắp lại) | bộ |  | 75880 | 2117133 | 420082 | 0 | 0 | 0 | 0
| CSVDC-24 | #N/A | #N/A |  | #N/A | #N/A | #N/A | #N/A | #N/A | #N/A | 0
| CSVDC-35 | Chống sét van 35kV (tháo ra lắp lại) | bộ |  | 19115 | 640624 | 0 | 0 | 0 | 0 | 0
Phần DDK (VL)TBA Hạ Mỗ 21 | II | Phần vật liệu | [5 empty] | 0 | 0 | 0
| XTG-2P-DC | Xà XTG-2P (tháo ra lắp lại) | bộ |  | 0 | 602910 | 0 | 0 | 0 | 0 | 0
| GH-DC | Ghế thao tác (tháo ra lắp lại) | bộ |  | 0 | 1095765 | 0 | 0 | 0 | 0 | 0
| TH-DC | Thang (tháo ra lắp lại) | bộ |  | 0 | 813450 | 0 | 0 | 0 | 0 | 0
| CHUP-DC | Chụp cột (tháo ra lắp lại) | bộ |  | 0 | 1095765 | 0 | 0 | 0 | 0 | 0
| X2N3C-DC | Xà-X2N3C-DC (tháo ra lắp lại) | bộ |  | 0 | 1095765 | 0 | 0 | 0 | 0 | 0
| X-LBS-22-1L-TD | Xà-LBS-22-1L (tháo ra lắp lại) | bộ |  | 0 | 1095765 | 0 | 0 | 0 | 0 | 0
| TK-50 DC | Dây TK50 (tháo ra lắp lại) | m |  | 3 | 6448 | 0 | 0 | 0 | 0 | 0
| 24kV-Cu/XLPE/PVC/DSTA/PVC-3x240mm2-DC | Cáp ngầm 22kV-Cu-3x240mm2 Chống thấm nước; Màn chắn băng đồng; Giáp kim loại dải băng kép; Cách điện XLPE ( tháo ra lắp lại) | m |  | 376 | 60669 | 0 | 0 | 0 | 0 | 0
| ACSR 150-DC | Dây ACSR 150mm2 (tháo ra lắp lại) | m |  | 536 | 15490 | 0 | 0 | 0 | 0 | 0
| ACSR 70-DC | Dây ACSR 70mm2 (tháo ra lắp lại) | m |  | 379 | 8367 | 0 | 0 | 0 | 0 | 0
| SC-24kVDC | Sứ chuỗi polymer 24kV (tháo ra lắp lại) | chuỗi |  | 1450 | 114273 | 0 | 0 | 0 | 0 | 0
| SON | Sơn đánh số cột | m2 |  | 24721 | 149930 | 0 | 0 | 0 | 0 | 0
|  | CÁP NGẦM TRUNG THẾ | [8 empty] | 1
Phần CN (TB)TBA Hạ Mỗ 21 | I | Phần thiết bị | [5 empty] | 0 | 0 | 0 | 1
| LBS-22(LĐ) | LBS kiểu kín 22kV vận hành tay (Nhân công lắp đặt lại) | Bộ |  | 159411 | 3963031 | 350069 | 0 | 0 | 0 | 0
| CSV-22 (LĐ) | LBS kiểu kín 22kV vận hành tay (Nhân công lắp đặt lại) | Bộ |  | 19115 | 640624 | 0 | 0 | 0 | 0 | 0
Phần CN (VL)TBA Hạ Mỗ 21 | II | Phần vật liệu | [5 empty] | 0 | 0 | 0
| TT(TDL) | Thang trèo (Tận dụng lắp đặt lại) | bộ |  | 0 | 813450 | 0 | 0 | 0 | 0 | 0
|  | TRẠM BIẾN ÁP | [8 empty] | 1
Phần TBA (TB)TBA Hạ Mỗ 21 | I | Phần thiết bị | [5 empty] | 0 | 0 | 0 | 1
|  | Di chuyển | [6 empty] | 0 |  | 1
| MBADC-560kVA | Máy biến áp 560kVA-35(24)/0,4kV (tháo ra lắp lại) | máy |  | 356768 | 3572949 | 630123 | 0 | 0 | 0 | 0
| CDDC-24 | Cầu dao phụ tải 24kV (tháo ra lắp lại) | bộ |  | 75880 | 2117133 | 420082 | 0 | 0 | 0 | 0
| CDDC-35 | Cầu dao phụ tải 35kV (tháo ra lắp lại) | bộ |  | 75880 | 2117133 | 420082 | 0 | 0 | 0 | 0
| CSVDC-24 | Chống sét van 24kV (tháo ra lắp lại) | bộ |  | 19115 | 640624 | 0 | 0 | 0 | 0 | 0
| CSVDC-35 | Chống sét van 35kV (tháo ra lắp lại) | bộ |  | 19115 | 640624 | 0 | 0 | 0 | 0 | 0
| THT-DC | Tủ tụ bù (tháo ra lắp lại) | tủ |  | 55272 | 1337335 | 330730 | 0 | 0 | 0 | 0
Phần TBA (VL)TBA Hạ Mỗ 21 | II | Phần vật liệu | [5 empty] | 0 | 0 | 0 | 1
| SI-DC24 | Cầu chì tự rơi 24kV (tháo ra lắp lại) | bộ |  | 76438 | 1024998 | 0 | 0 | 0 | 0 | 0
| SI-DC35 | Cầu chì tự rơi 35kV (tháo ra lắp lại) | bộ |  | 76438 | 1024998 | 0 | 0 | 0 | 0 | 0
| VHD-DC24kV | Sứ đứng 24kV (tháo ra lắp lại) | sứ |  | 1806 | 106546 | 0 | 0 | 0 | 0 | 0
| VHD-DC24kV | Sứ đứng 24kV (tháo ra lắp lại) | sứ |  | 1806 | 106546 | 0 | 0 | 0 | 0 | 0
| Cu/XLPE/PVC-1x120-TD | Cáp 0.6/1kV- Cu/XLPE/PVC-1x120mm2 (tháo ra lắp lại) | m |  | 536 | 16526 | 0 | 0 | 0 | 0 | 0
| Cu/XLPE/PVC/DSTA/PVC-4x120-TD | Cáp Cu/XLPE/PVC/DSTA/PVC-4x120 (tháo ra lắp lại) | m |  | 176 | 3130 | 0 | 0 | 0 | 0 | 0
| XLPE-35kV-50-TD | Dây đồng bọc XLPE-12,7/22(24)kV-50mm2 (tháo ra lắp lại) | m |  | 379 | 8074 | 0 | 0 | 0 | 0 | 0
|  | HẠ THẾ | [8 empty] | 1
Phần HT (TB)TBA Hạ Mỗ 21 | I | Phần thiết bị | [5 empty] | 0 | 0 | 0 | 1
| TB-HT | Tụ bù hạ thế 0,4kV ( lắp lại) | bộ |  | 10203 | 768748 | 175034 | 0 | 0 | 0
Phần HT (VL)TBA Hạ Mỗ 21 | II | Phần vật liệu | [5 empty] | 0 | 0 | 0
Công tơ lắp mới
| HPD-LM | Hộp phân dây ( lắp mới) | hộp |  | 0 | 223938 | 5617 | 0 | 0 | 0 | 0
| H2-LM | Hòm 2 công tơ 1 pha ( lắp mới) | hộp |  | 0 | 176088 | 0 | 0 | 0 | 0 | 0
| P8-LM | Hòm công tơ 3 pha (lắp mới) | hộp |  | 0 | 176088 | 0 | 0 | 0 | 0 | 0
| H4-LM | Hòm 4 công tơ 1 pha ( lắp mới) | hộp |  | 0 | 220110 | 0 | 0 | 0 | 0 | 0
Căng lại dây
| ABC 4x120mm2-TD | Cáp vặn xoắn hạ áp trên không 4x120mm2 (kéo lại) | m |  | 22 | 18449 | 0 | 0 | 0 | 0 | 0
| ABC 4x95mm2-TD | Cáp vặn xoắn hạ áp trên không 4x95mm2 (kéo lại) | m |  | 22 | 14069 | 0 | 0 | 0 | 0 | 0
| ABC 4x70mm2-TD | Cáp vặn xoắn hạ áp trên không 4x70mm2 (kéo lại) | m |  | 19 | 10084 | 0 | 0 | 0 | 0 | 0
| ABC 4x50mm2-TD | Cáp vặn xoắn hạ áp trên không 4x50mm2 (kéo lại) | m |  | 19 | 8545 | 0 | 0 | 0 | 0 | 0
| Cu/XLPE/PVC 4x25-TD | Cáp 0.6/1kV Cu/XLPE/PVC 4x25mm2 ( kéo lại) | m |  | 0 | 19140 | 0 | 0 | 0 | 0 | 0
| Cu/XLPE/PVC 2x25-TD | Cáp 0.6/1kV Cu/XLPE/PVC 2x25mm2 ( kéo lại) | m |  | 0 | 12760 | 0 | 0 | 0 | 0 | 0
| Cu/XLPE/PVC 2x16-TD | Cáp 0.6/1kV Cu/XLPE/PVC 2x16mm2 ( kéo lại) | m |  | 0 | 12760 | 0 | 0 | 0 | 0 | 0
| Cu/XLPE/PVC 2x10-TD | Cáp 0.6/1kV Cu/XLPE/PVC 2x10mm2 ( kéo lại) | m |  | 0 | 12760 | 0 | 0 | 0 | 0 | 0
| XHT-TD | Xà công tơ lắp lại | bộ |  | 0 | 358875 | 0 | 0 | 0 | 0 | 0
Di chuyển công tơ
| HPD-TD | Hộp phân dây ( lắp lại) | hộp |  | 0 | 373230 | 11234 | 0 | 0 | 0 | 0
| H1-TD | Hòm 1 công tơ 1 pha ( lắp lại) | hộp |  | 0 | 293480 | 0 | 0 | 0 | 0 | 0
| H2-TD | Hòm 2 công tơ 1 pha ( lắp lại) | hộp |  | 0 | 293480 | 0 | 0 | 0 | 0 | 0
| H4-TD | Hòm 4 công tơ 1 pha ( lắp lại) | hộp |  | 0 | 366850 | 0 | 0 | 0 | 0 | 0
| H6-TD | Hòm 6 công tơ 1 pha ( lắp lại) | hộp |  | 0 | 0 | 0 | 0 | 0 | 0 | 0
| P8-TD | Hòm công tơ 3 pha ( lắp lại) | hộp |  | 0 | 293480 | 0 | 0 | 0 | 0 | 0
| Đ-CSTD | Đèn chiếu sáng ( lắp lại) | cái |  | 3890 | 22603 | 0 | 0 | 0 | 0 | 0
| TBA TT Phùng 10 | [9 empty] | 1
ĐƯỜNG DÂY KHÔNG
Phần DDK (TB)TBA TT Phùng 10 | I | Phần thiết bị | [5 empty] | #N/A | #N/A | #N/A
| RE-DC | Recloser 35kV-630A-12,5kA/1s-Cách điện polymer (bao gồm cáp, tủ điều khiển và cáp thông tin, xà đỡ Re, ) (tháo ra lắp lại) | bộ |  | 159411 | 3963031 | 350069 | 0 | 0 | 0
| TU-DC | Máy biến điện áp 1 pha 2 sứ -35/√3kV-220V-0,5/5P (tháo ra lắp lại) | bộ |  | 39303 | 1277784 | 350069 | 0 | 0 | 0 | 0
| CDDC-35 | Cầu dao phụ tải 35kV (tháo ra lắp lại) | bộ |  | 75880 | 2117133 | 420082 | 0 | 0 | 0 | 0
| CSVDC-24 | #N/A | #N/A |  | #N/A | #N/A | #N/A | #N/A | #N/A | #N/A | 0
| CSVDC-35 | Chống sét van 35kV (tháo ra lắp lại) | bộ |  | 19115 | 640624 | 0 | 0 | 0 | 0 | 0
Phần DDK (VL)TBA TT Phùng 10 | II | Phần vật liệu | [5 empty] | 0 | 0 | 0
| XTG-2P-DC | Xà XTG-2P (tháo ra lắp lại) | bộ |  | 0 | 602910 | 0 | 0 | 0 | 0 | 0
| GH-DC | Ghế thao tác (tháo ra lắp lại) | bộ |  | 0 | 1095765 | 0 | 0 | 0 | 0 | 0
| TH-DC | Thang (tháo ra lắp lại) | bộ |  | 0 | 813450 | 0 | 0 | 0 | 0 | 0
| CHUP-DC | Chụp cột (tháo ra lắp lại) | bộ |  | 0 | 1095765 | 0 | 0 | 0 | 0 | 0
| X2N3C-DC | Xà-X2N3C-DC (tháo ra lắp lại) | bộ |  | 0 | 1095765 | 0 | 0 | 0 | 0 | 0
| X-LBS-22-1L-TD | Xà-LBS-22-1L (tháo ra lắp lại) | bộ |  | 0 | 1095765 | 0 | 0 | 0 | 0 | 0
| TK-50 DC | Dây TK50 (tháo ra lắp lại) | m |  | 3 | 6448 | 0 | 0 | 0 | 0 | 0
| 24kV-Cu/XLPE/PVC/DSTA/PVC-3x240mm2-DC | Cáp ngầm 22kV-Cu-3x240mm2 Chống thấm nước; Màn chắn băng đồng; Giáp kim loại dải băng kép; Cách điện XLPE ( tháo ra lắp lại) | m |  | 376 | 60669 | 0 | 0 | 0 | 0 | 0
| ACSR 150-DC | Dây ACSR 150mm2 (tháo ra lắp lại) | m |  | 536 | 15490 | 0 | 0 | 0 | 0 | 0
| ACSR 70-DC | Dây ACSR 70mm2 (tháo ra lắp lại) | m |  | 379 | 8367 | 0 | 0 | 0 | 0 | 0
| SC-24kVDC | Sứ chuỗi polymer 24kV (tháo ra lắp lại) | chuỗi |  | 1450 | 114273 | 0 | 0 | 0 | 0 | 0
| SON | Sơn đánh số cột | m2 |  | 24721 | 149930 | 0 | 0 | 0 | 0 | 0
|  | CÁP NGẦM TRUNG THẾ | [8 empty] | 1
Phần CN (TB)TBA TT Phùng 10 | I | Phần thiết bị | [5 empty] | #N/A | #N/A | #N/A | 1
| LBS-22(LĐ) | LBS kiểu kín 22kV vận hành tay (Nhân công lắp đặt lại) | Bộ | #N/A | 159411 | 3963031 | 350069 | #N/A | #N/A | #N/A | #N/A
Phần CN (VL)TBA TT Phùng 10 | II | Phần vật liệu | [5 empty] | #N/A | #N/A | #N/A
| TT(TDL) | Thang trèo (Tận dụng lắp đặt lại) | bộ | #N/A | 0 | 813450 | 0 | #N/A | #N/A | #N/A | #N/A
|  | TRẠM BIẾN ÁP | [8 empty] | 1
Phần TBA (TB)TBA TT Phùng 10 | I | Phần thiết bị | [5 empty] | 0 | 0 | 0 | 1
|  | Di chuyển | [6 empty] | 0 |  | 1
| MBADC-560kVA | Máy biến áp 560kVA-35(24)/0,4kV (tháo ra lắp lại) | máy |  | 356768 | 3572949 | 630123 | 0 | 0 | 0 | 0
| CDDC-24 | Cầu dao phụ tải 24kV (tháo ra lắp lại) | bộ |  | 75880 | 2117133 | 420082 | 0 | 0 | 0 | 0
| CDDC-35 | Cầu dao phụ tải 35kV (tháo ra lắp lại) | bộ |  | 75880 | 2117133 | 420082 | 0 | 0 | 0 | 0
| CSVDC-24 | Chống sét van 24kV (tháo ra lắp lại) | bộ |  | 19115 | 640624 | 0 | 0 | 0 | 0 | 0
| CSVDC-35 | Chống sét van 35kV (tháo ra lắp lại) | bộ |  | 19115 | 640624 | 0 | 0 | 0 | 0 | 0
| THT-DC | Tủ tụ bù (tháo ra lắp lại) | tủ |  | 55272 | 1337335 | 330730 | 0 | 0 | 0 | 0
Phần TBA (VL)TBA TT Phùng 10 | II | Phần vật liệu | [5 empty] | 0 | 0 | 0 | 1
| SI-DC24 | Cầu chì tự rơi 24kV (tháo ra lắp lại) | bộ |  | 76438 | 1024998 | 0 | 0 | 0 | 0 | 0
| SI-DC35 | Cầu chì tự rơi 35kV (tháo ra lắp lại) | bộ |  | 76438 | 1024998 | 0 | 0 | 0 | 0 | 0
| VHD-DC24kV | Sứ đứng 24kV (tháo ra lắp lại) | sứ |  | 1806 | 106546 | 0 | 0 | 0 | 0 | 0
| VHD-DC24kV | Sứ đứng 24kV (tháo ra lắp lại) | sứ |  | 1806 | 106546 | 0 | 0 | 0 | 0 | 0
| Cu/XLPE/PVC-1x120-TD | Cáp 0.6/1kV- Cu/XLPE/PVC-1x120mm2 (tháo ra lắp lại) | m |  | 536 | 16526 | 0 | 0 | 0 | 0 | 0
| Cu/XLPE/PVC/DSTA/PVC-4x120-TD | Cáp Cu/XLPE/PVC/DSTA/PVC-4x120 (tháo ra lắp lại) | m |  | 176 | 3130 | 0 | 0 | 0 | 0 | 0
| XLPE-35kV-50-TD | Dây đồng bọc XLPE-12,7/22(24)kV-50mm2 (tháo ra lắp lại) | m |  | 379 | 8074 | 0 | 0 | 0 | 0 | 0
|  | HẠ THẾ | [8 empty] | 1
Phần HT (TB)TBA TT Phùng 10 | I | Phần thiết bị | [5 empty] | 0 | 0 | 0 | 1
| TB-HT | Tụ bù hạ thế 0,4kV ( lắp lại) | bộ |  | 10203 | 768748 | 175034 | 0 | 0 | 0
Phần HT (VL)TBA TT Phùng 10 | II | Phần vật liệu | [5 empty] | 0 | 0 | 0
Công tơ lắp mới
| HPD-LM | Hộp phân dây ( lắp mới) | hộp |  | 0 | 223938 | 5617 | 0 | 0 | 0 | 0
| H2-LM | Hòm 2 công tơ 1 pha ( lắp mới) | hộp |  | 0 | 176088 | 0 | 0 | 0 | 0 | 0
| P8-LM | Hòm công tơ 3 pha (lắp mới) | hộp |  | 0 | 176088 | 0 | 0 | 0 | 0 | 0
| H4-LM | Hòm 4 công tơ 1 pha ( lắp mới) | hộp |  | 0 | 220110 | 0 | 0 | 0 | 0 | 0
Căng lại dây
| ABC 4x120mm2-TD | Cáp vặn xoắn hạ áp trên không 4x120mm2 (kéo lại) | m |  | 22 | 18449 | 0 | 0 | 0 | 0 | 0
| ABC 4x95mm2-TD | Cáp vặn xoắn hạ áp trên không 4x95mm2 (kéo lại) | m |  | 22 | 14069 | 0 | 0 | 0 | 0 | 0
| ABC 4x70mm2-TD | Cáp vặn xoắn hạ áp trên không 4x70mm2 (kéo lại) | m |  | 19 | 10084 | 0 | 0 | 0 | 0 | 0
| ABC 4x50mm2-TD | Cáp vặn xoắn hạ áp trên không 4x50mm2 (kéo lại) | m |  | 19 | 8545 | 0 | 0 | 0 | 0 | 0
| Cu/XLPE/PVC 4x25-TD | Cáp 0.6/1kV Cu/XLPE/PVC 4x25mm2 ( kéo lại) | m |  | 0 | 19140 | 0 | 0 | 0 | 0 | 0
| Cu/XLPE/PVC 2x25-TD | Cáp 0.6/1kV Cu/XLPE/PVC 2x25mm2 ( kéo lại) | m |  | 0 | 12760 | 0 | 0 | 0 | 0 | 0
| Cu/XLPE/PVC 2x16-TD | Cáp 0.6/1kV Cu/XLPE/PVC 2x16mm2 ( kéo lại) | m |  | 0 | 12760 | 0 | 0 | 0 | 0 | 0
| Cu/XLPE/PVC 2x10-TD | Cáp 0.6/1kV Cu/XLPE/PVC 2x10mm2 ( kéo lại) | m |  | 0 | 12760 | 0 | 0 | 0 | 0 | 0
| XHT-TD | Xà công tơ lắp lại | bộ |  | 0 | 358875 | 0 | 0 | 0 | 0 | 0
Di chuyển công tơ
| HPD-TD | Hộp phân dây ( lắp lại) | hộp |  | 0 | 373230 | 11234 | 0 | 0 | 0 | 0
| H1-TD | Hòm 1 công tơ 1 pha ( lắp lại) | hộp |  | 0 | 293480 | 0 | 0 | 0 | 0 | 0
| H2-TD | Hòm 2 công tơ 1 pha ( lắp lại) | hộp |  | 0 | 293480 | 0 | 0 | 0 | 0 | 0
| H4-TD | Hòm 4 công tơ 1 pha ( lắp lại) | hộp |  | 0 | 366850 | 0 | 0 | 0 | 0 | 0
| H6-TD | Hòm 6 công tơ 1 pha ( lắp lại) | hộp |  | 0 | 0 | 0 | 0 | 0 | 0 | 0
| P8-TD | Hòm công tơ 3 pha ( lắp lại) | hộp |  | 0 | 293480 | 0 | 0 | 0 | 0 | 0
| Đ-CSTD | Đèn chiếu sáng ( lắp lại) | cái |  | 3890 | 22603 | 0 | 0 | 0 | 0 | 0
1

## LD-203 TH (hidden)
TỔNG HỢP NGUYÊN VẬT LIỆU - NHÂN CÔNG - MÁY THI CÔNG THEO ĐỊNH MỨC 203 PHẦN THU HỒI
0
0
| Mã hiệu | Nội dung công việc | Đơn vị | Số lượng | Đơn giá |  |  | Thành tiền
[5 empty] | Vật liệu | Nhân công | Máy thi công | VL | NC | MTC
| TBA E-01 | [9 empty] | 1
|  | CÁP NGẦM | [8 empty] | 1
Phần DDK (TB)TBA E-01 | I | Phần thiết bị | [5 empty] | 0 | 0 | 0 | 1
| LBS-22(LĐ) | LBS kiểu kín 22kV vận hành tay (Nhân công lắp đặt lại) | bộ |  | 159411 | 3963031 | 350069 | 0 | 0 | 0 | 0
| CDTH-35 | Cầu dao phụ tải 35kV ( thu hồi) | bộ |  | 75880 | 635140 | 420082 | 0 | 0 | 0 | 0
| TU-TH | Máy biến điện áp 1 pha 2 sứ -35/√3kV-220V-0,5/5P (thu hồi) | bộ |  | 39303 | 383335 | 350069 | 0 | 0 | 0 | 0
| CSVTH-24 | Chống sét van 24kV (thu hồi) | bộ |  | 19115 | 192187 | 0 | 0 | 0 | 0 | 0
| CSVTH-35 | Chống sét van 35kV (thu hồi) | bộ |  | 19115 | 192187 | 0 | 0 | 0 | 0 | 0
Phần DDK (VL)TBA E-01 | II | Phần vật liệu | [5 empty] | 0 | 0 | 0 | 1
| SI-TH24 | Cầu chì tự rơi 24kV ( thu hồi) | bộ |  | 76438 | 409999 | 0 | 0 | 0 | 0 | 0
| SI-TH35 | Cầu chì tự rơi 35kV ( thu hồi) | bộ |  | 76438 | 409999 | 0 | 0 | 0 | 0 | 0
| VHD-TH24kV | Sứ đứng 24kV ( thu hồi) | sứ |  | 1806 | 47946 | 0 | 0 | 0 | 0 | 0
| VHD-TH35kV | Sứ đứng 35kV ( thu hồi) | sứ |  | 1253 | 61152 | 0 | 0 | 0 | 0 | 0
| SC-TH 24kV | Sứ chuỗi polymer 24kV ( thu hồi) | chuỗi |  | 1450 | 51423 | 0 | 0 | 0 | 0 | 0
| SC-TH 35kV | Sứ chuỗi polymer 35kV ( thu hồi) | chuỗi |  | 1450 | 51423 | 0 | 0 | 0 | 0 | 0
| SB-TH | Sứ chuỗi (<=5 bát) ( thu hồi) | chuỗi |  | 1450 | 91938 | 0 | 0 | 0 | 0 | 0
| XF3-TH | Xà XF3 (thu hồi) | bộ |  | 0 | 366053 | 0 | 0 | 0 | 0 | 0
| XSI-TH | Xà đỡ SI (thu hồi) | bộ |  | 0 | 366053 | 0 | 0 | 0 | 0 | 0
| XCSV-TH | Xà CSV (thu hồi) | bộ |  | 0 | 366053 | 0 | 0 | 0 | 0 | 0
| X2N3-TH | Xà X2N3-22-1L (thu hồi) | bộ |  | 0 | 366053 | 0 | 0 | 0 | 0 | 0
| XCDPT-TH | Xà CDPT (thu hồi) | bộ |  | 0 | 493094 | 0 | 0 | 0 | 0 | 0
| X2-TH | Xà X2 (thu hồi) | bộ |  | 0 | 493094 | 0 | 0 | 0 | 0 | 0
| BT10.5-TH | Cột BTLT 10.5m ( thu hồi) | cột |  | 23080 | 1052222 | 0 | 0 | 0 | 0 | 0
| BT12-TH | Cột BTLT 12m ( thu hồi) | cột |  | 23080 | 1126868 | 0 | 0 | 0 | 0 | 0
| BT14-TH | Cột BTLT 14m ( thu hồi) | cột |  | 23080 | 1402484 | 0 | 0 | 0 | 0 | 0
| BT16-TH | Cột BTLT 16m ( thu hồi) | cột |  | 23080 | 1525937 | 0 | 0 | 0 | 0 | 0
| M-3x50mm2-TH | Cáp ngầm 35kV-Cu/XLPE/PVC/DSTA/PVC-3x50mm2-CTSr-WS | m |  | 215 | 7324 | 0 | 0 | 0 | 0 | 0
| ACSR 150-TH | Dây ACSR 150mm2 (thu hồi) | m |  | 536 | 6970 | 0 | 0 | 0 | 0 | 0
| ACSR 120-TH | Dây ACSR 120mm2 ( thu hồi) | m |  | 536 | 5761 | 0 | 0 | 0 | 0 | 0
| ACSR 70-TH | Dây ACSR 70mm2 ( thu hồi) | m |  | 379 | 3765 | 0 | 0 | 0 | 0 | 0
| ACSR 70-TH | Dây ACSR 70mm2 ( thu hồi) | m |  | 379 | 3765 | 0 | 0 | 0 | 0 | 0
| ACSR 35-TH | Dây ACSR 35mm2 ( thu hồi) | m |  | 378 | 2140 | 0 | 0 | 0 | 0 | 0
|  | TRẠM BIẾN ÁP | [8 empty] | 1
Phần TBA (TB)TBA E-01 | I | Phần thiết bị | [5 empty] | 0 | 0 | 0 | 1
| CSVTH-24 | Chống sét van 24kV (thu hồi) | bộ |  | 19115 | 192187 | 0 | 0 | 0 | 0 | 0
| CSVTH-35 | Chống sét van 35kV (thu hồi) | bộ |  | 19115 | 192187 | 0 | 0 | 0 | 0 | 0
| MBA 560kVA-10(35)/0,4kV | Máy biến áp 560kVA-10(35)/0,4kV (thu hồi) | máy |  | 356768 | 1429179 | 630123 | 0 | 0 | 0 | 0
| MBA 400kVA-35/0,4kV-TH | Máy biến áp 400kVA-35/0,4kV (thu hồi) | máy |  | 326263 | 1316429 | 577613 | 0 | 0 | 0 | 0
| MBA 400kVA-35(10)/0,4kV-TH | Máy biến áp 400kVA-35(10)/0,4kV (thu hồi) | máy |  | 326263 | 1316429 | 577613 | 0 | 0 | 0 | 0
| MBA 320kVA-35/0,4kV-TH | Máy biến áp 320kVA-35/0,4kV (thu hồi) | máy |  | 306263 | 1164065 | 577613 | 0 | 0 | 0 | 0
| MBA 250kVA-35/0,4kV-TH | Máy biến áp250kVA-35/0,4kV (thu hồi) | máy |  | 286263 | 1141210 | 455089 | 0 | 0 | 0 | 0
| MBA 180kVA-35/0,4kV-TH | Máy biến áp 180kVA-35/0,4kV (thu hồi) | máy |  | 266263 | 1036079 | 455089 | 0 | 0 | 0 | 0
| RMU-TH | Tủ RMU ( thu hồi) | tủ |  | 28850 | 1558089 | 330730 | 0 | 0 | 0 | 0
| THT-TH | Tủ hạ thế ( thu hồi) | tủ |  | 55272 | 534934 | 330730 | 0 | 0 | 0 | 0
Phần TBA (VL)TBA E-01 | II | Phần vật liệu | [5 empty] | 0 | 0 | 0 | 1
| SI-TH24 | Cầu chì tự rơi 24kV ( thu hồi) | bộ |  | 76438 | 409999 | 0 | 0 | 0 | 0 | 0
| SI-TH35 | Cầu chì tự rơi 35kV ( thu hồi) | bộ |  | 76438 | 409999 | 0 | 0 | 0 | 0 | 0
| VHD-TH24kV | Sứ đứng 24kV ( thu hồi) | sứ |  | 1806 | 47946 | 0 | 0 | 0 | 0 | 0
| ĐS-MBA-TH | Sứ MBA ( sứ thường) | sứ |  | 1253 | 61152 | 0 | 0 | 0 | 0 | 0
| VHD-TH35kV | Sứ đứng 35kV ( thu hồi) | sứ |  | 1253 | 61152 | 0 | 0 | 0 | 0 | 0
| SB-TH | Sứ chuỗi (<=5 bát) ( thu hồi) | chuỗi |  | 1450 | 91938 | 0 | 0 | 0 | 0 | 0
| SC-TH 24kV | Sứ chuỗi polymer 24kV ( thu hồi) | chuỗi |  | 1450 | 51423 | 0 | 0 | 0 | 0 | 0
| SC-TH 35kV | Sứ chuỗi polymer 35kV ( thu hồi) | chuỗi |  | 1450 | 51423 | 0 | 0 | 0 | 0 | 0
| XĐT-TH | Xà đầu trạm ngang tuyến ( thu hồi) | bộ |  | 0 | 493094 | 0 | 0 | 0 | 0 | 0
| XTG-TH | Xà đỡ sứ trung gian ( thu hồi) | bộ |  | 0 | 366053 | 0 | 0 | 0 | 0 | 0
| XSI-TH | Xà cầu chì tự rơi ( thu hồi) | bộ |  | 0 | 366053 | 0 | 0 | 0 | 0 | 0
| XCSV-TH | Xà đỡ CSV ( thu hồi) | bộ |  | 0 | 366053 | 0 | 0 | 0 | 0 | 0
| GĐMBA-TH | Giá đỡ MBA ( thu hồi) | bộ |  | 0 | 493094 | 0 | 0 | 0 | 0 | 0
| GĐTHT-TH | Giá đỡ tủ hạ thế ( thu hồi) | bộ |  | 0 | 366053 | 0 | 0 | 0 | 0 | 0
| GH-TH | Ghế thao tác ( thu hồi) | bộ |  | 0 | 493094 | 0 | 0 | 0 | 0 | 0
| TH-TH | Thang trèo ( thu hồi) | bộ |  | 0 | 366053 | 0 | 0 | 0 | 0 | 0
| ACSR 120-TH | Dây ACSR 120mm2 ( thu hồi) | m |  | 536 | 5761 | 0 | 0 | 0 | 0 | 0
| M-1x50mm2-TH | Cáp 35kV- Cu/XLPE/PVC-1x50mm2 ( thu hồi) | m |  | 379 | 3634 | 0 | 0 | 0 | 0 | 0
| M-1x240mm2-TH | Cáp 0.6/1kV- Cu/XLPE/PVC-1x240mm2 ( thu hồi) | m |  | 536 | 11762 | 0 | 0 | 0 | 0 | 0
| M-1x70mm2-TH | Cáp 0.6/1kV- Cu/XLPE/PVC-1x70mm2 ( thu hồi) | m |  | 379 | 4895 | 0 | 0 | 0 | 0 | 0
| BT8.5-TH | Cột BTLT 8.5m ( thu hồi) | cột |  | 23080 | 977576 | 0 | 0 | 0 | 0 | 0
| BT10.5-TH | Cột BTLT 10.5m ( thu hồi) | cột |  | 23080 | 1052222 | 0 | 0 | 0 | 0 | 0
HẠ THẾ
Phần HT (TB)TBA E-01 | I | Phần thiết bị | [7 empty] | 0
| THT-TH | Tủ hạ thế ( thu hồi) | tủ |  | 55272 | 534934 | 330730 | 0 | 0 | 0 | 0
Phần HT (VL)TBA E-01 | II | Phần vật liệu | [5 empty] | 0 | 0 | 0
Thu hồi
| ABC 4x120(TH) | Cáp vặn xoắn hạ áp trên không 4x120mm2 (thu hồi) | m |  |  |  |  | 0 | 0 | 0 | 0
| Lộ 371E1.56 | [9 empty] | 1
|  | ĐƯỜNG DÂY KHÔNG | [8 empty] | 1
Phần DDK (TB)Lộ 371E1.56 | I | Phần thiết bị | [5 empty] | 0 | 0 | 0 | 1
| CDTH-24 | Cầu dao phụ tải 24kV ( thu hồi) | bộ |  | 75880 | 635140 | 420082 | 0 | 0 | 0 | 0
| CDTH-35 | Cầu dao phụ tải 35kV ( thu hồi) | bộ |  | 75880 | 635140 | 420082 | 0 | 0 | 0 | 0
| TU-TH | Máy biến điện áp 1 pha 2 sứ -35/√3kV-220V-0,5/5P (thu hồi) | bộ |  | 39303 | 383335 | 350069 | 0 | 0 | 0 | 0
| CSVTH-24 | Chống sét van 24kV (thu hồi) | bộ |  | 19115 | 192187 | 0 | 0 | 0 | 0 | 0
| CSVTH-35 | Chống sét van 35kV (thu hồi) | bộ |  | 19115 | 192187 | 0 | 0 | 0 | 0 | 0
Phần DDK (VL)Lộ 371E1.56 | II | Phần vật liệu | [5 empty] | 0 | 0 | 0 | 1
| SI-TH24 | Cầu chì tự rơi 24kV ( thu hồi) | bộ |  | 76438 | 409999 | 0 | 0 | 0 | 0 | 0
| SI-TH35 | Cầu chì tự rơi 35kV ( thu hồi) | bộ |  | 76438 | 409999 | 0 | 0 | 0 | 0 | 0
| VHD-TH24kV | Sứ đứng 24kV ( thu hồi) | sứ |  | 1806 | 47946 | 0 | 0 | 0 | 0 | 0
| VHD-TH35kV | Sứ đứng 35kV ( thu hồi) | sứ |  | 1253 | 61152 | 0 | 0 | 0 | 0 | 0
| SC-TH 24kV | Sứ chuỗi polymer 24kV ( thu hồi) | chuỗi |  | 1450 | 51423 | 0 | 0 | 0 | 0 | 0
| SC-TH 35kV | Sứ chuỗi polymer 35kV ( thu hồi) | chuỗi |  | 1450 | 51423 | 0 | 0 | 0 | 0 | 0
| SB-TH | Sứ chuỗi (<=5 bát) ( thu hồi) | chuỗi |  | 1450 | 91938 | 0 | 0 | 0 | 0 | 0
| XF3-TH | Xà XF3 (thu hồi) | bộ |  | 0 | 366053 | 0 | 0 | 0 | 0 | 0
| XSI-TH | Xà đỡ SI (thu hồi) | bộ |  | 0 | 366053 | 0 | 0 | 0 | 0 | 0
| XCSV-TH | Xà CSV (thu hồi) | bộ |  | 0 | 366053 | 0 | 0 | 0 | 0 | 0
| X2N3-TH | Xà X2N3-22-1L (thu hồi) | bộ |  | 0 | 366053 | 0 | 0 | 0 | 0 | 0
| XCDPT-TH | Xà CDPT (thu hồi) | bộ |  | 0 | 493094 | 0 | 0 | 0 | 0 | 0
| X2-TH | Xà X2 (thu hồi) | bộ |  | 0 | 493094 | 0 | 0 | 0 | 0 | 0
| BT10.5-TH | Cột BTLT 10.5m ( thu hồi) | cột |  | 23080 | 1052222 | 0 | 0 | 0 | 0 | 0
| BT12-TH | Cột BTLT 12m ( thu hồi) | cột |  | 23080 | 1126868 | 0 | 0 | 0 | 0 | 0
| BT14-TH | Cột BTLT 14m ( thu hồi) | cột |  | 23080 | 1402484 | 0 | 0 | 0 | 0 | 0
| BT16-TH | Cột BTLT 16m ( thu hồi) | cột |  | 23080 | 1525937 | 0 | 0 | 0 | 0 | 0
| M-3x50mm2-TH | Cáp ngầm 35kV-Cu/XLPE/PVC/DSTA/PVC-3x50mm2-CTSr-WS | m |  | 215 | 7324 | 0 | 0 | 0 | 0 | 0
| ACSR 150-TH | Dây ACSR 150mm2 (thu hồi) | m |  | 536 | 6970 | 0 | 0 | 0 | 0 | 0
| ACSR 120-TH | Dây ACSR 120mm2 ( thu hồi) | m |  | 536 | 5761 | 0 | 0 | 0 | 0 | 0
| ACSR 70-TH | Dây ACSR 70mm2 ( thu hồi) | m |  | 379 | 3765 | 0 | 0 | 0 | 0 | 0
| ACSR 70-TH | Dây ACSR 70mm2 ( thu hồi) | m |  | 379 | 3765 | 0 | 0 | 0 | 0 | 0
| ACSR 35-TH | Dây ACSR 35mm2 ( thu hồi) | m |  | 378 | 2140 | 0 | 0 | 0 | 0 | 0
|  | TRẠM BIẾN ÁP | [8 empty] | 1
Phần TBA (TB)Lộ 371E1.56 | I | Phần thiết bị | [5 empty] | 0 | 0 | 0 | 1
| CSVTH-24 | Chống sét van 24kV (thu hồi) | bộ |  | 19115 | 192187 | 0 | 0 | 0 | 0 | 0
| CSVTH-35 | Chống sét van 35kV (thu hồi) | bộ |  | 19115 | 192187 | 0 | 0 | 0 | 0 | 0
| MBA 1250kVA-35/0,4kV-TH | Máy biến áp 1250kVA-35/0,4kV (thu hồi) | máy |  | 432526 | 2011212 | 682634 | 0 | 0 | 0 | 0
| MBA 750kVA-35/0,4kV-TH | Máy biến áp 730kVA-35/0,4kV (thu hồi) | máy |  | 376768 | 1531263 | 682634 | 0 | 0 | 0 | 0
| MBA 630kVA-35/0,4kV-TH | Máy biến áp 630kVA-35/0,4kV (thu hồi) | máy |  | 356768 | 1429179 | 630123 | 0 | 0 | 0 | 0
| MBA 560kVA-35/0,4kV-TH | Máy biến áp 560kVA-35/0,4kV (thu hồi) | máy |  | 356768 | 1429179 | 630123 | 0 | 0 | 0 | 0
| MBA 400kVA-35(10)/0,4kV-TH | Máy biến áp 400kVA-35(10)/0,4kV (thu hồi) | máy |  | 326263 | 1316429 | 577613 | 0 | 0 | 0 | 0
| MBA 250kVA-35/0,4kV-TH | Máy biến áp250kVA-35/0,4kV (thu hồi) | máy |  | 286263 | 1141210 | 455089 | 0 | 0 | 0 | 0
| TU 35kV-TH | TU đo đếm trung thế 35kV ( thu hồi) | bộ |  | 39303 | 383335 | 350069 | 0 | 0 | 0 | 0
| TI 35kV-TH | TI đo đếm trung thế 35kV ( thu hồi) | bộ |  | 39303 | 383335 | 350069 | 0 | 0 | 0 | 0
| RMU-TH | Tủ RMU ( thu hồi) | tủ |  | 28850 | 1558089 | 330730 | 0 | 0 | 0 | 0
| THT-TH | Tủ hạ thế ( thu hồi) | tủ |  | 55272 | 534934 | 330730 | 0 | 0 | 0 | 0
Phần TBA (VL)Lộ 371E1.56 | II | Phần vật liệu | [5 empty] | 0 | 0 | 0 | 1
| SI-TH24 | Cầu chì tự rơi 24kV ( thu hồi) | bộ |  | 76438 | 409999 | 0 | 0 | 0 | 0 | 0
| SI-TH35 | Cầu chì tự rơi 35kV ( thu hồi) | bộ | 0 | 76438 | 409999 | 0 | 0 | 0 | 0 | 0
| VHD-TH24kV | Sứ đứng 24kV ( thu hồi) | sứ |  | 1806 | 47946 | 0 | 0 | 0 | 0 | 0
| ĐS-MBA-TH | Sứ MBA ( sứ thường) | sứ | 0 | 1253 | 61152 | 0 | 0 | 0 | 0 | 0
| VHD-TH35kV | Sứ đứng 35kV ( thu hồi) | sứ | 0 | 1253 | 61152 | 0 | 0 | 0 | 0 | 0
| SB-TH | Sứ chuỗi (<=5 bát) ( thu hồi) | chuỗi |  | 1450 | 91938 | 0 | 0 | 0 | 0 | 0
| SC-TH 24kV | Sứ chuỗi polymer 24kV ( thu hồi) | chuỗi |  | 1450 | 51423 | 0 | 0 | 0 | 0 | 0
| SC-TH 35kV | Sứ chuỗi polymer 35kV ( thu hồi) | chuỗi | 0 | 1450 | 51423 | 0 | 0 | 0 | 0 | 0
| XĐT-TH | Xà đầu trạm ngang tuyến ( thu hồi) | bộ | 0 | 0 | 493094 | 0 | 0 | 0 | 0 | 0
| XTG-TH | Xà đỡ sứ trung gian ( thu hồi) | bộ | 0 | 0 | 366053 | 0 | 0 | 0 | 0 | 0
| XSI-TH | Xà cầu chì tự rơi ( thu hồi) | bộ | 0 | 0 | 366053 | 0 | 0 | 0 | 0 | 0
| XCSV-TH | Xà đỡ CSV ( thu hồi) | bộ | 0 | 0 | 366053 | 0 | 0 | 0 | 0 | 0
| GĐMBA-TH | Giá đỡ MBA ( thu hồi) | bộ | 0 | 0 | 493094 | 0 | 0 | 0 | 0 | 0
| GĐTHT-TH | Giá đỡ tủ hạ thế ( thu hồi) | bộ | 0 | 0 | 366053 | 0 | 0 | 0 | 0 | 0
| GH-TH | Ghế thao tác ( thu hồi) | bộ | 0 | 0 | 493094 | 0 | 0 | 0 | 0 | 0
| TH-TH | Thang trèo ( thu hồi) | bộ | 0 | 0 | 366053 | 0 | 0 | 0 | 0 | 0
| ACSR 120-TH | Dây ACSR 120mm2 ( thu hồi) | m | 0 | 536 | 5761 | 0 | 0 | 0 | 0 | 0
| M-1x50mm2-TH | Cáp 35kV- Cu/XLPE/PVC-1x50mm2 ( thu hồi) | m | 0 | 379 | 3634 | 0 | 0 | 0 | 0 | 0
| M-1x240mm2-TH | Cáp 0.6/1kV- Cu/XLPE/PVC-1x240mm2 ( thu hồi) | m | 0 | 536 | 11762 | 0 | 0 | 0 | 0 | 0
| M-1x70mm2-TH | Cáp 0.6/1kV- Cu/XLPE/PVC-1x70mm2 ( thu hồi) | m | 0 | 379 | 4895 | 0 | 0 | 0 | 0 | 0
| BT8.5-TH | Cột BTLT 8.5m ( thu hồi) | cột |  | 23080 | 977576 | 0 | 0 | 0 | 0 | 0
| BT10.5-TH | Cột BTLT 10.5m ( thu hồi) | cột | 0 | 23080 | 1052222 | 0 | 0 | 0 | 0 | 0
HẠ THẾ
Phần HT (TB)Lộ 371E1.56 | I | Phần thiết bị | [7 empty] | 0
| THT-TH | Tủ hạ thế ( thu hồi) | tủ |  | 55272 | 534934 | 330730 | 0 | 0 | 0 | 0
Phần HT (VL)Lộ 371E1.56 | II | Phần vật liệu | [5 empty] | #N/A | #N/A | #N/A
Thu hồi
| H6.5-TH | Cột H 6.5m ( thu hồi) | cột | 0 | 23080 | 782060 | 0 | 0 | 0 | 0 | 0
| BT6.5-TH | Cột BTLT 6.5m ( thu hồi) | cột | 0 | 23080 | 782060 | 0 | 0 | 0 | 0 | 0
| H7.5-TH | Cột H 7.5m ( thu hồi) | cột | 0 | 23080 | 977576 | 0 | 0 | 0 | 0 | 0
| BT7.5-TH | Cột BTLT 7.5m ( thu hồi) | cột | 0 | 23080 | 977576 | 0 | 0 | 0 | 0 | 0
| H8.5-TH | Cột H 8.5m ( thu hồi) | cột | 0 | 23080 | 977576 | 0 | 0 | 0 | 0 | 0
| BT8.5-TH | Cột BTLT 8.5m ( thu hồi) | cột | 0 | 23080 | 977576 | 0 | 0 | 0 | 0 | 0
| BT14-TH | Cột BTLT 14m ( thu hồi) | cột | 0 | 23080 | 1402484 | 0 | 0 | 0 | 0 | 0
| ABC 0.6/1kV - 4x50mm2-TH | Cáp vặn xoắn hạ áp trên không 4x50mm2 (thu hồi) | m | 0 | 19 | 3845 | 0 | 0 | 0 | 0 | 0
| ABC 0.6/1kV - 4x70mm2-TH | Cáp vặn xoắn hạ áp trên không 4x70mm2 (thu hồi) | m | 0 | 19 | 4538 | 0 | 0 | 0 | 0 | 0
| ABC 0.6/1kV - 4x95mm2-TH | Cáp vặn xoắn hạ áp trên không 4x95mm2 (thu hồi) | m | 0 | 22 | 6331 | 0 | 0 | 0 | 0 | 0
| ABC 0.6/1kV - 4x120mm2-TH | #N/A | #N/A | 0 | #N/A | #N/A | #N/A | #N/A | #N/A | #N/A | 0
| ABC 0.6/1kV - 2x25mm2-TH | Cáp vặn xoắn hạ áp trên không 2x25mm2 (thu hồi) | m |  | 16 | 1979 | 0 | 0 | 0 | 0 | 0
| H1-TH | Hòm 1 công tơ 1 pha ( thu hồi) | hộp | 0 | 0 | 117392 | 0 | 0 | 0 | 0 | 0
| H2-TH | Hòm 2 công tơ 1 pha ( thu hồi) | hộp | 0 | 0 | 117392 | 0 | 0 | 0 | 0 | 0
| H4-TH | Hòm 4 công tơ 1 pha ( thu hồi) | hộp | 0 | 0 | 146740 | 0 | 0 | 0 | 0 | 0
| H6-TH | Hòm 6 công tơ 1 pha ( thu hồi) | hộp | 0 | 0 | 167156 | 0 | 0 | 0 | 0 | 0
| P8-TH | Hòm công tơ 3 pha (thu hồi) | hộp | 0 | 0 | 117392 | 0 | 0 | 0 | 0 | 0
| HDP-TH | Hộp phân dây ( thu hồi) | hộp | 0 | 0 | 149292 | 5617 | 0 | 0 | 0 | 0
| XN-TH | Xà nánh hạ thế ( thu hồi) | bộ | 0 | 0 | 161494 | 0 | 0 | 0 | 0 | 0
1

## CT 203 (hidden)
TỔNG HỢP NGUYÊN VẬT LIỆU - NHÂN CÔNG - MÁY THI CÔNG THEO ĐỊNH MỨC 203
0
0
1 | 2 | 3 | 4 | 5 | 6 | 7 | 8 | 9 | 10 | 11 | 12
Mã hiệu | Nội dung công việc | Các hệ số |  | Đơn vị | Số lượng | Đơn giá |  |  | Thành tiền
|  | K1 | K2 |  |  | Vật liệu | Nhân công | MTC | Vật liệu | Nhân công | MTC
ĐƯỜNG DÂY KHÔNG | [11 empty] | 1
I | Phần thiết bị | [10 empty] | 1
| Phần thu hồi | [10 empty] | 1
CDTH-24 | Cầu dao phụ tải 24kV ( thu hồi) |  |  | bộ | 1 |  |  |  | 75880 | 635140 | 420082 | 1
10.01.21.03 | Tháo dao cách ly 3 pha <=35kV ngoài trời không tiếp đất | 0.3 | 0 | bộ | 1 | 75880 | 2117133 | 420082 | 75880 | 635140 | 420082 | 1
CDTH-35 | Cầu dao phụ tải 35kV ( thu hồi) |  |  | bộ | 1 |  |  |  | 75880 | 635140 | 420082 | 1
10.01.21.03 | Tháo dao cách ly 3 pha <=35kV ngoài trời không tiếp đất | 0.3 | 0 | bộ | 1 | 75880 | 2117133 | 420082 | 75880 | 635140 | 420082 | 1
CSVTH-24 | Chống sét van 24kV (thu hồi) |  |  | bộ | 1 |  |  |  | 19115 | 192187 | 0 | 1
09.01.304 | Tháo chống sét van <=35kV | 0.3 | 0 | bộ | 1 | 19115.25 | 640624 | 0 | 19115 | 192187 | 0 | 1
CSVTH-35 | Chống sét van 35kV (thu hồi) |  |  | bộ | 1 |  |  |  | 19115 | 192187 | 0 | 1
09.01.304 | Tháo chống sét van <=35kV | 0.3 | 0 | bộ | 1 | 19115.25 | 640624 | 0 | 19115 | 192187 | 0 | 1
TU-TH | Máy biến điện áp 1 pha 2 sứ -35/√3kV-220V-0,5/5P (thu hồi) |  |  | bộ | 1 |  |  |  | 39303 | 383335 | 350069 | 1
09.01.10.04 | Tháo máy biến dòng <=35kV | 0.3 | 0 | bộ (3pha) | 1 | 39303 | 1277784 | 350069 | 39303 | 383335 | 350069 | 1
RMU-TH | Tủ RMU ( thu hồi) |  |  | tủ | 1 |  |  |  | 28850 | 1558089 | 330730 | 1
13.02.00.02 | Tháo tủ điện cao áp, cấp điện áp <=35kV | 0.4 | 0 | tủ | 1 | 28850 | 3895223 | 330730 | 28850 | 1558089 | 330730 | 1
THT-TH | Tủ hạ thế ( thu hồi) |  |  | tủ | 1 |  |  |  | 55272 | 534934 | 330730 | 1
13.01.00.02 | Tháo tủ điện hạ áp | 0.4 | 0 | tủ | 1 | 55272 | 1337335 | 330730 | 55272 | 534934 | 330730 | 1
| Phần di chuyển | [10 empty] | 1
RE-DC | Recloser 35kV-630A-12,5kA/1s-Cách điện polymer (bao gồm cáp, tủ điều khiển và cáp thông tin, xà đỡ Re, ) (tháo ra lắp lại) |  |  | bộ | 1 |  |  |  | 159411 | 3963031 | 350069 | 1
08.03.00.01 | Tháo , lắp Recloser <=35kV |  | 0.8 | máy (3pha) | 1 | 159411 | 4953789 | 350069 | 159411 | 3963031 | 350069 | 1
TU-DC | Máy biến điện áp 1 pha 2 sứ -35/√3kV-220V-0,5/5P (tháo ra lắp lại) |  |  | bộ | 1 |  |  |  | 39303 | 1277784 | 350069 | 1
09.01.10.04 | Tháo , lắp máy biến dòng <=35kV |  | 0 | bộ (3pha) | 1 | 39303 | 1277784 | 350069 | 39303 | 1277784 | 350069 | 1
LBS-22(LĐ) | LBS kiểu kín 22kV vận hành tay (Nhân công lắp đặt lại) |  |  | bộ | 1 |  |  |  | 159411 | 3963031 | 350069 | 1
08.03.00.01 | Tháo , lắp LBS <=35kV |  | 0.8 | bộ | 1 | 159411 | 4953789 | 350069 | 159411 | 3963031 | 350069 | 1
CDDC-35 | Cầu dao phụ tải 35kV (tháo ra lắp lại) |  |  | bộ | 1 |  |  |  | 75880 | 2117133 | 420082 | 1
10.01.21.03 | Tháo dao cách ly 3 pha <=35kV ngoài trời không tiếp đất |  | 0 | bộ | 1 | 75880 | 2117133 | 420082 | 75880 | 2117133 | 420082 | 1
CSV-22 (LĐ) | Chống sét van 24kV (tháo ra lắp lại) |  |  | bộ | 1 |  |  |  | 19115 | 640624 | 0 | 1
09.01.304 | Tháo chống sét van <=35kV |  | 0 | bộ | 1 | 19115.25 | 640624 | 0 | 19115 | 640624 | 0 | 1
CSVDC-35 | Chống sét van 35kV (tháo ra lắp lại) |  |  | bộ | 1 |  |  |  | 19115 | 640624 | 0 | 1
09.01.304 | Tháo chống sét van <=35kV |  | 0 | bộ | 1 | 19115.25 | 640624 | 0 | 19115 | 640624 | 0 | 1
II | Phần vật liệu | [10 empty] | 1
| Phần di chuyển | [10 empty] | 1
TT(TDL) | Thang trèo (Tận dụng lắp đặt lại) |  |  | bộ | 1 |  |  |  | 0 | 813450 | 0 | 1
04.03.12.01 | Tháo hạ xà <= 50 kg trên cột đỡ |  | 1.5 | bộ | 1 | 0 | 542300 | 0 | 0 | 813450 | 0 | 1
XTG-2P-DC | Xà XTG-2P (tháo ra lắp lại) |  |  | bộ | 1 |  |  |  | 0 | 602910 | 0 | 1
04.03.11.01 | Tháo lắp xà <= 25 kg trên cột đỡ |  | 1.5 | bộ | 1 | 0 | 401940 | 0 | 0 | 602910 | 0 | 1
GH-DC | Ghế thao tác (tháo ra lắp lại) |  |  | bộ | 1 |  |  |  | 0 | 1095765 | 0 | 1
04.03.13.01 | Tháo lắp xà <= 100 kg trên cột đỡ |  | 1.5 | bộ | 1 | 0 | 730510 | 0 | 0 | 1095765 | 0 | 1
TH-DC | Thang (tháo ra lắp lại) |  |  | bộ | 1 |  |  |  | 0 | 813450 | 0 | 1
04.03.12.01 | Tháo lắp xà <= 50 kg trên cột đỡ |  | 1.5 | bộ | 1 | 0 | 542300 | 0 | 0 | 813450 | 0 | 1
X-LBS-22-1L-TD | Xà-LBS-22-1L (tháo ra lắp lại) |  |  | bộ | 1 |  |  |  | 0 | 1095765 | 0 | 1
04.03.13.01 | Tháo lắp xà <= 100 kg trên cột đỡ |  | 1.5 | bộ | 1 | 0 | 730510 | 0 | 0 | 1095765 | 0 | 1
X2N3C-DC | Xà-X2N3C-DC (tháo ra lắp lại) |  |  | bộ | 1 |  |  |  | 0 | 1095765 | 0 | 1
04.03.13.01 | Tháo lắp xà <= 100 kg trên cột đỡ |  | 1.5 | bộ | 1 | 0 | 730510 | 0 | 0 | 1095765 | 0 | 1
CHUP-DC | Chụp cột (tháo ra lắp lại) |  |  | bộ | 1 |  |  |  | 0 | 1095765 | 0 | 1
04.03.13.01 | Tháo lắp xà <= 100 kg trên cột đỡ |  | 1.5 | bộ | 1 | 0 | 730510 | 0 | 0 | 1095765 | 0 | 1
TK-50 DC | Dây TK50 (tháo ra lắp lại) |  |  | m | 1 |  |  |  | 3 | 6448 | 0 | 1
05.04.30.04 | Căng lại dây bằng thủ công, dây thép tiết diện 50mm2 |  | 0 | km | 0.001 | 3000 | 6447789 | 0 | 3 | 6448 | 0 | 0.001
ACSR 70-DC | Dây ACSR 70mm2 (tháo ra lắp lại) |  |  | m | 1 |  |  |  | 379 | 8367 | 0 | 1
05.01.10.05 | Tháo dây nhôm lõi thép AC, ASCR tiết diện dây 70mm2 |  | 0.7 | km | 0.001 | 378630 | 11953135 | 0 | 379 | 8367 | 0 | 0.001
ACSR 150-DC | Dây ACSR 150mm2 (tháo ra lắp lại) |  |  | m | 1 |  |  |  | 536 | 15490 | 0 | 1
05.01.10.08 | Tháo, lắp dây nhôm lõi thép AC, ASCR tiết diện dây 150mm2 | 0 | 0.7 | km | 0.001 | 536160 | 22128180 | 0 | 536 | 15490 | 0 | 0.001
24kV-Cu/XLPE/PVC/DSTA/PVC-3x240mm2-DC | Cáp ngầm 22kV-Cu-3x240mm2 Chống thấm nước; Màn chắn băng đồng; Giáp kim loại dải băng kép; Cách điện XLPE ( tháo ra lắp lại) |  |  | m | 1 |  |  |  | 376 | 60669 | 0 | 1
06.08.10.10 | Tháo lắp cáp ngầm trung thế trọng lượng <=15kg/m |  |  | 100m | 0.01 | 37600 | 6066878 | 0 | 376 | 60669 | 0 | 0.01
SC-24kVDC | Sứ chuỗi polymer 24kV (tháo ra lắp lại) |  |  | chuỗi | 1 |  |  |  | 1450 | 114273 | 0 | 1
03.10.21.01 | Tháo, lắp cách điện Polymer/ Composite/ Silicon đỡ đơn cho dây dẫn, cấp điện áp <= 35kV, chiều cao lắp đặt chuỗi <= 20m |  | 0 | chuỗi | 1 | 1450 | 114273 | 0 | 1450 | 114273 | 0 | 1
SON | Sơn đánh số cột |  |  | m2 | 1 |  |  |  | 24721 | 149930 | 0 | 1
02.02.001 | Sơn báo hiệu cột điện chiều cao <=70m |  | 0 | m2 | 1 | 24721.2 | 149930 | 0 | 24721 | 149930 | 0 | 1
| Phần thu hồi | [10 empty] | 1
SI-TH24 | Cầu chì tự rơi 24kV ( thu hồi) |  |  | bộ | 1 |  |  |  | 76438 | 409999 | 0 | 1
14.02.001 | Tháo cầu chì 35 (22) kV | 0.4 | 0 | bộ | 1 | 76438 | 1024998 | 0 | 76438 | 409999 | 0 | 1
SI-TH35 | Cầu chì tự rơi 35kV ( thu hồi) |  |  | bộ | 1 |  |  |  | 76438 | 409999 | 0 | 1
14.02.001 | Tháo cầu chì 35 (22) kV | 0.4 | 0 | bộ | 1 | 76438 | 1024998 | 0 | 76438 | 409999 | 0 | 1
VHD-TH24kV | Sứ đứng 24kV ( thu hồi) |  |  | sứ | 1 |  |  |  | 1806 | 47946 | 0 | 1
03.01.10.05 | Tháo sứ đứng 15-22kV trên cột tròn - Thay trên cột | 0.45 | 0 | 10 sứ | 0.1 | 18060 | 1065460 | 0 | 1806 | 47946 | 0 | 0.1
VHD-TH35kV | Sứ đứng 35kV ( thu hồi) |  |  | sứ | 1 |  |  |  | 1253 | 61152 | 0 | 1
03.01.10.06 | Tháo sứ đứng 35kV trên cột | 0.45 | 0 | 10 sứ | 0.1 | 12525 | 1358940 | 0 | 1253 | 61152 | 0 | 0.1
SC-TH 24kV | Sứ chuỗi polymer 24kV ( thu hồi) |  |  | chuỗi | 1 |  |  |  | 1450 | 51423 | 0 | 1
03.10.21.01 | Thay cách điện Polymer/ Composite/ Silicon đỡ đơn cho dây dẫn, cấp điện áp <= 35kV, chiều cao lắp đặt chuỗi <= 20m | 0.45 | 0 | chuỗi | 1 | 1450 | 114273 | 0 | 1450 | 51423 | 0 | 1
SC-TH 35kV | Sứ chuỗi polymer 35kV ( thu hồi) |  |  | chuỗi | 1 |  |  |  | 1450 | 51423 | 0 | 1
03.10.21.01 | Thay cách điện Polymer/ Composite/ Silicon đỡ đơn cho dây dẫn, cấp điện áp <= 35kV, chiều cao lắp đặt chuỗi <= 20m | 0.45 | 0 | chuỗi | 1 | 1450 | 114273 | 0 | 1450 | 51423 | 0 | 1
SB-TH | Sứ chuỗi (<=5 bát) ( thu hồi) |  |  | chuỗi | 1 |  |  |  | 1450 | 91938 | 0 | 1
03.04.10.02 | Thay chuỗi sứ đỡ đơn <=5 bát sứ cho dây dẫn, chiều cao thay <=20m | 0.45 | 0 | chuỗi | 1 | 1450 | 204307 | 0 | 1450 | 91938 | 0 | 1
X2N3-TH | Xà X2N3-22-1L (thu hồi) |  |  | bộ | 1 |  |  |  | 0 | 366053 | 0 | 1
04.03.12.01 | Tháo hạ xà <= 50 kg trên cột đỡ | 0.45 | 1.5 | bộ | 1 | 0 | 542300 | 0 | 0 | 366053 | 0 | 1
XCDPT-TH | Xà CDPT (thu hồi) |  |  | bộ | 1 |  |  |  | 0 | 493094 | 0 | 1
04.03.13.01 | Tháo hạ xà <= 100 kg trên cột đỡ | 0.45 | 1.5 | bộ | 1 | 0 | 730510 | 0 | 0 | 493094 | 0 | 1
XCSV-TH | Xà CSV (thu hồi) |  |  | bộ | 1 |  |  |  | 0 | 366053 | 0 | 1
04.03.12.01 | Tháo hạ xà <= 50 kg trên cột đỡ | 0.45 | 1.5 | bộ | 1 | 0 | 542300 | 0 | 0 | 366053 | 0 | 1
XSI-TH | Xà đỡ SI (thu hồi) |  |  | bộ | 1 |  |  |  | 0 | 366053 | 0 | 1
04.03.12.01 | Tháo hạ xà <= 50 kg trên cột đỡ | 0.45 | 1.5 | bộ | 1 | 0 | 542300 | 0 | 0 | 366053 | 0 | 1
XF3-TH | Xà XF3 (thu hồi) |  |  | bộ | 1 |  |  |  | 0 | 366053 | 0 | 1
04.03.12.01 | Tháo hạ xà <= 50 kg trên cột đỡ | 0.45 | 1.5 | bộ | 1 | 0 | 542300 | 0 | 0 | 366053 | 0 | 1
X2-TH | Xà X2 (thu hồi) |  |  | bộ | 1 |  |  |  | 0 | 493094 | 0 | 1
04.03.13.01 | Tháo hạ xà <= 100 kg trên cột đỡ | 0.45 | 1.5 | bộ | 1 | 0 | 730510 | 0 | 0 | 493094 | 0 | 1
BT10.5-TH | Cột BTLT 10.5m ( thu hồi) |  |  | cột | 1 |  |  |  | 23080 | 1052222 | 0 | 1
04.02.20.01 | Tháo hạ cột BT bằng thủ công <=10,5m | 0.45 | 0 | cột | 1 | 23080 | 2338270 | 0 | 23080 | 1052222 | 0 | 1
BT12-TH | Cột BTLT 12m ( thu hồi) |  |  | cột | 1 |  |  |  | 23080 | 1126868 | 0 | 1
04.02.30.01 | Tháo hạ cột BT bằng thủ công <=12m | 0.45 | 0 | cột | 1 | 23080 | 2504150 | 0 | 23080 | 1126868 | 0 | 1
BT14-TH | Cột BTLT 14m ( thu hồi) |  |  | cột | 1 |  |  |  | 23080 | 1402484 | 0 | 1
04.02.40.01 | Tháo hạ cột BT bằng thủ công <=14m | 0.45 | 0 | cột | 1 | 23080 | 3116630 | 0 | 23080 | 1402484 | 0 | 1
BT16-TH | Cột BTLT 16m ( thu hồi) |  |  | cột | 1 |  |  |  | 23080 | 1525937 | 0 | 1
04.02.50.01 | Tháo hạ cột BT bằng thủ công <=16m | 0.45 | 0 | cột | 1 | 23080 | 3390970 | 0 | 23080 | 1525937 | 0 | 1
M-3x50mm2-TH | Cáp ngầm 35kV-Cu/XLPE/PVC/DSTA/PVC-3x50mm2-CTSr-WS |  |  | m | 1 |  |  |  | 215 | 7324 | 0 | 1
06.08.10.04 | Thu hồi cáp ngầm trung thế trọng lượng <=4,5kg/m | 0.45 |  | 100m | 0.01 | 21500 | 1627530 | 0 | 215 | 7324 | 0 | 0.01
ACSR 150-TH | Dây ACSR 150mm2 (thu hồi) |  |  | m | 1 |  |  |  | 536 | 6970 | 0 | 1
05.01.10.08 | Tháo, lắp dây nhôm lõi thép AC, ASCR tiết diện dây 150mm2 | 0.45 | 0.7 | km | 0.001 | 536160 | 22128180 | 0 | 536 | 6970 | 0 | 0.001
ACSR 120-TH | Dây ACSR 120mm2 ( thu hồi) |  |  | m | 1 |  |  |  | 536 | 5761 | 0 | 1
05.01.10.07 | Tháo dây nhôm lõi thép AC, ASCR tiết diện dây 120mm2 | 0.45 | 0.7 | km | 0.001 | 536160 | 18289465 | 0 | 536 | 5761 | 0 | 0.001
ACSR 95-TH | Dây ACSR 95mm2 ( thu hồi) |  |  | m | 1 |  |  |  | 379 | 5128 | 0 | 1
05.01.10.06 | Tháo dây nhôm lõi thép AC, ASCR tiết diện dây 95mm2 | 0.45 | 0.7 | km | 0.001 | 378630 | 16277812 | 0 | 379 | 5128 | 0 | 0.001
ACSR 70-TH | Dây ACSR 70mm2 ( thu hồi) |  |  | m | 1 |  |  |  | 379 | 3765 | 0 | 1
05.01.10.05 | Tháo dây nhôm lõi thép AC, ASCR tiết diện dây 70mm2 | 0.45 | 0.7 | km | 0.001 | 378630 | 11953135 | 0 | 379 | 3765 | 0 | 0.001
ACSR 35-TH | Dây ACSR 35mm2 ( thu hồi) |  |  | m | 1 |  |  |  | 378 | 2140 | 0 | 1
05.01.10.03 | Tháo dây nhôm lõi thép AC, ASCR tiết diện dây 35mm2 | 0.45 | 0.7 | km | 0.001 | 378030 | 6792153 | 0 | 378 | 2140 | 0 | 0.001
TRẠM BIẾN ÁP | [11 empty] | 1
I | Phần thiết bị | [10 empty] | 1
| Phần thu hồi | [8 empty] | 0 |  | 1
CSVTH-24 | Chống sét van 24kV (thu hồi) |  |  | bộ | 1 |  |  |  | 19115 | 192187 | 0 | 1
09.01.304 | Tháo chống sét van <=35kV | 0.3 | 0 | bộ | 1 | 19115.25 | 640624 | 0 | 19115 | 192187 | 0 | 1
CSVTH-35 | Chống sét van 35kV (thu hồi) |  |  | bộ | 1 |  |  |  | 19115 | 192187 | 0 | 1
09.01.304 | Tháo chống sét van <=35kV | 0.3 | 0 | bộ | 1 | 19115.25 | 640624 | 0 | 19115 | 192187 | 0 | 1
RMU-TH | Tủ RMU ( thu hồi) |  |  | tủ | 1 |  |  |  | 28850 | 1558089 | 330730 | 1
13.02.00.02 | Tháo tủ điện cao áp, cấp điện áp <=35kV | 0.4 | 0 | tủ | 1 | 28850 | 3895223 | 330730 | 28850 | 1558089 | 330730 | 1
THT-TH | Tủ hạ thế ( thu hồi) |  |  | tủ | 1 |  |  |  | 55272 | 534934 | 330730 | 1
13.01.00.02 | Tháo tủ điện hạ áp | 0.4 | 0 | tủ | 1 | 55272 | 1337335 | 330730 | 55272 | 534934 | 330730 | 1
MBA 1250kVA-35/0,4kV-TH | Máy biến áp 1250kVA-35/0,4kV (thu hồi) |  |  | máy | 1 |  |  |  | 432526 | 2011212 | 682634 | 1
07.01.20.11 | Tháo MBA 22-35/0,4kV trên cột, công suất <= 1600kVA | 0.4 | 1.1 | máy | 1 | 432526 | 4570936 | 682634 | 432526 | 2011212 | 682634 | 1
MBA 750kVA-35/0,4kV-TH | Máy biến áp 730kVA-35/0,4kV (thu hồi) |  |  | máy | 1 |  |  |  | 376768 | 1531263 | 682634 | 1
07.01.20.09 | Tháo MBA 22-35/0,4kV trên cột, công suất <= 800kVA | 0.4 | 1.1 | máy | 1 | 376768 | 3480144 | 682634 | 376768 | 1531263 | 682634 | 1
MBA 630kVA-35/0,4kV-TH | Máy biến áp 630kVA-35/0,4kV (thu hồi) |  |  | máy | 1 |  |  |  | 356768 | 1429179 | 630123 | 1
07.01.20.08 | Tháo MBA 22-35/0,4kV trên cột, công suất <= 630kVA | 0.4 | 1.1 | máy | 1 | 356768 | 3248135 | 630123 | 356768 | 1429179 | 630123 | 1
MBA 560kVA-35/0,4kV-TH | Máy biến áp 560kVA-35/0,4kV (thu hồi) |  |  | máy | 1 |  |  |  | 356768 | 1429179 | 630123 | 1
07.01.20.08 | Tháo MBA 22-35/0,4kV trên cột, công suất <= 630kVA | 0.4 | 1.1 | máy | 1 | 356768 | 3248135 | 630123 | 356768 | 1429179 | 630123 | 1
MBA 560kVA-10(35)/0,4kV | Máy biến áp 560kVA-10(35)/0,4kV (thu hồi) |  |  | máy | 1 |  |  |  | 356768 | 1429179 | 630123 | 1
07.01.20.08 | Tháo MBA 22-35/0,4kV trên cột, công suất <= 630kVA | 0.4 | 1.1 | máy | 1 | 356768 | 3248135 | 630123 | 356768 | 1429179 | 630123 | 1
MBA 400kVA-35/0,4kV-TH | Máy biến áp 400kVA-35/0,4kV (thu hồi) |  |  | máy | 1 |  |  |  | 326263 | 1316429 | 577613 | 1
07.01.20.07 | Tháo MBA 22-35/0,4kV trên cột, công suất <= 500kVA | 0.4 | 1.1 | máy | 1 | 326263 | 2991885 | 577613 | 326263 | 1316429 | 577613 | 1
MBA 400kVA-35(10)/0,4kV-TH | Máy biến áp 400kVA-35(10)/0,4kV (thu hồi) |  |  | máy | 1 |  |  |  | 326263 | 1316429 | 577613 | 1
07.01.20.07 | Tháo MBA 22-35/0,4kV trên cột, công suất <= 500kVA | 0.4 | 1.1 | máy | 1 | 326263 | 2991885 | 577613 | 326263 | 1316429 | 577613 | 1
MBA 320kVA-35/0,4kV-TH | Máy biến áp 320kVA-35/0,4kV (thu hồi) |  |  | máy | 1 |  |  |  | 306263 | 1164065 | 577613 | 1
07.01.20.06 | Tháo MBA 22-35/0,4kV trên cột, công suất <= 320kVA | 0.4 | 1.1 | máy | 1 | 306263 | 2645602 | 577613 | 306263 | 1164065 | 577613 | 1
MBA 250kVA-35/0,4kV-TH | Máy biến áp250kVA-35/0,4kV (thu hồi) |  |  | máy | 1 |  |  |  | 286263 | 1141210 | 455089 | 1
07.01.20.05 | Tháo MBA 22-35/0,4kV trên cột, công suất <= 250kVA | 0.4 | 1.1 | máy | 1 | 286263 | 2593660 | 455089 | 286263 | 1141210 | 455089 | 1
MBA 180kVA-35/0,4kV-TH | Máy biến áp 180kVA-35/0,4kV (thu hồi) |  |  | máy | 1 |  |  |  | 266263 | 1036079 | 455089 | 1
07.01.20.04 | Tháo MBA 22-35/0,4kV trên cột, công suất <= 200kVA | 0.4 | 1.1 | máy | 1 | 266263 | 2354724 | 455089 | 266263 | 1036079 | 455089 | 1
TI 35kV-TH | TI đo đếm trung thế 35kV ( thu hồi) |  |  | bộ | 1 |  |  |  | 39303 | 383335 | 350069 | 1
09.01.10.04 | Tháo máy biến dòng <=35kV | 0.3 | 0 | bộ (3pha) | 1 | 39303 | 1277784 | 350069 | 39303 | 383335 | 350069 | 1
TU 35kV-TH | TU đo đếm trung thế 35kV ( thu hồi) |  |  | bộ | 1 |  |  |  | 39303 | 383335 | 350069 | 1
09.01.20.04 | Tháo máy biến điện áp <=35kV | 0.3 | 0 | bộ (3pha) | 1 | 39303 | 1277784 | 350069 | 39303 | 383335 | 350069 | 1
| Di chuyển | [8 empty] | 0 |  | 1
MBADC-560kVA | Máy biến áp 560kVA-35(24)/0,4kV (tháo ra lắp lại) |  |  | máy | 1 |  |  |  | 356768 | 3572949 | 630123 | 1
07.01.20.08 | Lắp lại MBA 22-35/0,4kV trên cột, công suất <= 630kVA |  | 1.1 | máy | 1 | 356768 | 3248135 | 630123 | 356768 | 3572949 | 630123 | 1
CDDC-24 | Cầu dao phụ tải 24kV (tháo ra lắp lại) |  |  | bộ | 1 |  |  |  | 75880 | 2117133 | 420082 | 1
10.01.21.03 | Tháo dao cách ly 3 pha <=35kV ngoài trời không tiếp đất |  | 0 | bộ | 1 | 75880 | 2117133 | 420082 | 75880 | 2117133 | 420082 | 1
CDDC-35 | Cầu dao phụ tải 35kV (tháo ra lắp lại) |  |  | bộ | 1 |  |  |  | 75880 | 2117133 | 420082 | 1
10.01.21.03 | Tháo dao cách ly 3 pha <=35kV ngoài trời không tiếp đất |  | 0 | bộ | 1 | 75880 | 2117133 | 420082 | 75880 | 2117133 | 420082 | 1
CSVDC-24 | Chống sét van 24kV (tháo ra lắp lại) |  |  | bộ | 1 |  |  |  | 19115 | 640624 | 0 | 1
09.01.304 | Tháo chống sét van <=35kV |  | 0 | bộ | 1 | 19115.25 | 640624 | 0 | 19115 | 640624 | 0 | 1
CSVDC-35 | Chống sét van 35kV (tháo ra lắp lại) |  |  | bộ | 1 |  |  |  | 19115 | 640624 | 0 | 1
09.01.304 | Tháo chống sét van <=35kV |  | 0 | bộ | 1 | 19115.25 | 640624 | 0 | 19115 | 640624 | 0 | 1
THT-DC | Tủ hạ thế (tháo ra lắp lại) |  |  | tủ | 1 |  |  |  | 55272 | 1337335 | 330730 | 1
13.01.00.02 | Di chuyển tủ hạ thế |  | 0 | tủ | 1 | 55272 | 1337335 | 330730 | 55272 | 1337335 | 330730 | 1
II | Phần vật liệu | [10 empty] | 1
| Di chuyển | [8 empty] | 0 |  | 1
SI-DC24 | Cầu chì tự rơi 24kV (tháo ra lắp lại) |  |  | bộ | 1 |  |  |  | 76438 | 1024998 | 0 | 1
14.02.001 | Tháo cầu chì 35 (22) kV |  | 0 | bộ | 1 | 76438 | 1024998 | 0 | 76438 | 1024998 | 0 | 1
SI-DC35 | Cầu chì tự rơi 35kV (tháo ra lắp lại) |  |  | bộ | 1 |  |  |  | 76438 | 1024998 | 0 | 1
14.02.001 | Tháo cầu chì 35 (22) kV |  | 0 | bộ | 1 | 76438 | 1024998 | 0 | 76438 | 1024998 | 0 | 1
VHD-DC24kV | Sứ đứng 24kV (tháo ra lắp lại) |  |  | sứ | 1 |  |  |  | 1806 | 106546 | 0 | 1
03.01.10.05 | Tháo sứ đứng 15-22kV trên cột tròn - Thay trên cột |  | 0 | 10 sứ | 0.1 | 18060 | 1065460 | 0 | 1806 | 106546 | 0 | 0.1
VHD-DC35kV | Sứ đứng 35kV (tháo ra lắp lại) |  |  | sứ | 1 |  |  |  | 1253 | 135894 | 0 | 1
03.01.10.06 | Tháo sứ đứng 35kV trên cột |  | 0 | 10 sứ | 0.1 | 12525 | 1358940 | 0 | 1253 | 135894 | 0 | 0.1
Cu/XLPE/PVC-1x120-TD | Cáp 0.6/1kV- Cu/XLPE/PVC-1x120mm2 (tháo ra lắp lại) |  |  | m | 1 |  |  |  | 536 | 16526 | 0 | 1
05.01.40.07 | Tháo dây đồng M tiết diện dây 120mm2 |  | 0.7 | km | 0.001 | 536160 | 23608666 | 0 | 536 | 16526 | 0 | 0.001
XLPE-22kV-120-TD | Dây đồng bọc XLPE-12,7/22(24)kV-120mm2 (tháo ra lắp lại) |  |  | m | 1 |  |  |  | 536 | 16526 | 0 | 1
05.01.40.07 | Tháo dây đồng M tiết diện dây 120mm2 |  | 0.7 | km | 0.001 | 536160 | 23608666 | 0 | 536 | 16526 | 0 | 0.001
XLPE-35kV-50-TD | Dây đồng bọc XLPE-12,7/22(24)kV-50mm2 (tháo ra lắp lại) |  |  | m | 1 |  |  |  | 379 | 8074 | 0 | 1
05.01.40.04 | Tháo dây đồng M tiết diện dây 50mm2 |  | 0.7 | km | 0.001 | 378630 | 11534983 | 0 | 379 | 8074 | 0 | 0.001
Cu/XLPE/PVC/DSTA/PVC-4x120-TD | Cáp Cu/XLPE/PVC/DSTA/PVC-4x120 (tháo ra lắp lại) |  |  | m | 1 |  |  |  | 176 | 3130 | 0 | 1
06.08.20.06 | Thu hồi cáp trên giá đỡ trọng lượng <=7,5kg/m |  | 0 | 100m | 0.001 | 175750 | 3130398 | 0 | 176 | 3130 | 0 | 0.001
| Thu hồi | [8 empty] | 0 |  | 1
SI-TH24 | Cầu chì tự rơi 24kV ( thu hồi) |  |  | bộ | 1 |  |  |  | 76438 | 409999 | 0 | 1
14.02.001 | Tháo cầu chì 35 (22) kV | 0.4 | 0 | bộ | 1 | 76438 | 1024998 | 0 | 76438 | 409999 | 0 | 1
SI-TH35 | Cầu chì tự rơi 35kV ( thu hồi) |  |  | bộ | 1 |  |  |  | 76438 | 409999 | 0 | 1
14.02.001 | Tháo cầu chì 35 (22) kV | 0.4 | 0 | bộ | 1 | 76438 | 1024998 | 0 | 76438 | 409999 | 0 | 1
VHD-TH24kV | Sứ đứng 24kV ( thu hồi) |  |  | sứ | 1 |  |  |  | 1806 | 47946 | 0 | 1
03.01.10.05 | Tháo sứ đứng 15-22kV trên cột tròn - Thay trên cột | 0.45 | 0 | 10 sứ | 0.1 | 18060 | 1065460 | 0 | 1806 | 47946 | 0 | 0.1
ĐS-MBA-TH | Sứ MBA ( sứ thường) |  |  | sứ | 1 |  |  |  | 1253 | 61152 | 0 | 1
03.01.10.06 | Tháo sứ đứng 35kV trên cột | 0.45 | 0 | 10 sứ | 0.1 | 12525 | 1358940 | 0 | 1253 | 61152 | 0 | 0.1
VHD-TH35kV | Sứ đứng 35kV ( thu hồi) |  |  | sứ | 1 |  |  |  | 1253 | 61152 | 0 | 1
03.01.10.06 | Tháo sứ đứng 35kV trên cột | 0.45 | 0 | 10 sứ | 0.1 | 12525 | 1358940 | 0 | 1253 | 61152 | 0 | 0.1
SC-TH 24kV | Sứ chuỗi polymer 24kV ( thu hồi) |  |  | chuỗi | 1 |  |  |  | 1450 | 51423 | 0 | 1
03.10.21.01 | Thay cách điện Polymer/ Composite/ Silicon đỡ đơn cho dây dẫn, cấp điện áp <= 35kV, chiều cao lắp đặt chuỗi <= 20m | 0.45 | 0 | chuỗi | 1 | 1450 | 114273 | 0 | 1450 | 51423 | 0 | 1
SC-TH 35kV | Sứ chuỗi polymer 35kV ( thu hồi) |  |  | chuỗi | 1 |  |  |  | 1450 | 51423 | 0 | 1
03.10.21.01 | Thay cách điện Polymer/ Composite/ Silicon đỡ đơn cho dây dẫn, cấp điện áp <= 35kV, chiều cao lắp đặt chuỗi <= 20m | 0.45 | 0 | chuỗi | 1 | 1450 | 114273 | 0 | 1450 | 51423 | 0 | 1
SB-TH | Sứ chuỗi (<=5 bát) ( thu hồi) |  |  | chuỗi | 1 |  |  |  | 1450 | 91938 | 0 | 1
03.04.10.02 | Thay chuỗi sứ đỡ đơn <=5 bát sứ cho dây dẫn, chiều cao thay <=20m | 0.45 | 0 | chuỗi | 1 | 1450 | 204307 | 0 | 1450 | 91938 | 0 | 1
XĐT-TH | Xà đầu trạm ngang tuyến ( thu hồi) |  |  | bộ | 1 |  |  |  | 0 | 493094 | 0 | 1
04.03.13.01 | Tháo hạ xà <= 100 kg trên cột đỡ | 0.45 | 1.5 | bộ | 1 | 0 | 730510 | 0 | 0 | 493094 | 0 | 1
XTG-TH | Xà đỡ sứ trung gian ( thu hồi) |  |  | bộ | 1 |  |  |  | 0 | 366053 | 0 | 1
04.03.12.01 | Tháo hạ xà <= 50 kg trên cột đỡ | 0.45 | 1.5 | bộ | 1 | 0 | 542300 | 0 | 0 | 366053 | 0 | 1
XSI-TH | Xà cầu chì tự rơi ( thu hồi) |  |  | bộ | 1 |  |  |  | 0 | 366053 | 0 | 1
04.03.12.01 | Tháo hạ xà <= 50 kg trên cột đỡ | 0.45 | 1.5 | bộ | 1 | 0 | 542300 | 0 | 0 | 366053 | 0 | 1
XCSV-TH | Xà đỡ CSV ( thu hồi) |  |  | bộ | 1 |  |  |  | 0 | 366053 | 0 | 1
04.03.12.01 | Tháo hạ xà <= 50 kg trên cột đỡ | 0.45 | 1.5 | bộ | 1 | 0 | 542300 | 0 | 0 | 366053 | 0 | 1
GĐMBA-TH | Giá đỡ MBA ( thu hồi) |  |  | bộ | 1 |  |  |  | 0 | 493094 | 0 | 1
04.03.13.01 | Tháo hạ xà <= 100 kg trên cột đỡ | 0.45 | 1.5 | bộ | 1 | 0 | 730510 | 0 | 0 | 493094 | 0 | 1
GĐTHT-TH | Giá đỡ tủ hạ thế ( thu hồi) |  |  | bộ | 1 |  |  |  | 0 | 366053 | 0 | 1
04.03.12.01 | Tháo hạ xà <= 50 kg trên cột đỡ | 0.45 | 1.5 | bộ | 1 | 0 | 542300 | 0 | 0 | 366053 | 0 | 1
GH-TH | Ghế thao tác ( thu hồi) |  |  | bộ | 1 |  |  |  | 0 | 493094 | 0 | 1
04.03.13.01 | Tháo hạ xà <= 100 kg trên cột đỡ | 0.45 | 1.5 | bộ | 1 | 0 | 730510 | 0 | 0 | 493094 | 0 | 1
TH-TH | Thang trèo ( thu hồi) |  |  | bộ | 1 |  |  |  | 0 | 366053 | 0 | 1
04.03.12.01 | Tháo hạ xà <= 50 kg trên cột đỡ | 0.45 | 1.5 | bộ | 1 | 0 | 542300 | 0 | 0 | 366053 | 0 | 1
ACSR 120-TH | Dây ACSR 120mm2 ( thu hồi) |  |  | m | 1 |  |  |  | 536 | 5761 | 0 | 1
05.01.10.07 | Tháo dây nhôm lõi thép AC, ASCR tiết diện dây 120mm2 | 0.45 | 0.7 | km | 0.001 | 536160 | 18289465 | 0 | 536 | 5761 | 0 | 0.001
M-1x240mm2-TH | Cáp 0.6/1kV- Cu/XLPE/PVC-1x240mm2 ( thu hồi) |  |  | m | 1 |  |  |  | 536 | 11762 | 0 | 1
05.01.40.10 | Tháo dây đồng M tiết diện dây 240mm2 | 0.45 | 0.7 | km | 0.001 | 536160 | 37339892 | 0 | 536 | 11762 | 0 | 0.001
M-1x70mm2-TH | Cáp 0.6/1kV- Cu/XLPE/PVC-1x70mm2 ( thu hồi) |  |  | m | 1 |  |  |  | 379 | 4895 | 0 | 1
05.01.40.05 | Tháo dây đồng M tiết diện dây 70mm2 | 0.45 | 0.7 | km | 0.001 | 378630 | 15539453 | 0 | 379 | 4895 | 0 | 0.001
M-1x50mm2-TH | Cáp 35kV- Cu/XLPE/PVC-1x50mm2 ( thu hồi) |  |  | m | 1 |  |  |  | 379 | 3634 | 0 | 1
05.01.40.04 | Tháo dây đồng M tiết diện dây 50mm2 | 0.45 | 0.7 | km | 0.001 | 378630 | 11534983 | 0 | 379 | 3634 | 0 | 0.001
ACSR 70-TH | Dây ACSR 70mm2 ( thu hồi) |  |  | m | 1 |  |  |  | 379 | 3765 | 0 | 1
05.01.10.05 | Tháo dây nhôm lõi thép AC, ASCR tiết diện dây 70mm2 | 0.45 | 0.7 | km | 0.001 | 378630 | 11953135 | 0 | 379 | 3765 | 0 | 0.001
BT8.5-TH | Cột BTLT 8.5m ( thu hồi) |  |  | cột | 1 |  |  |  | 23080 | 977576 | 0 | 1
04.02.10.01 | Tháo hạ cột BT bằng thủ công <=8,5m | 0.45 | 0 | cột | 1 | 23080 | 2172390 | 0 | 23080 | 977576 | 0 | 1
BT10.5-TH | Cột BTLT 10.5m ( thu hồi) |  |  | cột | 1 |  |  |  | 23080 | 1052222 | 0 | 1
04.02.20.01 | Tháo hạ cột BT bằng thủ công <=10,5m | 0.45 | 0 | cột | 1 | 23080 | 2338270 | 0 | 23080 | 1052222 | 0 | 1
HẠ THẾ | [11 empty] | 1
I | Phần thiết bị | [10 empty] | 1
THT-TH | Tủ hạ thế ( thu hồi) |  |  | tủ | 1 |  |  |  | 55272 | 534934 | 330730 | 1
13.01.00.02 | Tháo tủ điện hạ áp | 0.4 | 0 | tủ | 1 | 55272 | 1337335 | 330730 | 55272 | 534934 | 330730 | 1
TB-HT | Tụ bù hạ thế 0,4kV ( lắp lại) |  |  | bộ | 1 |  |  |  | 10203 | 768748 | 175034 | 1
09.01.425 | Tháo hệ thống tụ bù 0,4kV 1MVAR trên cột |  | 0 | bộ | 1 | 10203 | 768748 | 175034 | 10203 | 768748 | 175034 | 1
II | Phần vật liệu | [10 empty] | 1
| Công tơ lắp mới | [10 empty] | 1
HPD-LM | Hộp phân dây ( lắp mới) |  |  | hộp | 1 |  |  |  | 0 | 223938 | 5617 | 1
11.03.20.4a | Lắp hộp phân dây | 0.6 | 1.5 | hộp | 1 | 0 | 248820 | 5617 | 0 | 223938 | 5617 | 1
H2-LM | Hòm 2 công tơ 1 pha ( lắp mới) |  |  | hộp | 1 |  |  |  | 0 | 176088 | 0 | 1
11.09.20.01a | Lắp hộp công tơ <= 2CT 1 pha (hộp 1CT 3 pha) đã lắp các phụ kiện và công tơ | 0.6 | 0 | hộp | 1 | 0 | 293480 | 0 | 0 | 176088 | 0 | 1
P8-LM | Hòm công tơ 3 pha (lắp mới) |  |  | hộp | 1 |  |  |  | 0 | 176088 | 0 | 1
11.09.20.01a | Lắp hộp công tơ <= 2CT 1 pha (hộp 1CT 3 pha) đã lắp các phụ kiện và công tơ | 0.6 | 0 | hộp | 1 | 0 | 293480 | 0 | 0 | 176088 | 0 | 1
H4-LM | Hòm 4 công tơ 1 pha ( lắp mới) |  |  | hộp | 1 |  |  |  | 0 | 220110 | 0 | 1
11.09.20.02a | Lắp hộp công tơ <= 4CT 1 pha (hộp 2CT 3 pha) đã lắp các phụ kiện và công tơ | 0.6 | 0 | hộp | 1 | 0 | 366850 | 0 | 0 | 220110 | 0 | 1
| Thu hồi | [10 empty] | 1
H6.5-TH | Cột H 6.5m ( thu hồi) |  |  | cột | 1 |  |  |  | 23080 | 782060 | 0 | 1
04.02.10.01 | Tháo hạ cột BT bằng thủ công <=8,5m(cột cao <=6,5m) | 0.45 | 0.8 | cột | 1 | 23080 | 2172390 | 0 | 23080 | 782060 | 0 | 1
BT6.5-TH | Cột BTLT 6.5m ( thu hồi) |  |  | cột | 1 |  |  |  | 23080 | 782060 | 0 | 1
04.02.10.01 | Tháo hạ cột BT bằng thủ công <=8,5m(cột cao <=6,5m) | 0.45 | 0.8 | cột | 1 | 23080 | 2172390 | 0 | 23080 | 782060 | 0 | 1
H8.5-TH | Cột H 8.5m ( thu hồi) |  |  | cột | 1 |  |  |  | 23080 | 977576 | 0 | 1
04.02.10.01 | Tháo hạ cột BT bằng thủ công <=8,5m | 0.45 | 0 | cột | 1 | 23080 | 2172390 | 0 | 23080 | 977576 | 0 | 1
BT8.5-TH | Cột BTLT 8.5m ( thu hồi) |  |  | cột | 1 |  |  |  | 23080 | 977576 | 0 | 1
04.02.10.01 | Tháo hạ cột BT bằng thủ công <=8,5m | 0.45 | 0 | cột | 1 | 23080 | 2172390 | 0 | 23080 | 977576 | 0 | 1
H7.5-TH | Cột H 7.5m ( thu hồi) |  |  | cột | 1 |  |  |  | 23080 | 977576 | 0 | 1
04.02.10.01 | Tháo hạ cột BT bằng thủ công <=8,5m | 0.45 | 0 | cột | 1 | 23080 | 2172390 | 0 | 23080 | 977576 | 0 | 1
BT7.5-TH | Cột BTLT 7.5m ( thu hồi) |  |  | cột | 1 |  |  |  | 23080 | 977576 | 0 | 1
04.02.10.01 | Tháo hạ cột BT bằng thủ công <=8,5m | 0.45 | 0 | cột | 1 | 23080 | 2172390 | 0 | 23080 | 977576 | 0 | 1
BT10.5-TH | Cột BTLT <=10.5m ( thu hồi) |  |  | cột | 1 |  |  |  | 23080 | 1052222 | 0 | 1
04.02.20.01 | Tháo hạ cột BT bằng thủ công <=10,5m | 0.45 | 0 | cột | 1 | 23080 | 2338270 | 0 | 23080 | 1052222 | 0 | 1
BT12-TH | Cột BTLT 12m ( thu hồi) |  |  | cột | 1 |  |  |  | 23080 | 1126868 | 0 | 1
04.02.30.01 | Tháo hạ cột BT bằng thủ công <=12m | 0.45 | 0 | cột | 1 | 23080 | 2504150 | 0 | 23080 | 1126868 | 0 | 1
BT14-TH | Cột BTLT 14m ( thu hồi) |  |  | cột | 1 |  |  |  | 23080 | 1402484 | 0 | 1
04.02.40.01 | Tháo hạ cột BT bằng thủ công <=14m | 0.45 | 0 | cột | 1 | 23080 | 3116630 | 0 | 23080 | 1402484 | 0 | 1
04.03.11.01 | Tháo hạ xà <= 25 kg trên cột đỡ | 0.45 | 1.5 | bộ |  | 0 | 401940 | 0 | 0 | 0 | 0 | 0
04.03.12.01 | Tháo hạ xà <= 50 kg trên cột đỡ | 0.45 | 1.5 | bộ |  | 0 | 542300 | 0 | 0 | 0 | 0 | 0
04.03.13.01 | Tháo hạ xà <= 100 kg trên cột đỡ | 0.45 | 1.5 | bộ |  | 0 | 730510 | 0 | 0 | 0 | 0 | 0
05.01.20.01 | Tháo dây nhôm A tiết diện dây 16mm2 | 0.45 | 0.7 | km |  | 378030 | 3171932 | 0 | 0 | 0 | 0 | 0
05.01.20.02 | Tháo dây nhôm A tiết diện dây 25mm2 | 0.45 | 0.7 | km |  | 378030 | 4173991 | 0 | 0 | 0 | 0 | 0
05.01.20.03 | Tháo dây nhôm A tiết diện dây 35mm2 | 0.45 | 0.7 | km |  | 378030 | 5454819 | 0 | 0 | 0 | 0 | 0
05.01.20.04 | Tháo dây nhôm A tiết diện dây 50mm2 | 0.45 | 0.7 | km |  | 378030 | 7127429 | 0 | 0 | 0 | 0 | 0
05.01.20.05 | Tháo dây nhôm A tiết diện dây 70mm2 | 0.45 | 0.7 | km |  | 378630 | 9576070 | 0 | 0 | 0 | 0 | 0
05.01.20.06 | Tháo dây nhôm A tiết diện dây 95mm2 | 0.45 | 0.7 | km |  | 378630 | 13083277 | 0 | 0 | 0 | 0 | 0
05.01.20.07 | Tháo dây nhôm A tiết diện dây 120mm2 | 0.45 | 0.7 | km |  | 536160 | 14921642 | 0 | 0 | 0 | 0 | 0
ABC 0.6/1kV - 4x50mm2-TH | Cáp vặn xoắn hạ áp trên không 4x50mm2 (thu hồi) |  |  | m | 1 |  |  |  | 19 | 3845 | 0 | 1
05.07.20.4 | Tháo cáp vặn xoắn, loại cáp <=4x50mm2 | 0.45 | 0.7 | km | 0.001 | 19187 | 12206476 | 0 | 19 | 3845 | 0 | 0.001
ABC 0.6/1kV - 4x70mm2-TH | Cáp vặn xoắn hạ áp trên không 4x70mm2 (thu hồi) |  |  | m | 1 |  |  |  | 19 | 4538 | 0 | 1
05.07.20.5 | Tháo cáp vặn xoắn, loại cáp <=4x70mm2 | 0.45 | 0.7 | km | 0.001 | 19187 | 14405373 | 0 | 19 | 4538 | 0 | 0.001
ABC 0.6/1kV - 4x95mm2-TH | Cáp vặn xoắn hạ áp trên không 4x95mm2 (thu hồi) |  |  | m | 1 |  |  |  | 22 | 6331 | 0 | 1
05.07.20.6 | Tháo cáp vặn xoắn, loại cáp <=4x95mm2 | 0.45 | 0.7 | km | 0.001 | 21813 | 20098265 | 0 | 22 | 6331 | 0 | 0.001
ABC 4x120(TH) | Cáp vặn xoắn hạ áp trên không 4x120mm2 (thu hồi) |  |  | m | 1 |  |  |  | 22 | 8302 | 0 | 1
05.07.20.7 | Tháo cáp vặn xoắn, loại cáp <=4x120mm2 | 0.45 | 0.7 | km | 0.001 | 21813 | 26355599 | 0 | 22 | 8302 | 0 | 0.001
ABC 0.6/1kV - 2x25mm2-TH | Cáp vặn xoắn hạ áp trên không 2x25mm2 (thu hồi) |  |  | m | 1 |  |  |  | 16 | 1979 | 0 | 1
05.07.20.2 | Tháo hạ cáp vặn xoắn, tiết diện 2x25mm2 | 0.45 | 0.49 | km | 0.001 | 16410 | 8975655 | 0 | 16 | 1979 | 0 | 0.001
H1-TH | Hòm 1 công tơ 1 pha ( thu hồi) |  |  | hộp | 1 |  |  |  | 0 | 117392 | 0 | 1
11.09.20.01b | Tháo hộp công tơ <= 2CT 1 pha (hộp 1CT 3 pha) đã lắp các phụ kiện và công tơ | 0.4 | 0 | hộp | 1 | 0 | 293480 | 0 | 0 | 117392 | 0 | 1
H2-TH | Hòm 2 công tơ 1 pha ( thu hồi) |  |  | hộp | 1 |  |  |  | 0 | 117392 | 0 | 1
11.09.20.01b | Tháo hộp công tơ <= 2CT 1 pha (hộp 1CT 3 pha) đã lắp các phụ kiện và công tơ | 0.4 | 0 | hộp | 1 | 0 | 293480 | 0 | 0 | 117392 | 0 | 1
P8-TH | Hòm công tơ 3 pha (thu hồi) |  |  | hộp | 1 |  |  |  | 0 | 117392 | 0 | 1
11.09.20.01b | Tháo hộp công tơ <= 2CT 1 pha (hộp 1CT 3 pha) đã lắp các phụ kiện và công tơ | 0.4 | 0 | hộp | 1 | 0 | 293480 | 0 | 0 | 117392 | 0 | 1
H4-TH | Hòm 4 công tơ 1 pha ( thu hồi) |  |  | hộp | 1 |  |  |  | 0 | 146740 | 0 | 1
11.09.20.02b | Tháo hộp công tơ <= 4CT 1 pha (hộp 2CT 3 pha) đã lắp các phụ kiện và công tơ | 0.4 | 0 | hộp | 1 | 0 | 366850 | 0 | 0 | 146740 | 0 | 1
H6-TH | Hòm 6 công tơ 1 pha ( thu hồi) |  |  | hộp | 1 |  |  |  | 0 | 167156 | 0 | 1
11.09.20.03b | Tháo hộp công tơ <= 6CT 1 pha (hộp 2CT 3 pha) đã lắp các phụ kiện và công tơ | 0.4 | 0 | hộp | 1 | 0 | 417890 | 0 | 0 | 167156 | 0 | 1
HDP-TH | Hộp phân dây ( thu hồi) |  |  | hộp | 1 |  |  |  | 0 | 149292 | 5617 | 1
11.03.20.4b | Tháo hộp phân dây | 0.4 | 1.5 | hộp | 1 | 0 | 248820 | 5617 | 0 | 149292 | 5617 | 1
XN-TH | Xà nánh hạ thế ( thu hồi) |  |  | bộ | 1 |  |  |  | 0 | 161494 | 0 | 1
04.03.10.01 | Tháo hạ xà <= 15 kg trên cột đỡ | 0.45 | 1.5 | bộ | 1 | 0 | 239250 | 0 | 0 | 161494 | 0 | 1
| Di chuyển | [10 empty] | 1
| Căng lại dây | [10 empty] | 1
05.04.20.03 | Căng lại dây bằng thủ công, dây nhôm tiết diện 35mm2 | 0.7 | 0 | km | 0 | 3000 | 2507089 | 0 | 0 | 0 | 0 | 0
05.04.20.04 | Căng lại dây bằng thủ công, dây nhôm tiết diện 50mm2 | 0.7 | 0 | km | 0 | 3000 | 3275837 | 0 | 0 | 0 | 0 | 0
05.04.20.05 | Căng lại dây bằng thủ công, dây nhôm tiết diện 70mm2 | 0.7 | 0 | km | 0 | 3000 | 4401257 | 0 | 0 | 0 | 0 | 0
05.04.20.06 | Căng lại dây bằng thủ công, dây nhôm tiết diện 95mm2 | 0.7 | 0 | km | 0 | 3000 | 6011473 | 0 | 0 | 0 | 0 | 0
05.04.20.07 | Căng lại dây bằng thủ công, dây nhôm tiết diện 120mm2 | 0.7 | 0 | km | 0 | 3600 | 6856403 | 0 | 0 | 0 | 0 | 0
Cu/XLPE/PVC 4x25-TD | Cáp 0.6/1kV Cu/XLPE/PVC 4x25mm2 ( kéo lại) |  |  | m | 1 |  |  |  | 0 | 19140 | 0 | 1
11.04.60.04b | Tháo dây đến công tơ, dây dọc cột bê tông, tiết diện <= 120mm2 | 0.4 | 0 | m | 1 | 0 | 19140 | 0 | 0 | 7656 | 0 | 1
11.04.60.04a | Lắp đặt dây đến công tơ, dây dọc cột bê tông, tiết diện <= 120mm2 | 0.6 | 0 | m | 1 | 0 | 19140 | 0 | 0 | 11484 | 0 | 1
Cu/XLPE/PVC 2x25-TD | Cáp 0.6/1kV Cu/XLPE/PVC 2x25mm2 ( kéo lại) |  |  | m | 1 |  |  |  | 0 | 12760 | 0 | 1
11.04.60.03b | Tháo dây đến công tơ, dây dọc cột bê tông, tiết diện <= 70mm2 | 0.4 | 0 | m | 1 | 0 | 12760 | 0 | 0 | 5104 | 0 | 1
11.04.60.03a | Lắp đặt dây đến công tơ, dây dọc cột bê tông, tiết diện <= 70mm2 | 0.6 | 0 | m | 1 | 0 | 12760 | 0 | 0 | 7656 | 0 | 1
Cu/XLPE/PVC 2x16-TD | Cáp 0.6/1kV Cu/XLPE/PVC 2x16mm2 ( kéo lại) |  |  | m | 1 |  |  |  | 0 | 12760 | 0 | 1
11.04.60.03b | Tháo dây đến công tơ, dây dọc cột bê tông, tiết diện <= 70mm2 | 0.4 | 0 | m | 1 | 0 | 12760 | 0 | 0 | 5104 | 0 | 1
11.04.60.03a | Lắp đặt dây đến công tơ, dây dọc cột bê tông, tiết diện <= 70mm2 | 0.6 | 0 | m | 1 | 0 | 12760 | 0 | 0 | 7656 | 0 | 1
Cu/XLPE/PVC 2x10-TD | Cáp 0.6/1kV Cu/XLPE/PVC 2x10mm2 ( kéo lại) |  |  | m | 1 |  |  |  | 0 | 12760 | 0 | 1
11.04.60.03b | Tháo dây đến công tơ, dây dọc cột bê tông, tiết diện <= 70mm2 | 0.4 | 0 | m | 1 | 0 | 12760 | 0 | 0 | 5104 | 0 | 1
11.04.60.03a | Lắp đặt dây đến công tơ, dây dọc cột bê tông, tiết diện <= 70mm2 | 0.6 | 0 | m | 1 | 0 | 12760 | 0 | 0 | 7656 | 0 | 1
ABC 4x50mm2-TD | Cáp vặn xoắn hạ áp trên không 4x50mm2 (kéo lại) |  |  | m | 1 |  |  |  | 19 | 8545 | 0 | 1
05.07.20.4 | Tháo và lắp cáp vặn xoắn, loại cáp <=4x50mm2 |  | 0.7 | km | 0.001 | 19187 | 12206476 | 0 | 19 | 8545 | 0 | 0.001
ABC 4x70mm2-TD | Cáp vặn xoắn hạ áp trên không 4x70mm2 (kéo lại) |  |  | m | 1 |  |  |  | 19 | 10084 | 0 | 1
05.07.20.5 | Tháo và lắp cáp vặn xoắn, loại cáp <=4x70mm2 |  | 0.7 | km | 0.001 | 19187 | 14405373 | 0 | 19 | 10084 | 0 | 0.001
ABC 4x95mm2-TD | Cáp vặn xoắn hạ áp trên không 4x95mm2 (kéo lại) |  |  | m | 1 |  |  |  | 22 | 14069 | 0 | 1
05.07.20.6 | Tháo và lắp cáp vặn xoắn, loại cáp <=4x95mm2 |  | 0.7 | km | 0.001 | 21813 | 20098265 | 0 | 22 | 14069 | 0 | 0.001
ABC 4x120mm2-TD | Cáp vặn xoắn hạ áp trên không 4x120mm2 (kéo lại) |  |  | m | 1 |  |  |  | 22 | 18449 | 0 | 1
05.07.20.7 | Tháo và lắp cáp vặn xoắn, loại cáp <=4x120mm2 |  | 0.7 | km | 0.001 | 21813 | 26355599 | 0 | 22 | 18449 | 0 | 0.001
XHT-TD | Xà công tơ lắp lại |  |  | bộ | 1 |  |  |  | 0 | 358875 | 0 | 1
04.03.10.01 | Tháo và lắp xà <= 15 kg trên cột đỡ |  | 1.5 | bộ | 1 | 0 | 239250 | 0 | 0 | 358875 | 0 | 1
| Di chuyển công tơ | [10 empty] | 1
HPD-TD | Hộp phân dây ( lắp lại) |  |  | hộp | 1 |  |  |  | 0 | 373230 | 11234 | 1
11.03.20.4a | Lắp hộp phân dây | 0.6 | 1.5 | hộp | 1 | 0 | 248820 | 5617 | 0 | 223938 | 5617 | 1
11.03.20.4b | Tháo hộp phân dây | 0.4 | 1.5 | hộp | 1 | 0 | 248820 | 5617 | 0 | 149292 | 5617 | 1
H1-TD | Hòm 1 công tơ 1 pha ( lắp lại) |  |  | hộp | 1 |  |  |  | 0 | 293480 | 0 | 1
11.09.20.01a | Lắp hộp công tơ <= 2CT 1 pha (hộp 1CT 3 pha) đã lắp các phụ kiện và công tơ | 0.6 | 0 | hộp | 1 | 0 | 293480 | 0 | 0 | 176088 | 0 | 1
11.09.20.01b | Tháo hộp công tơ <= 2CT 1 pha (hộp 1CT 3 pha) đã lắp các phụ kiện và công tơ | 0.4 | 0 | hộp | 1 | 0 | 293480 | 0 | 0 | 117392 | 0 | 1
H2-TD | Hòm 2 công tơ 1 pha ( lắp lại) |  |  | hộp | 1 |  |  |  | 0 | 293480 | 0 | 1
11.09.20.01a | Lắp hộp công tơ <= 2CT 1 pha (hộp 1CT 3 pha) đã lắp các phụ kiện và công tơ | 0.6 | 0 | hộp | 1 | 0 | 293480 | 0 | 0 | 176088 | 0 | 1
11.09.20.01b | Tháo hộp công tơ <= 2CT 1 pha (hộp 1CT 3 pha) đã lắp các phụ kiện và công tơ | 0.4 | 0 | hộp | 1 | 0 | 293480 | 0 | 0 | 117392 | 0 | 1
P8-TD | Hòm công tơ 3 pha ( lắp lại) |  |  | hộp | 1 |  |  |  | 0 | 293480 | 0 | 1
11.09.20.01a | Lắp hộp công tơ <= 2CT 1 pha (hộp 1CT 3 pha) đã lắp các phụ kiện và công tơ | 0.6 | 0 | hộp | 1 | 0 | 293480 | 0 | 0 | 176088 | 0 | 1
11.09.20.01b | Tháo hộp công tơ <= 2CT 1 pha (hộp 1CT 3 pha) đã lắp các phụ kiện và công tơ | 0.4 | 0 | hộp | 1 | 0 | 293480 | 0 | 0 | 117392 | 0 | 1
H4-TD | Hòm 4 công tơ 1 pha ( lắp lại) |  |  | hộp | 1 |  |  |  | 0 | 366850 | 0 | 1
11.09.20.02a | Lắp hộp công tơ <= 4CT 1 pha (hộp 2CT 3 pha) đã lắp các phụ kiện và công tơ | 0.6 | 0 | hộp | 1 | 0 | 366850 | 0 | 0 | 220110 | 0 | 1
11.09.20.02b | Tháo hộp công tơ <= 4CT 1 pha (hộp 2CT 3 pha) đã lắp các phụ kiện và công tơ | 0.4 | 0 | hộp | 1 | 0 | 366850 | 0 | 0 | 146740 | 0 | 1
H6-TD | Hòm 6 công tơ 1 pha ( lắp lại) |  |  | hộp | 1 |  |  |  | 0 | 0 | 0 | 1
11.09.20.03a | Lắp hộp công tơ <= 6CT 1 pha (hộp 2CT 3 pha) đã lắp các phụ kiện và công tơ | 0.6 | 0 | hộp | 0 | 0 | 417890 | 0 | 0 | 0 | 0 | 0
11.09.20.03b | Tháo hộp công tơ <= 6CT 1 pha (hộp 2CT 3 pha) đã lắp các phụ kiện và công tơ | 0.4 | 0 | hộp | 0 | 0 | 417890 | 0 | 0 | 0 | 0 | 0
Đ-CSTD | Đèn chiếu sáng ( lắp lại) |  |  | cái | 1 |  |  |  | 3890 | 22603 | 0 | 1
13.04.10.03 | Tháo và lắp đèn chiếu sáng | 0.4 | 0 | bộ | 1 | 3890 | 56507 | 0 | 3890 | 22603 | 0 | 1
1

## Tính ca VC (hidden)
BẢNG TÍNH CA VẬN CHUYỂN CỘT MỚI PHẦN ĐƯỜNG DÂY TRUNG ÁP
Công trình: Xây dựng mới các TBA E-01, F-01 và lưới điện hạ áp sau TBA cấp điện cho khu chức năng đô thị Green City Đan Phượng
HM | Tên gọi | Trọng lượng | Khối lượng | Khối lượng | Tổng trọng lượng | Chuyến xe (5T) | Tổng trọng lượng | Chuyến xe (5T) | Ghi chú
Cột | Cột BTLT-PC.I-24-2400-Nối bích | 5361 |  |  | 0 | 0 | 0 | 0
| Cột BTLT-PC.I-20-230-15-Nối bích | 4700 |  |  | 0 | 0 | 0 | 0
| Cột BTLT-PC.I-20-190-13-Nối bích | 2575 |  |  | 0 | 0 | 0 | 0
| Cột BTLT-PC.I-18-230-18-Nối bích | 2250 |  |  | 0 | 0 | 0 | 0
| Cột BTLT-PC.I-18-190-13-Nối bích | 2250 | 0 | 0 | 0 | 0 | 0 | 0
| Cột BTLT-PC.I-18-190-12-Nối bích | 2250 |  |  | 0 | 0 | 0 | 0
| Cột BTLT-PC.I-16-190-13-Nối bích | 1950 | 0 | 0 | 0 | 0 | 0 | 0
| Cột BTLT-PC.I-16-190-11-Nối bích | 1950 |  |  | 0 | 0 | 0 | 0
| Cột BTLT-PC.I-16-190-9.2-Nối bích | 1950 |  |  | 0 | 0 | 0 | 0
| Cột BTLT-PC.I-14-190-8.5-Nối bích | 1600 |  |  | 0 | 0 | 0 | 0
| Cột BTLT-PC.I-14-190-13-Nối bích | 1600 |  |  | 0 | 0 | 0 | 0
| Tổng KL |  | . | . | 0 | 0 | 0 | 0 |  |  | 0
| Vận chuyển từ kho điện lực đến công trường |  | . | .
1 | Quãng Đường dự kiến (km- đi và về) | 20 | . | .
2 | Vận tốc dự kiến (km/h) | 30 | . | .
3 | 1 ca vận chuyển (h) | 8 | . | .
4 | Thời gian chờ cẩu cột lên - xuống xe, làm thủ tục xuất nhập kho (90p/ chuyến) | 1.5 | . | .
5 | Số chuyến cho 1 ca vận chuyển | 5=3-/((1/2)+4) |  |  |  | 4 |  | #VALUE!
| Ca VC |  | . | . |  | 0 |  | #VALUE!
BẢNG TÍNH CA VẬN CHUYỂN CỘT THU HỒI PHẦN ĐƯỜNG DÂY TRUNG ÁP
Công trình: Xây dựng mới các TBA E-01, F-01 và lưới điện hạ áp sau TBA cấp điện cho khu chức năng đô thị Green City Đan Phượng
[6 empty] | LỘ 375E1.56 |  | Lộ 371E1.56
HM | Tên gọi | Trọng lượng | Khối lượng | Khối lượng | Tổng trọng lượng | Chuyến xe (5T) | Tổng trọng lượng | Chuyến xe (5T) | Ghi chú
Cột | Cột bê tông ly tâm 16m | 1950 |  |  | 0 | 0 | 0 | 0
| Cột bê tông ly tâm 18m | 2250 |  |  | 0 | 0 | 0 | 0
| Cột bê tông ly tâm 14m | 1600 |  |  | 0 | 0 | 0 | 0
| Cột bê tông ly tâm 12m | 1125 | 0 | 0 | 0 | 0 | 0 | 0
| Cột bê tông ly tâm 10m | 950 |  |  | 0 | 0 | 0 | 0
| Tổng KL |  | . | . | 0 | 0 | 0 | 0
| Vận chuyển từ công trường về kho điện lực |  | . | .
1 | Quãng Đường dự kiến (km- đi và về) | 20 | . | .
2 | Vận tốc dự kiến (km/h) | 30 | . | .
3 | 1 ca vận chuyển (h) | 8 | . | .
4 | Thời gian chờ cẩu cột lên - xuống xe, làm thủ tục xuất nhập kho (90p/ chuyến) | 1.5 | . | .
5 | Số chuyến cho 1 ca vận chuyển | 5=3-/((1/2)+4) |  |  |  | 4 |  | 4
| Ca VC |  | . | . |  | 0 |  | 0
BẢNG TÍNH CA VẬN CHUYỂN VẬT LIỆU PHẦN ĐƯỜNG DÂY TRUNG ÁP
Công trình: Xây dựng mới các TBA E-01, F-01 và lưới điện hạ áp sau TBA cấp điện cho khu chức năng đô thị Green City Đan Phượng
HM | Tên gọi | Trọng lượng | Khối lượng | Khối lượng | Trọng lượng, kích thước vật tư | Chuyến xe (5T) | Trọng lượng, kích thước vật tư | Chuyến xe (5T) | Ghi chú | 6.2 | 2 | 2 | 24.8
| Dây nhôm bọc lõi thép ACSR/XLPE/HDPE-12,7/22(24kV)-185/24mm2 | 1.47 |  |  | 0 | 0 | 0 | 0
| Dây nhôm bọc lõi thép ACSR/XLPE/HDPE-12,7/22(24kV)-150/19mm2 | 1.244 | 0 | 78 | 0 | 0 | 97.032 | 0.019406
| Dây nhôm bọc lõi thép ACSR/XLPE/HDPE-12,7/22(24kV)-120/19mm2 | 1.107 |  |  | 0 | 0 | 0 | 0
| Dây nhôm bọc lõi thép ACSR/XLPE/HDPE-12,7/22(24kV)-95/16mm2 | 0.971 |  |  | 0 | 0 | 0 | 0
| Dây nhôm bọc lõi thép ACSR/XLPE/HDPE-12,7/22(24kV)-70/11mm2 | 0.792 |  |  | 0 | 0 | 0 | 0
| Dây nhôm trần lõi thép ACSR 185/24mm2mm2 | 0.708 |  |  | 0 | 0 | 0 | 0
| Dây nhôm trần lõi thép ACSR 150/19mm2 | 0.557 |  |  | 0 | 0 | 0 | 0
| Dây nhôm trần lõi thép ACSR 120/19mm2 | 0.473 |  |  | 0 | 0 | 0 | 0
| Dây nhôm trần lõi thép ACSR 95/16mm2 | 0.384 |  |  | 0 | 0 | 0 | 0
| Dây nhôm trần lõi thép ACSR 70/11mm2 | 0.274 |  |  | 0 | 0 | 0 | 0
| Dây chống sét TK50-50mm2-19 | 0.274 |  |  | 0 | 0 | 0 | 0
| Cáp ngầm trung áp 20,2/35(38,5)kV-Ruột đồng-3x240mm2--có lớp màn chắn-Có giáp bảo vệ- Chống thấm nước | 15.727 |  |  | 0 | 0 | 0 | 0
| Cáp ngầm trung áp 20,2/35(38,5)kV-Cu/XLPE/PVC/DSTA/PVC-3x120mm2-Màn chắn băng đồng-Chống thấm dọc | 10.639 |  |  | 0 | 0 | 0 | 0
| Tổng KL |  | . | . |  | 0 |  | 0.019406
| Vận chuyển từ kho điện lực đến công trường |  | . | .
1 | Quãng Đường dự kiến (km- đi và về) | 20 | . | .
2 | Vận tốc dự kiến (km/h) | 30 | . | .
3 | 1 ca vận chuyển (h) | 8 | . | .
4 | Thời gian chờ bốc xếp lên - xuống xe, làm thủ tục xuất nhập kho (2h) | 2 | . | .
5 | Số chuyến cho 1 ca vận chuyển | 5=3-/((1/2)+4) |  |  |  | 3 |  | 3
| Ca VC dây dẫn |  | . | . |  | 0 |  | 0.0064688
BẢNG TÍNH CA VẬN CHUYỂN VẬT LIỆU PHẦN CÁP NGẦM TRUNG ÁP
Công trình: Xây dựng mới các TBA E-01, F-01 và lưới điện hạ áp sau TBA cấp điện cho khu chức năng đô thị Green City Đan Phượng
HM | Tên gọi | Trọng lượng | Khối lượng | Khối lượng | Trọng lượng, kích thước vật tư | Chuyến xe (5T) | Trọng lượng, kích thước vật tư | Chuyến xe (5T) | Ghi chú | 6.2 | 2 | 2 | 24.8
| Cáp ngầm trung áp 12,7/22(24)kV-Cu/XLPE/PVC/DSTA/PVC-3x240mm2-CTSr-WS | 15.727 | 0 | 0 | 0 | 0 | 0 | 0
| Cáp ngầm trung áp 12,7/22(24)kV-Cu/XLPE/PVC/DSTA/PVC-3x50mm2-CTSr-WS | 4.5 |  |  | 0 | 0 | 0 | 0
| Cáp ngầm trung áp 20,2/35(38,5)kV-Cu/XLPE/PVC/DSTA/PVC-3x120mm2-Màn chắn băng đồng-Chống thấm dọc | 10.639 |  |  | 0 | 0 | 0 | 0
| Tổng KL |  |  |  |  | 0 |  | 0
Vận chuyển từ kho điện lực đến công trường
1 | Quãng Đường dự kiến (km- đi và về) | 20
2 | Vận tốc dự kiến (km/h) | 30
3 | 1 ca vận chuyển (h) | 8 | . | .
4 | Thời gian chờ bốc xếp lên - xuống xe, làm thủ tục xuất nhập kho (2h) | 2 | . | .
5 | Số chuyến cho 1 ca vận chuyển | 5=3-/((1/2)+4) |  |  |  | 3 |  | 3
| Ca VC dây dẫn |  | . | . |  | 0 |  | 0
BẢNG TÍNH CA VẬN CHUYỂN XÀ SẮT, TIẾP ĐỊA PHẦN ĐƯỜNG DÂY TRUNG ÁP
Công trình: Xây dựng mới các TBA E-01, F-01 và lưới điện hạ áp sau TBA cấp điện cho khu chức năng đô thị Green City Đan Phượng
Tên gọi |  | Trọng lượng | Khối lượng | Khối lượng | Tổng trọng lượng | Chuyến xe (5T) | Tổng trọng lượng | Chuyến xe (5T) | Ghi chú
Xà, sắt, sứ, tiếp địa |  | 1 | #REF! | #REF! | #REF! | #REF! | #REF! | #REF!
Tổng KL |  |  | . | . | #REF! | #REF! | #REF! | #REF!
Vận chuyển từ nơi sản xuất đến điểm tập kết |  |  | . | .
Quãng Đường dự kiến (km- đi và về) |  | 60 | . | .
Vận tốc dự kiến (km/h) |  | 40 | . | .
1 ca vận chuyển (h) |  | 8 | . | .
Thời gian chờ bốc xếp lên - xuống xe (90p) |  | 1.5 | . | .
Số chuyến cho 1 ca vận chuyển |  | 5=3-/((1/2)+4) |  |  |  | 3 |  | 3
Ca VC |  |  | . | . |  | #REF! |  | #REF!
BẢNG TÍNH CA VẬN CHUYỂN VẬT TƯ THU HỒI PHẦN ĐƯỜNG DÂY TRUNG ÁP
Công trình: Xây dựng mới các TBA E-01, F-01 và lưới điện hạ áp sau TBA cấp điện cho khu chức năng đô thị Green City Đan Phượng
HM | Tên gọi | Trọng lượng | Khối lượng | Khối lượng | Tổng trọng lượng | Chuyến xe (5T) | Tổng trọng lượng | Chuyến xe (5T) | Ghi chú
1 | Cáp, xà, sắt, sứ, tiếp địa | 1 | #REF! | #REF! | #REF! | #REF! | #REF! | #REF!
| Tổng KL |  | . | . | #REF! | #REF! | #REF! | #REF!
| Vận chuyển từ công trường về kho điện lực |  | . | .
1 | Quãng Đường dự kiến (km- đi và về) | 20 | . | .
2 | Vận tốc dự kiến (km/h) | 30 | . | .
3 | 1 ca vận chuyển (h) | 8 | . | .
4 | Thời gian chờ bốc xếp lên - xuống xe (90p) | 1.5 | . | .
5 | Số chuyến cho 1 ca vận chuyển | 5=3-/((1/2)+4) |  |  |  | 4 |  | 4
| Ca VC |  | . | . |  | #REF! |  | #REF!

## Van chuyen (hidden)
BẢNG VẬN CHUYỂN
Công trình: Xây dựng mới các TBA E-01, F-01 và lưới điện hạ áp sau TBA cấp điện cho khu chức năng đô thị Green City Đan Phượng
0
Mã hiệu | Nội dung công việc | Đơn vị | Khối lượng vận chuyển (tấn) | Số lượng | Đơn giá | Thành tiền
A | TBA E-01 |  |  |  |  | VC | 1
| ĐƯỜNG DÂY KHÔNG | [5 empty] | 1
I | Phần thiết bị |  |  |  |  | 0 | 1
M106.0104 | Ô tô vận tải thùng - trọng tải 5T | ca |  |  | 1178248 | 0 | 0
M102.0105 | Cần trục ô tô - sức nâng 10T | ca |  |  | 2321705 | 0 | 0
II | Phần vật liệu |  |  |  |  | 0 | 1
M106.0104 | Ô tô vận tải thùng - trọng tải 5T(vận chuyển xà, sứ thi công) | ca |  |  | 1124244 | 0 | 0
M102.0103 | Cần trục ô tô - sức nâng 5T(vận chuyển cột) | ca |  |  | 1750343 | 0 | 0
M106.0104 | Ô tô vận tải thùng - trọng tải 5T(vận vật tư thu hồi) | ca |  |  | 1124244 | 0 | 0
| CÁP NGẦM TRUNG THẾ | [5 empty] | 1
I | Phần thiết bị |  |  |  |  | 0 | 1
M106.0104 | Ô tô vận tải thùng - trọng tải 5T vận chuyển | ca |  |  | 1124244 | 0 | 0
M102.0103 | Cần trục ô tô - sức nâng 5T(vận chuyển tủ) | ca |  |  | 1750343 | 0 | 0
II | Phần vật liệu |  |  |  |  | 0 | 1
M106.0104 | Ô tô vận tải thùng - trọng tải 5T(vận chuyển cáp) | ca |  |  | 1124244 | 0 | 0
| TRẠM BIẾN ÁP | [5 empty] | 1
I | Phần thiết bị |  |  |  |  | 0 | 1
M106.0104 | Ô tô vận tải thùng - trọng tải 5T(vận chuyển MBA ) | ca |  |  | 1124244 | 0 | 0
M102.0103 | Cần trục ô tô - sức nâng 5T(vận chuyển MBA ) | ca |  |  | 1750343 | 0 | 0
II | Phần vật liệu |  |  |  |  | 0 | 1
M106.0104 | Ô tô vận tải thùng - trọng tải 5T | ca |  |  | 1124244 | 0 | 0
M102.0103 | Cần trục ô tô - sức nâng 5T(vận chuyển cột) | ca |  |  | 1783460 | 0 | 0
[6 empty] | 0 | 0
| HẠ THẾ | [5 empty] | 1
I | Phần thiết bị |  |  |  |  | 0 | 1
M106.0104 | Ô tô vận tải thùng - trọng tải 5T | ca |  |  | 1178248 | 0 | 0
M102.0105 | Cần trục ô tô - sức nâng 10T | ca |  |  | 2321705 | 0 | 0
II | Phần vật liệu |  |  |  |  | 0 | 1
M106.0104 | Ô tô vận tải thùng - trọng tải 5T(vận chuyển xà, sứ thi công) | ca |  |  | 1124244 | 0 | 0
M102.0105 | Cần trục ô tô - sức nâng 10T(vận chuyển cột) | ca |  |  | 2321705 | 0 | 0
M102.0105 | Cần trục ô tô - sức nâng 10T(vận chuyển cột thu hồi) | ca |  |  | 2321705 | 0 | 0
B | TBA F-01 | [5 empty] | 1
| ĐƯỜNG DÂY KHÔNG | [5 empty] | 1
I | Phần thiết bị |  |  |  |  | 0 | 1
M106.0104 | Ô tô vận tải thùng - trọng tải 5T | ca |  |  | 1178248 | 0 | 0
M102.0105 | Cần trục ô tô - sức nâng 10T | ca |  |  | 2321705 | 0 | 0
II | Phần vật liệu |  |  |  |  | 0 | 1
M106.0104 | Ô tô vận tải thùng - trọng tải 5T(vận chuyển xà, sứ thi công) | ca |  |  | 1124244 | 0 | 0
M102.0103 | Cần trục ô tô - sức nâng 5T(vận chuyển cột) | ca |  |  | 1750343 | 0 | 0
M106.0104 | Ô tô vận tải thùng - trọng tải 5T(vận vật tư thu hồi) | ca |  |  | 1124244 | 0 | 0
| CÁP NGẦM TRUNG THẾ | [5 empty] | 1
I | Phần thiết bị |  |  |  |  | 0 | 1
M106.0104 | Ô tô vận tải thùng - trọng tải 5T vận chuyển | ca |  |  | 1124244 | 0 | 0
M102.0103 | Cần trục ô tô - sức nâng 5T(vận chuyển tủ) | ca |  |  | 1750343 | 0 | 0
II | Phần vật liệu |  |  |  |  | 0 | 1
M106.0104 | Ô tô vận tải thùng - trọng tải 5T(vận chuyển cáp) | ca |  |  | 1124244 | 0 | 0
| TRẠM BIẾN ÁP | [5 empty] | 1
I | Phần thiết bị |  |  |  |  | 0 | 1
M106.0104 | Ô tô vận tải thùng - trọng tải 5T(vận chuyển MBA ) | ca |  |  | 1124244 | 0 | 0
M102.0103 | Cần trục ô tô - sức nâng 5T(vận chuyển MBA ) | ca |  |  | 1750343 | 0 | 0
II | Phần vật liệu |  |  |  |  | 0 | 1
M106.0104 | Ô tô vận tải thùng - trọng tải 5T | ca |  |  | 1124244 | 0 | 0
M102.0103 | Cần trục ô tô - sức nâng 5T(vận chuyển cột) | ca |  |  | 1783460 | 0 | 0
[6 empty] | 0 | 0
| HẠ THẾ | [5 empty] | 1
I | Phần thiết bị |  |  |  |  | 0 | 1
M106.0104 | Ô tô vận tải thùng - trọng tải 5T | ca |  |  | 1178248 | 0 | 0
M102.0105 | Cần trục ô tô - sức nâng 10T | ca |  |  | 2321705 | 0 | 0
II | Phần vật liệu |  |  |  |  | 0 | 1
M106.0104 | Ô tô vận tải thùng - trọng tải 5T(vận chuyển xà, sứ thi công) | ca |  |  | 1124244 | 0 | 0
M102.0105 | Cần trục ô tô - sức nâng 10T(vận chuyển cột) | ca |  |  | 2321705 | 0 | 0
M102.0105 | Cần trục ô tô - sức nâng 10T(vận chuyển cột thu hồi) | ca |  |  | 2321705 | 0 | 0
[6 empty] | 0 | 1
0

## Hoan tra (hidden)
BẢNG CHI PHÍ HOÀN TRẢ HẠ TẦNG KỸ THUẬT
Công trình: Xây dựng mới các TBA E-01, F-01 và lưới điện hạ áp sau TBA cấp điện cho khu chức năng đô thị Green City Đan Phượng
| TT | NỘI DUNG | ĐƠN VỊ | SỐ LƯỢNG | Đơn giá | Thành tiền
| A | TBA Hạ Mỗ 21 |  |  |  |  | 1
|  | Phần cáp ngầm |  |  |  |  | 1
HT asphan | 4.2.2a | Hoàn trả đường bê tông Asphalt < 10,5m | m2 |  | 1312771 | 0 | 0
HT BTXM | 4.2.4 | Hoàn trả đường BTXM cũ | m2 |  | 688278 | 0 | 0
HT asphan BT | H-13 | Hoàn trả 1m2 mặt hè gạch đá sẻ | m2 |  | 579028 | 0 | 0
HT terazzo | H-07 | Hoàn trả 1m2 mặt hè gạch Block màu | m2 |  | 253770 | 0 | 0
|  | TRẠM BIẾN ÁP |  |  |  | 0 | 1
|  | HẠ THẾ TBA Hạ Mỗ 21 |  |  |  | 0 | 1
Hoàn trả đường Asphan | 4.2.2a | Hoàn trả đường bê tông Asphalt < 10,5m | m2 |  | 1312771 | 0 | 0
Hoàn trả đường btxm | 4.2.4 | Hoàn trả đường BTXM cũ | m2 |  | 688278 | 0 | 0
Hoàn trả hè block | H-13 | Hoàn trả 1m2 mặt hè gạch đá sẻ | m2 |  | 579028 | 0 | 0
Hoàn trả hè terazzo | H-07 | Hoàn trả 1m2 mặt hè gạch Block màu | m2 | 0 | 253770 | 0 | 0
[6 empty] | 0 | 1
|  | Tổng cộng : |  |  |  | 0 | 1
| B | TBA TT Phùng 10 |  |  |  |  | 1
|  | TBA TT Phùng 10 |  |  |  |  | 1
HT asphan |  | Phần cáp ngầm |  |  |  |  | 1
HT BTXM | 4.2.2a | Hoàn trả đường bê tông Asphalt < 10,5m | m2 | 0 | 1312771 | 0 | 0
HT asphan BT | 4.2.4 | Hoàn trả đường BTXM cũ | m2 | 0 | 688278 | 0 | 0
HT terazzo | H-13 | Hoàn trả 1m2 mặt hè gạch đá sẻ | m2 |  | 579028 | 0 | 0
| H-07 | Hoàn trả 1m2 mặt hè gạch Block màu | m2 |  | 253770 | 0 | 0
|  | TRẠM BIẾN ÁP |  |  |  | 0 | 1
Hoàn trả đường Asphan |  | HẠ THẾ TBA TT Phùng 10 |  |  |  | 0 | 1
Hoàn trả đường btxm | 4.2.2a | Hoàn trả đường bê tông Asphalt < 10,5m | m2 |  | 1312771 | 0 | 0
Hoàn trả hè block | 4.2.4 | Hoàn trả đường BTXM cũ | m2 |  | 688278 | 0 | 0
Hoàn trả hè terazzo | H-13 | Hoàn trả 1m2 mặt hè gạch đá sẻ | m2 |  | 579028 | 0 | 0
| H-07 | Hoàn trả 1m2 mặt hè gạch Block màu | m2 | 0 | 253770 | 0 | 1
|  | Tổng cộng : |  |  |  | 0 | 1
0

## Den bu (hidden)
BẢNG CHI PHÍ ĐỀN BÙ GIẢI PHÓNG MẶT BẰNG
Công trình: Xây dựng mới các TBA E-01, F-01 và lưới điện hạ áp sau TBA cấp điện cho khu chức năng đô thị Green City Đan Phượng
TT | NỘI DUNG | ĐƠN VỊ | SỐ LƯỢNG | THÀNH TIẾN
|  |  |  | TT ĐƠN VỊ | TỔNG
TBA E-01
1 | Đền bù đất (tại vị trí dựng cột) | m2 | #REF! | 972000 | #REF!
2 | Đền bù hoa màu | m2 | #REF! | 10000 | #REF!
TBA F-01
1 | Đền bù đất (tại vị trí dựng cột) | m2 | 0 | 972000 | 0
2 | Đền bù hoa màu | m2 | 0 | 10000 | 0
CÁP NGẦM
1 | Đền bù đất | m2 | 0 | 972000 | 0
2 | Đền bù hoa màu | m2 | 0 | 10000 | 0
TRẠM BIẾN ÁP
1 | Đền bù đất (tại vị trí xây trạm biến áp) | m2 | 0 | 972000 | 0
2 | Đền bù hoa màu | m2 | 0 | 10000 | 0
HẠ THẾ
1 | Đền bù đất (tại vị trí dựng cột) | m2 | 0 | 972000 | 0
2 | Đền bù hoa màu | m2 | 0 | 10000 | 0
| Tổng cộng : |  |  |  | #REF!
Đền bù giá đất theo Quyết định số 10/2017/QĐ-UBND ngày 29/03/2017 của UBND Thành phố Hà Nội
Thông báo 8785/TB-STC- ngày 26/12/2019 của Sở Tài chính về việc thông báo đơn giá bồi thường, hỗ trợ các loại cây, hoa màu, sản lượng cá phục vụ công tác giải phóng mặt bằng trên địa bàn Thành phố Hà Nội năm 2020
Quyết định 30/2019/QĐ – UBND ngày 31/12/2019 của UBND Thành phố Hà Nội quy định về giá các loại đất trên địa bàn TP Hà Nội năm 2020
Ghi chú:
| Quỹ đất nông nghiệp loại I |  | 162000 | đ/m2
| Đền bù hoa màu |  |  | đ/m2
| Hỗ trợ chuyển đổi |  | 810000 | đ/m2
| Tổng cộng |  | 972000 | đ/m2

## KL mong cot (hidden)
MÓNG CỘT
| BẢNG KÊ CỘT TRUNG THẾ | LOẠI MÓNG | ĐẤT ĐÀO | ĐẤT ĐẮP | BT M100 DA 2X4 | BT M150 DA 2x4 | BT M200 DA 0,5X1 | DT MẶT HỐ | THÉP <d10 | THÉP >D10
|  | M12-1L | 3.264 | 0.768 | 0.192 | 2.159 |  | 1.92 | 4.28 | 5.67
|  | M14-1L | 4.104 | 1.08 | 0.216 | 2.808 |  | 2.16 | 4.28 | 5.67
|  | M16-1L | 5.6 | 1.4 | 0.28 | 3.639 | 0.116 | 2.8 | 8 | 10.9
|  | M18-1L | 8.096 | 2.112 | 0.352 | 4.773 | 0.162 | 3.52 | 34.5 | 25.2
|  | M20-1L | 7.36 | 0.96 | 0.32 | 5.92 |  | 3.2 | 5.858 | 8.638
|  | M10-2L | 4.928 | 0.704 | 0.352 | 4.036 |  | 3.52
|  | M12-2L | 5.984 | 1.408 | 0.352 | 4.224 |  | 3.52 | 10.213 | 13.158
|  | M14-2L | 6.528 | 1.152 | 0.384 | 4.992 |  | 3.84 | 10.948 | 13.84
|  | M16-2L | 10.08 | 2.4 | 0.48 | 6.739 | 0.295 | 4.8 | 49.6 | 20.4
|  | M18-2L | 13.156 | 4.576 | 0.572 | 7.072 | 0.544 | 5.72 | 48.4 | 33
|  | M20-2L | 14.56 | 3.187 | 0.56 | 9.446 | 0.637 | 5.6 | 51.11
| KÈ MÓNG TRUNG THẾ |  | LOẠI MÓNG | SỐ LƯỢNG | V KÈ ĐÁ 1 MÓNG (M3) | XI MĂNG PC40 | CÁT VÀNG | ĐÁ DĂM 4X6 | ĐÁ HỘC | CỌC TRE | M200 (đá 2x4)
|  |  | M18-1L |  |  | 0 | 0 | 0 | 0 | 66
|  |  | M16-1L |  |  | 0 | 0 | 0 | 0 | 117
|  |  | M16-2L |  |  | 0 | 0 | 0 | 0 | 204
|  |  | M18-2L |  |  | 0 | 0 | 0 | 0 | 117
|  |  | M20-1L |  |  | 0 | 0 | 0 | 0
|  |  | M20-2L |  |  | 0 | 0 | 0 | 0
|  |  | TỔNG |  | 0 | 0 | 0 | 0 | 0 | 0 | 0
| Tính đất đào có mở taluy |  |  | h | a1 | b1 | a2 | b2 | S1 | S2 | V
|  |  | M12-1L | [5 empty] | 0 | 0 | 0
|  |  | M14-1L | 2.7 | 1.2 | 1.8 | 2.55 | 3.15 | 2.16 | 8.0325 | 12.922
|  |  | M14-2L | 2.7 | 1.6 | 2.4 | 2.95 | 3.75 | 3.84 | 11.0625 | 19.278
|  |  | M18-1L | 3.3 | 1.6 | 2 | 3.25 | 3.65 | 3.2 | 11.8625 | 23.346
|  |  | M18-2L | 3.3 | 2.1 | 3.2 | 3.75 | 4.85 | 6.72 | 18.1875 | 39.559
|  |  |  | Máy |  | V đất đào máy
|  |  | M16-1L |  |  | 0
|  |  | M18-1L |  |  | 0
|  |  | M20-1L |  |  | 0
|  |  | M16-2L |  |  | 0
|  |  | M18-2L |  |  | 0
|  |  | M20-2L |  |  | 0
| CỘT ĐIỂM ĐẤU CÁP NGẦM TT 35kV | LOẠI MÓNG | ĐẤT ĐÀO | ĐẤT ĐẮP | BT M100 DA 2X4 | BT M150 DA 2x4 | BT M200 DA 0,5X1 | DT MẶT HỐ | THÉP D8 | THÉP D10
M12-Ghep
|  | M12-1L | 3.264 | 0.768 | 0.192 | 2.159 |  | 1.92 | 4.28 | 5.67
|  | M14-1L | 4.104 | 1.08 | 0.216 | 2.808 |  | 2.16 | 4.28 | 5.67
|  | M16-1L | 5.586 | 1.33 | 0.266 | 3.76 |  | 2.66 | 5.06 | 6.66
M18-1L
M20-1L
M10-2L
M12-2L
M14-2L
|  | M16-2L | 9.072 | 2.16 | 0.432 | 6.24 |  | 4.32 | 13.563 | 16.26
M18-2L
M20-2L
BẢNG KÊ CỘT TRẠM BIẾN ÁP
| MÓNG TRẠM BIẾN ÁP | LOẠI MÓNG | ĐẤT ĐÀO | ĐẤT ĐẮP | BT M100 DA 2X4 | BT M150 DA 2x4 | DT MẶT HỐ | THÉP D8 | THÉP D10
M10-1L
|  | M12-1L | 3.264 | 0.768 | 0.192 | 2.159 | 1.92 | 4.28 | 5.67
|  | M14-1L | 4.104 | 1.08 | 0.216 | 2.808 | 2.16 | 4.28 | 5.67
|  | M16-1L | 5.586 | 1.33 | 0.266 | 3.76 | 2.66 | 5.06 | 6.66
M18-1L
M20-1L
M10-2L
M12-2L
M14-2L
M16-2L
| KÈ MÓNG CỘT TRẠM | LOẠI MÓNG | SỐ LƯỢNG | V KÈ ĐÁ 1 MÓNG (M3) | XI MĂNG PC40 | CÁT VÀNG | ĐÁ DĂM 4X6 | ĐÁ HỘC | CỌC TRE | V đào đất(gồm V móng cột) | V đắp cát
|  | TRẠM 35 |  | 10.92 | 747.6749 | 5.3202 | 0.62244 | 13.104 | 247
|  | TRẠM 24 |  | 17.262 | 1181.9015 | 8.41 | 0.98393 | 20.7144 | 323 | 25 | 10.75
|  | M18-1L |  | 15.9 | 1088.6476 | 7.7465 | 0.9063 | 19.08 | 332
|  | M18-2L |  |  | 0 | 0 | 0 | 0
|  | M20-1L |  |  | 0 | 0 | 0 | 0
|  | M20-2L |  |  | 0 | 0 | 0 | 0
|  | TỔNG |  | 0 | 0 | 0 | 0 | 0 | 0 | 0 | 0
| BẢNG KÊ MÓNG CỘT HẠ THẾ | LOẠI MÓNG | ĐẤT ĐÀO | BT M150 DA 2x4 | DT MẶT HỐ | Cắt mặt đường | phá đường
MH-1L
Mghep 8,5
|  | MT8,5-1L | 1 | 1.036 | 1 | 4 | 0.1
|  | M10-1L | 1 | 1.036 | 1 | 4 | 0.1
|  | M12-1L | 3.264 | 2.304 | 1.92 | 1.92
|  | M14-1L | 4.536 | 2.808 | 2.16 | 2.16
M16-1L
M18-1L
M20-1L
|  | MT8,5-2L | 1.08 | 1.073 | 1.2 | 4.4 | 0.12
|  | M10-2L | 1.08 | 1.073 | 1.2 | 4.4 | 0.12
BẢNG TÍNH ĐẤT ĐÀO MƯƠNG CÁP
LỘ 375E1.56 | [10 empty] | HT asphan | HT BTXM | HT asphan BT | HT terazzo | [7 empty] | 1
| TT | Loại rãnh cáp |  | Khối lượng | Cắt đường |  | Đào phá |  |  |  | Hoàn trả | [5 empty] | Vận chuyển đất, kết cấu bê tông, kết cấu Asphalt đổ đi xa 5km( m3) | Băng báo hiệu cáp (m) | Gạch chỉ (viên) | Tấm đan | Mốc
[17 empty] | ĐT |  |  |  | MBH
[5 empty] | BTXM( md) | ASPHALT ( md) | ASPHALT ( m3) | BTXM ( m3) | BLOCK ( m2) | Đào đất | ASPHALT (m2) | BTXM ( m2) | asphan bê tông ( m2) | HÈ GẠCH TERAZZO ( m2) | Cát đen(m3) | Lấp đất ( m3)
24kV
| MC4 |  | Đường đất 1 cáp | 0 |  |  | 0 | 0 | 0 | 0 |  |  |  |  | 0 | 0 | 0 | 0 | 0
|  |  | Đường đất 2 cáp |  |  |  | 0 | 0 | 0 | 0 |  |  |  |  | 0 | 0 | 0 | 0 | 0
| MC1 |  | Đường BTXM cũ 1 cáp | 0 | 0 |  | 0 | 0 | 0 | 0 |  | 0 |  |  | 0 | 0 | 0 | 0 | 0
|  |  | Đường BTXM cũ 2 cáp | 0 | 0 |  | 0 | 0 | 0 | 0 |  | 0 |  |  | 0 | 0 | 0 | 0 | 0
| MC2 |  | Đường asphal 1 cáp | 0 |  | 0 | 0 | 0 | 0 | 0 | 0 |  |  |  | 0 | 0 | 0 | 0 | 0
| MC6 |  | Đường asphal 2 cáp |  |  | 0 | 0 | 0 | 0 | 0 | 0 |  |  |  | 0 | 0 | 0 | 0 | 0
| MC7 |  | Hè gạch block 1 cáp |  |  |  | 0 | 0 | 0 | 0 |  |  | 0 |  | 0 | 0 | 0 | 0 | 0
| MC8 |  | Hè gạch block 2 cáp |  |  |  | 0 | 0 | 0 | 0 |  |  | 0 |  | 0 | 0 | 0 | 0 | 0
| MC3 |  | Đường asphal 1 cáp lớp dưới có BTXM | 0 | 0 | 0 | 0 | 0 | 0 | 0 |  |  | 0 | 0 | 0 | 0 | 0 | 0 | 0
| MC10 |  | Hè gạch terazzo 2 cáp |  |  |  | 0 | 0 | 0 | 0 |  |  |  | 0 | 0 | 0 | 0 | 0 | 0
MC11
35kV
| MC12 |  | Đường đất 1 cáp | 0 |  |  | 0 | 0 | 0 | 0 |  |  |  |  | 0 | 0 | 0 | 0 |  | 0
| MC13 |  | Đường đất 2 cáp |  |  |  | 0 | 0 | 0 | 0 |  |  |  |  | 0 | 0 | 0 | 0 |  | 0
| MC14 |  | Đường BTXM cũ 1 cáp | 0 | 0 |  | 0 | 0 | 0 | 0 |  | 0 |  |  | 0 | 0 | 0 | 0 |  | 0
| MC15 |  | Đường BTXM cũ 2 cáp |  | 0 |  | 0 | 0 | 0 | 0 |  | 0 |  |  | 0 | 0 | 0 | 0 |  | 0
| MC16 |  | Đường asphal 1 cáp | 0 |  | 0 | 0 | 0 | 0 | 0 | 0 |  |  |  | 0 | 0 | 0 | 0 |  | 0
| MC17 |  | Đường asphal 2 cáp |  |  | 0 | 0 | 0 | 0 | 0 | 0 |  |  |  | 0 | 0 | 0 | 0 |  | 0
| MC18 |  | Hè gạch block 1 cáp | 0 |  |  | 0 | 0 | 0 | 0 |  |  | 0 |  | 0 | 0 | 0 | 0 |  | 0
| MC19 |  | Hè gạch block 2 cáp |  |  |  | 0 | 0 | 0 | 0 |  |  | 0 |  | 0 | 0 | 0 | 0 |  | 0
| MC20 |  | Hè gạch terazzo 1 cáp |  |  |  | 0 | 0 | 0 | 0 |  |  |  | 0 | 0 | 0 | 0 | 0 |  | 0
| MC21 |  | Hè gạch terazzo 2 cáp |  |  |  | 0 | 0 | 0 | 0 |  |  |  | 0 | 0 | 0 | 0 | 0 |  | 0
CÁP NGẦM TRUNG THẾ LỘ 375E1.56 |  |  | Cộng |  | 0 | 0 | 0 | 0 | 0 | 0 | 0 | 0 | 0 | 0 | 0 | 0 | 0 | 0 | 0 | 0 | 0
Lộ 371E1.56 | [10 empty] | HT asphan | HT BTXM | HT asphan BT | HT terazzo | [7 empty] | 1
| TT | Loại rãnh cáp |  | Khối lượng | Cắt đường |  | Đào phá |  |  |  | Hoàn trả | [5 empty] | Vận chuyển đất, kết cấu bê tông, kết cấu Asphalt đổ đi xa 5km( m3) | Băng báo hiệu cáp (m) | Gạch chỉ (viên) | Tấm đan | Mốc
[17 empty] | ĐT |  |  |  | MBH
[5 empty] | BTXM( md) | ASPHALT ( md) | ASPHALT ( m3) | BTXM ( m3) | BLOCK ( m2) | Đào đất | ASPHALT (m2) | BTXM ( m2) | asphan bê tông ( m2) | HÈ GẠCH TERAZZO ( m2) | Cát đen(m3) | Lấp đất ( m3)
24kV
| MC4 |  | Đường đất 1 cáp | 0 |  |  | 0 | 0 | 0 | 0 |  |  |  |  | 0 | 0 | 0 | 0 | 0
|  |  | Đường đất 2 cáp |  |  |  | 0 | 0 | 0 | 0 |  |  |  |  | 0 | 0 | 0 | 0 | 0
| MC1 |  | Đường BTXM cũ 1 cáp | 0 | 0 |  | 0 | 0 | 0 | 0 |  | 0 |  |  | 0 | 0 | 0 | 0 | 0
|  |  | Đường BTXM cũ 2 cáp |  | 0 |  | 0 | 0 | 0 | 0 |  | 0 |  |  | 0 | 0 | 0 | 0 | 0
| MC2 |  | Đường asphal 1 cáp | 0 |  | 0 | 0 | 0 | 0 | 0 | 0 |  |  |  | 0 | 0 | 0 | 0 | 0
| MC6 |  | Đường asphal 2 cáp |  |  | 0 | 0 | 0 | 0 | 0 | 0 |  |  |  | 0 | 0 | 0 | 0 | 0
| MC7 |  | Hè gạch block 1 cáp |  |  |  | 0 | 0 | 0 | 0 |  |  | 0 |  | 0 | 0 | 0 | 0 | 0
| MC8 |  | Hè gạch block 2 cáp |  |  |  | 0 | 0 | 0 | 0 |  |  | 0 |  | 0 | 0 | 0 | 0 | 0
| MC3 |  | Đường asphal 1 cáp lớp dưới có BTXM | 0 | 0 | 0 | 0 | 0 | 0 | 0 |  |  | 0 | 0 | 0 | 0 | 0 | 0 | 0
| MC10 |  | Hè gạch terazzo 2 cáp |  |  |  | 0 | 0 | 0 | 0 |  |  |  | 0 | 0 | 0 | 0 | 0 | 0
MC11
35kV
| MC12 |  | Đường đất 1 cáp | 0 |  |  | 0 | 0 | 0 | 0 |  |  |  |  | 0 | 0 | 0 | 0 |  | 0
| MC13 |  | Đường đất 2 cáp |  |  |  | 0 | 0 | 0 | 0 |  |  |  |  | 0 | 0 | 0 | 0 |  | 0
| MC14 |  | Đường BTXM cũ 1 cáp | 0 | 0 |  | 0 | 0 | 0 | 0 |  | 0 |  |  | 0 | 0 | 0 | 0 |  | 0
| MC15 |  | Đường BTXM cũ 2 cáp |  | 0 |  | 0 | 0 | 0 | 0 |  | 0 |  |  | 0 | 0 | 0 | 0 |  | 0
| MC16 |  | Đường asphal 1 cáp | 0 |  | 0 | 0 | 0 | 0 | 0 | 0 |  |  |  | 0 | 0 | 0 | 0 |  | 0
| MC17 |  | Đường asphal 2 cáp |  |  | 0 | 0 | 0 | 0 | 0 | 0 |  |  |  | 0 | 0 | 0 | 0 |  | 0
| MC18 |  | Hè gạch block 1 cáp | 0 |  |  | 0 | 0 | 0 | 0 |  |  | 0 |  | 0 | 0 | 0 | 0 |  | 0
| MC19 |  | Hè gạch block 2 cáp |  |  |  | 0 | 0 | 0 | 0 |  |  | 0 |  | 0 | 0 | 0 | 0 |  | 0
| MC20 |  | Hè gạch terazzo 1 cáp |  |  |  | 0 | 0 | 0 | 0 |  |  |  | 0 | 0 | 0 | 0 | 0 |  | 0
| MC21 |  | Hè gạch terazzo 2 cáp |  |  |  | 0 | 0 | 0 | 0 |  |  |  | 0 | 0 | 0 | 0 | 0 |  | 0
CÁP NGẦM TRUNG THẾ Lộ 371E1.56 |  |  | Cộng |  | 0 | 0 | 0 | 0 | 0 | 0 | 0 | 0 | 0 | 0 | 0 | 0 | 0 | 0 | 0 | 0 | 0
Chi tiết 1m mương cáp trung thế
|  | 24kV |  | Loại mặt cắt | Bề rộng mương (m) | Phá kết cấu mặt Asphalt (m3) | Phá kết cấu mặt BTXM (m3) | Phá kết cấu mặt hè (m2) | Đào đất (m3) | Cát đen (m3) | Đắp (m3) | Băng báo hiệu (m) | Gạch chỉ | Tấm đan
|  |  | Đường đất 1 cáp | MC4 | 0.4 |  |  |  | 0.36 | 0.244 | 0.08 | 1 | 9
|  |  | Đường đất 2 cáp | MC2 | 0.6 |  |  |  | 0.45 | 0.3 | 0.15 | 2 | 18
|  |  | Đường BTXM cũ 1 cáp | MC1 | 0.4 |  | 0.08 |  | 0.28 | 0.185 |  | 1 | 9
|  |  | Đường BTXM cũ 2 cáp | MC4 | 0.55 |  | 0.11 |  | 0.44 | 0.278 |  | 2 | 18
|  |  | Đường asphal 1 cáp | MC2 | 0.5 | 0.04 |  |  | 0.585 | 0.324 |  | 1 | 9
|  |  | Đường asphal 2 cáp | MC6 | 0.6 | 0.048 |  |  | 0.475 | 0.354 |  | 2 | 18
|  |  | Hè gạch block 1 cáp | MC7 | 0.4 |  |  | 0.4 | 0.356 | 0.26 |  | 1 | 9
|  |  | Hè gạch block 2 cáp | MC8 | 0.6 |  |  | 0.6 | 0.475 | 0.354 |  | 2 | 18
|  |  | Đường asphal 1 cáp lớp dưới có BTXM | MC3 | 0.5 | 0.04 | 0.1 |  | 0.46 | 0.398 |  | 1 | 9
|  |  | Hè gạch terazzo 2 cáp | MC10 | 0.6 |  |  | 0.6 | 0.475 | 0.354 |  | 2 | 18
MC11
|  | 35kV | Đường đất 1 cáp | MC12 | 0.4 |  |  |  | 0.48 | 0.012 | 0.08 | 1 |  | 2
|  |  | Đường đất 2 cáp | MC13 | 0.6 |  |  |  | 0.45 | 0.3 | 0.15 | 2 |  | 2
|  |  | Đường BTXM cũ 1 cáp | MC14 | 0.4 |  | 0.08 |  | 0.4 | 0.3 |  | 1 |  | 2
|  |  | Đường BTXM cũ 2 cáp | MC15 | 0.55 |  | 0.11 |  | 0.44 | 0.278 |  | 1 |  | 2
|  |  | Đường asphal 1 cáp | MC16 | 0.5 | 0.04 |  |  | 0.56 | 0.307 |  | 1 |  | 2
|  |  | Đường asphal 2 cáp | MC17 | 0.55 | 0.044 |  |  | 0.561 | 0.25 |  | 1 |  | 2
|  |  | Hè gạch block 1 cáp | MC18 | 0.4 |  |  | 0.4 | 0.296 | 0.207 |  | 1 |  | 2
|  |  | Hè gạch block 2 cáp | MC19 | 0.6 |  |  | 0.6 | 0.475 | 0.354 |  | 2 |  | 2
|  |  | Hè gạch terazzo 1 cáp | MC20 | 0.4 |  |  | 0.4 | 0.468 | 0.3 |  | 1 |  | 2
|  |  | Hè gạch terazzo 2 cáp | MC21 | 0.6 |  |  | 0.6 | 0.475 | 0.354 |  | 2 |  | 2
LỘ 375E1.56 | Loại mương | Kết cấu phá dỡ | Chiều dài mương | Cắt đường BTXM | Cắt đường asphal | Phá kết cấu đường BTXM | Phá kết cấu đường Asphalt | Phá đá dăm | Phá mặt hè block | Phá mặt hè đá | Phá kết cấu dưới hè đá | Đất đào | Cát đen | Đắp đất | Băng báo hiệu | Gạch chỉ | Hoàn trả đường Asphan | Hoàn trả đường btxm | Hoàn trả hè block | Hoàn trả hè terazzo | Vận chuyển đất
|  |  | m | m |  | m3 |  | m3 | m2 | m2 | m3 | m3 | m3 | m3 | m | viên | ASPHALT (m2) | BTXM ( m2) | BLOCK ( m2) | HÈ GẠCH TERAZZO ( m2) | ĐT
| MC1-1 | Đường đất 4cáp | 0 |  |  | 0 |  | 0 | 0 |  |  | 0 | 0 | 0 | 0 | 0 | 0 | 0 | 0 |  | 0
| MC1-2 | Đường đất 2 cáp | 0 |  |  | 0 |  | 0 | 0 |  | 0 | 0 | 0 | 0 | 0 | 0 | 0 | 0 | 0 | 0 | 0
| MC1-3 | Đường BTXM cũ 1 cáp |  | 0 |  | 0 | 0 | 0 | 0 |  | 0 | 0 | 0 | 0 | 0 | 0 | 0 | 0 | 0 | 0 | 0
| MC1-4 | Đường BTXM cũ 2 cáp |  | 0 |  | 0 | 0 | 0 | 0 |  | 0 | 0 | 0 | 0 | 0 | 0 | 0 | 0 | 0 | 0 | 0
| MC1-5 | Đường BTXM cũ 3 cáp |  | 0 |  | 0 | 0 | 0 | 0 |  | 0 | 0 | 0 | 0 | 0 | 0 | 0 | 0 | 0 | 0 | 0
| MC1-6 | Đường BTXM cũ 4 cáp | 0 | 0 |  | 0 | 0 | 0 | 0 |  | 0 | 0 | 0 | 0 | 0 | 0 | 0 | 0 | 0 | 0 | 0
| MC1-7 | Đường BTXM cũ 5 cáp | 0 | 0 |  | 0 | 0 | 0 | 0 |  | 0 | 0 | 0 | 0 | 0 | 0 | 0 | 0 | 0 | 0 | 0
| MC1-8 | Đường asphal 1 cáp |  |  | 0 | 0 | 0 | 0 | 0 |  | 0 | 0 | 0 | 0 | 0 | 0 | 0 | 0 | 0 | 0 | 0
| MC1-9 | Đường asphal 3 cáp |  |  | 0 | 0 | 0 | 0 | 0 |  | 0 | 0 | 0 | 0 | 0 | 0 | 0 | 0 | 0 | 0 | 0
| MC1-10 | Đường asphal 4 cáp | 0 |  | 0 | 0 | 0 | 0 | 0 |  | 0 | 0 | 0 | 0 | 0 | 0 | 0 | 0 | 0 | 0 | 0
| MC1-11 | Đường asphal 5 cáp | 0 |  | 0 | 0 | 0 | 0 | 0 |  | 0 | 0 | 0 | 0 | 0 | 0 | 0 | 0 | 0 | 0 | 0
| MC1-12 | Hè gạch block 1 cáp |  |  |  | 0 | 0 | 0 | 0 |  | 0 | 0 | 0 | 0 | 0 | 0 | 0 | 0 | 0 |  | 0
| MC1-13 | Hè gạch block 2 cáp |  |  |  | 0 | 0 | 0 | 0 |  | 0 | 0 | 0 | 0 | 0 | 0 | 0 | 0 | 0 |  | 0
| MC1-14 | Hè gạch block 4 cáp | 0 |  |  | 0 | 0 | 0 | 0 |  | 0 | 0 | 0 | 0 | 0 | 0 | 0 | 0 | 0 |  | 0
| MC1-15 | Hè gạch terazzo 1 cáp |  |  |  | 0 | 0 | 0 |  | 0 | 0 | 0 | 0 | 0 | 0 | 0 | 0 | 0 |  | 0 | 0
| MC1-16 | Hè gạch terazzo 2 cáp |  |  |  | 0 | 0 | 0 |  | 0 | 0 | 0 | 0 | 0 | 0 | 0 | 0 | 0 |  | 0 | 0
| MC1-17 | Hè gạch terazzo 4 cáp | 0 |  |  | 0 | 0 | 0 | 0 |  | 0 | 0 | 0 | 0 | 0 | 0 | 0 | 0 |  | 0 | 0
| MC18 |  |  |  |  | 0 | 0 | 0 | 0 |  | 0 | 0 | 0 | 0 | 0 |  | 0 | 0 |  |  | 0
| MC19 |  |  |  |  | 0 | 0 | 0 | 0 |  | 0 | 0 | 0 | 0 | 0 |  | 0 | 0 |  |  | 0
| MC20 |  |  |  |  | 0 | 0 | 0 | 0 |  | 0 | 0 | 0 | 0 | 0 |  | 0 | 0 |  |  | 0
[6 empty] | 0 | 0 |  | 0 | [8 empty] | 0 |  | 0 | 0
HẠ THẾ LỘ 375E1.56 | TỔNG |  | 0 | 0 | 0 | 0 | 0 | 0 | 0 | 0 | 0 | 0 | 0 | 0 | 0 | 0 | 0 | 0 | 0 | 0 | 0
Chi tiết 1m mương cáp hạ thế
|  |  |  | Phá mặt Asphalt (m3) | Phá mặt BTXM (m3) | Phá đá dăm (m3) | Phá kết cấu dưới hè đá (m3) | HT đường Asphalt | HT đường BTXM | HT HÈ | ĐẤT ĐÀO | CÁT ĐEN | ĐẤT ĐẮP | BĂNG BH | GẠCH
|  | MC1-1 | Đường đất 4cáp | [7 empty] | 0.55 | 0.346 | 0.15 | 1 | 9
|  | MC1-2 | Đường đất 2 cáp | [7 empty] | 0.45 | 0.317 | 0.15 | 1 | 9
|  | MC1-3 | Đường BTXM cũ 1 cáp |  | 0.1 |  |  |  | 0.5 |  | 0.41 | 0.387 |  | 1
|  | MC1-4 | Đường BTXM cũ 2 cáp |  | 0.13 |  |  |  | 0.65 |  | 0.533 | 0.486 |  | 2
|  | MC1-5 | Đường BTXM cũ 3 cáp |  | 0.12 |  |  |  | 0.6 |  | 0.42 | 0.26 |  | 2 | 18
|  | MC1-6 | Đường BTXM cũ 4 cáp |  | 0.1 |  |  |  | 0.5 |  | 0.45 | 0.306 |  | 1 | 9
|  | MC1-7 | Đường BTXM cũ 5 cáp |  | 0.11 |  |  |  | 0.55 |  | 0.44 | 0.316 |  | 1 | 18
|  | MC1-8 | Đường asphal 1 cáp | 0.04 |  |  |  | 0.478 |  |  | 0.203 | 0.099 | 0.093 | 1
|  | MC1-9 | Đường asphal 3 cáp | 0.048 |  |  |  | 0.6 |  |  | 0.642 | 0.289 |  | 2 | 18
|  | MC1-10 | Đường asphal 4 cáp | 0.04 |  |  |  | 0.5 |  |  | 0.635 | 0.356 |  | 1 | 9
|  | MC1-11 | Đường asphal 5 cáp | 0.064 |  |  |  | 0.8 |  |  | 0.976 | 0.529 |  | 1 | 18
|  | MC1-12 | Hè gạch block 1 cáp | [6 empty] | 0.5 | 0.233 | 0.102 | 0.12 | 1
|  | MC1-13 | Hè gạch block 2 cáp | [6 empty] | 0.55 | 0.4785 | 0.349 |  | 2
|  | MC1-14 | Hè gạch block 4 cáp | [6 empty] | 0.5 | 0.52 | 0.391 |  | 1 | 9
|  | MC1-15 | Hè gạch terazzo 1 cáp | [6 empty] | 0.5 | 0.52 | 0.443 |  | 2 | 18
|  | MC1-16 | Hè gạch terazzo 2 cáp | [6 empty] | 0.55 | 0.424 | 0.119 | 0.149 | 2
|  | MC1-17 | Hè gạch terazzo 4 cáp | [6 empty] | 0.8 | 0.535 | 0.431 |  | 1 | 9
|  | MC18 | 0
|  | MC19 | 0
|  | MC20 | 0

## KLLM (hidden)
BẢNG TỔNG KÊ KHỐI LƯỢNG VẬT TƯ-THIẾT BỊ LẮP MỚI
Công trình: Xây dựng mới các TBA E-01, F-01 và lưới điện hạ áp sau TBA cấp điện cho khu chức năng đô thị Green City Đan Phượng
0
| 1 | 2 | 3 | 4 |  | 5
Số TT | QUY CÁCH | THIẾT BỊ - VẬT LIỆU | ĐƠN | QUY CÁCH | LỘ 375E1.56 | Lộ 371E1.56 | Tổng cộng
|  | ĐƯỜNG DÂY TRUNG THẾ | [5 empty] | 1
I |  | Phần thiết bị: | [5 empty] | 1
0 | CDPT- 35kV 630kA-16kA/s | Cầu dao phụ tải 3 pha-35kV-630A-16kA/s-CO bằng tay-Mở dọc-Cách điện gốm-Ngoài trời | bộ | CDPT- 35kV 630kA-16kA/s | 0 | 0
0 | LBS- 24kV 630kA-16kA/s (SCADA) | LBS kiểu kín 22kV-630A, 16kA/s, dập hồ quang bằng SF6, cách điện polymer, CO bằng điện | bộ | LBS- 24kV 630kA-16kA/s (SCADA) | 0 | 0 | 0 | 1
1 | TU 24/√3kV-220V-0,5/5P | Biến điện áp cấp nguồn 1 pha 22kV-220V | bộ | TU 24/√3kV-220V-0,5/5P | 0 | 2 | 2 | 1
0 | GPRS/3G | Modem/Router 3G/4G - 2 sim hoạt động băng tần HSPA+/3G/4G/L | bộ | GPRS/3G | 0 | 0 | 0 | 1
0 | ZnO-35 | CSV đường dây 48kV/38kV-Class 1-10kA-kèm hạt nổ | quả | ZnO-35 | 0 | 0 | 0 | 1
1 | ZnO-24 | CSV 22kV-Class 1-10kA-kèm hạt nổ | quả | ZnO-24 | 15 | 24 | 39 | 1
II |  | Phần vật liệu: | [5 empty] | 1
1 | LT 16m (lỗ)/13 G6+N10 | Cột BTLT-NPC.I-16-190-13-Nối bích | cột | LT 16m (lỗ)/13 G6+N10 |  |  | 0 | 0
1 | LT 20m (lỗ)/13 G8+N10 | Cột BTLT-NPC.I-20-190-13-Nối bích | cột | LT 20m (lỗ)/13 G8+N10 | 0 | 0 | 0 | 0
1 | MT-16 | LT 16m (lỗ)/11 G6+N10 - móng đơn | móng | MT-16 | 0 | 0 | 0 | 0
1 | MK-16 | LT 16m (lỗ)/11 G6+N10 - móng đúp | móng | MK-16 | 0 | 0 | 0 | 0
1 | MT-18 | LT 18m (lỗ)/13 G8+N10 - móng đơn | móng | MT-18 | 0 | 0 | 0 | 0
1 | MK-20 | LT 20m (lỗ)/13 G8+N10 - móng đúp | móng | MK-20 | 0 | 0 | 0 | 0
1 | X-CSV | Xà đỡ chống sét van (TL: 38,74kg/bộ) | bộ | X-CSV | 0 | 0 | 0 | 0 | 38.74
1 | X2C-2LN | Xà số 2 bắt sứ chuỗi 24kV trên cột ly tâm kép ngang có gông cột (TL: 110,54kg/bộ) | bộ | X2C-2LN | 0 | 0 | 0 | 0 | 110.54
1 | X2C-2LD | Xà số 2 bắt sứ chuỗi 24kV trên cột ly tâm kép dọc có gông cột (TL: 119,48kg/bộ) | bộ | X2C-2LD | 0 | 0 | 0 | 0 | 119.48
1 | X2N3DC-2LD-GC | Xà néo 3 tầng sứ chuỗi 24kV trên cột ly tâm kép dọc có gông cột (TL: 161,28kg/bộ) | bộ | X2N3DC-2LD-GC | 0 | 0 | 0 | 0 | 161.28
2 | X2C-1L | Xà néo 1 tầng sứ chuỗi trên cột ly tâm đơn (TL:68,08kg/bộ) | bộ | X2C-1L | 0 | 2 | 2 | 2 | 68.08
2 | X3TDC | Xà néo 3 tầng sứ chuỗi (TL: 148,73kg/bộ) | bộ | X3TDC | 0 | 0 | 0 | 0 | 148.73
2 | X3T-2LN | Xà néo kép ngang 3T sứ chuỗi (TL: 182,35kg/bộ) | bộ | X3T-2LN | 0 | 0 | 0 | 0 | 182.35
3 | CH-DC | Chụp cột tròn (TL: 128,94kg/bộ) | bộ | CH-DC | 0 | 2 | 2 | 2 | 128.94
3 | XTG-1P | Xà đỡ trung gian 1 pha bắt sứ đứng cột ly tâm đơn (TL: 10,1kg/bộ) | bộ | XTG-1P | 0 | 0 | 0 | 0 | 10.1
4 | XTG-3P 24kV | Xà đỡ trung gian 3 pha bắt sứ đứng cột ly tâm đơn (TL: 40,38kg/bộ) | bộ | XTG-3P 24kV | 0 | 2 | 2 | 2 | 40.38
4 | GC-20 | Gông cột 20 (TL: 102,3kg/bộ) | bộ | GC-20 | 0 | 0 | 0 | 0 | 102.3
4 | ACSR-95 | Dây nhôm trần lõi thép ACSR 95/16mm2 | m | ACSR-95 | 0 | 0 | 0 | 0
4 | ACSR95-NC | Tính nhân công kép rải Cáp nhôm AC 95 mm2 |  | ACSR95-NC | 0 | 0 | 0 | 0
4 | ACSR-120 | Dây nhôm trần lõi thép ACSR 120/19mm2 | m | ACSR-120 | 0 | 0 | 0 | 0
4 | ACSR120-NC | Tính nhân công kép rải Cáp nhôm AC 120 mm2 |  | ACSR120-NC | 0 | 0 | 0 | 0
4 | ACSR-150 | Dây nhôm trần lõi thép ACSR 150/19mm2 | m | ACSR-150 | 0 | 0 | 0 | 0
4 | ACSR150-NC | Tính nhân công kép rải Cáp nhôm AC 150 mm2 |  | ACSR150-NC | 0 | 0 | 0 | 0
4 | Cu/ XLPE-12,7/22(24)kV-50mm2 | Dây đồng bọc cách điện 22kV-1x50mm2 Cách điện XLPE, Uo/U: 12,7/22kV | m | Cu/ XLPE-12,7/22(24)kV-50mm2 | 0 | 0 | 0 | 0
4 | ACSR/XLPE/HDPE-70mm2-NC | Tính nhân công kép rải Cáp bọc 70 mm2 |  | ACSR/XLPE/HDPE-70mm2-NC | 0 | 0 | 0 | 0
5 | ACSR/XLPE/HDPE-24kV-150mm2 | Dây ACSR bọc cách điện 22kV-150/19mm2 | m | ACSR/XLPE/HDPE-24kV-150mm2 | 0 | 78 | 78 | 78
6 | ACSR/XLPE/HDPE-24kV-150mm2-NC | Nhân công rải dây nhôm bọc lõi thép ACSR/XLPE/HDPE-12,7/22(24kV)-150/19mm2 |  | ACSR/XLPE/HDPE-24kV-150mm2-NC | 0 | 77 | 77 | 77
7 | CH-CSV | Chụp Silicon chống sét van | bộ | CH-CSV | 5 | 8 | 13 | 13
8 | CH-SU | Chụp Silicon sứ đứng đơn | bộ | CH-SU | 182 | 279 | 461 | 461
7 | BAT | Biển an toàn làm bằng tôn, sơn phủ UV (240x360) | cái | BAT | 0 | 0 | 0 | 0
7 | BCTT | Biển tên cột trung thế | cái | BCTT | 0 | 0 | 0 | 0
7 | BLBS-BCD-BSI | Biển tên cầu dao, LBS , SI làm bằng tôn, sơn phủ UV (240x360mm) | cái | BLBS-BCD-BSI | 0 | 0 | 0 | 0
7 | SON | Sơn đánh số cột | vị trí | SON | 0 | 0 | 0 | 0
8 | VHD-24 | Cách điện đứng 22kV- sứ gốm-ty | quả | VHD-24 | 0 | 6 | 6 | 6
8 | VHD-35 | Sứ đỡ cách điện gốm-35kV-Ty sứ | quả | VHD-35 | 0 | 0 | 0 | 0 |  | 0
8 | PK-CT | Phụ kiện chuỗi treo đơn dùng cho dây ACSR (gồm: 02 móc treo chữ U, 01 vòng treo đầu tròn, 01 mắc nối đơn, 01 mắc nối trung gian, 01 khóa đỡ dây) | bộ | PK-CT | 0 | 0 | 0 | 0 |  | 0
9 | PK-CN | Phụ kiện chuỗi néo đơn dùng cho dây ACSR/XLPE/HDPE | bộ | PK-CN | 0 | 6 | 6 | 6
9 | SB-120KN | Sứ cách điện thủy tinh 120kN (3 bát) | chuỗi | SB-120KN | 0 | 18 | 18 | 18
10 | SCN-DB | Chuỗi cách điện néo 22kV-thủy tinh-phụ kiện chuỗi néo dùng cho dây bọc tiết diện 150mm2 (3 bát) | chuỗi | SCN-DB | 0 | 6 | 6 | 6
10 | SNĐ-DT | Chuỗi đỡ đơn thủy tinh 35kV dùng cho dây trần | chuỗi | SNĐ-DT | 0 | 0 | 0 | 0
10 | CN-CS | Khóa néo dây chống sét (gồm: 02 móc treo chữ U, 01 mắc nối đơn, 01 khóa néo dây chống sét) | bộ | CN-CS | 0 | 0 | 0 | 0
11 | DBDH | Dây buộc định hình cổ sứ loại đơn-composite phủ bán dẫn | sợi | DBDH | 0 | 6 | 6 | 6
11 | MP | Mỏ phóng điện (gồm 3 ghíp bọc trung thế+mỏ phóng+điểm bắt thoát quá điện áp) | cái | MP | 0 | 0 | 0 | 0
12 | HĐC TN 24kV/Cu/XLPE-3x240mm2 | Hộp đầu cáp 22kV Cu/3x240mm2 trong nhà Co ngót lạnh kiểu co rút | cái | HĐC TN 24kV/Cu/XLPE-3x240mm2 | 1 | 1 | 2 | 2
13 | MD-2 | Mương 2 cáp đi dưới đường đất | m | MD-2 | 0 | 48.5 | 48.5 | 48.5
14 | TĐ | Lật tấm đan 1x0,6m | cái | TĐ | 0 | 20 | 20 | 20
15 | PT | Đục mương tuynel có cốt thép 0,4x1,2x0,2m | vị trí | PT | 0 | 8 | 8 | 8
12 | HDPE D200/160 | Ống nhựa xoắn HDPE D200/160 | cái | HDPE D200/160 | 0 | 0 | 0 | 0
11 | BĐTT | Băng dính cách điện trung áp | cuộn | BĐTT | 0 | 0 | 0 | 0 | 0
13 | TON | Tấm chống chim chuột (inox 0,2x600x1000mm, kèm 2 bộ đai thép, khóa đai) | m2 | TON | 31 | 56 | 87 | 87 | 0
10 | RC2 | Dây và cọc tiếp địa Thép mạ kẽm nhúng nóng; 58,03kg/bộ. | bộ | RC2 | 0 | 0 | 0 | 0
10 | KĐ | Khóa đai thép | cái | KĐ | 0 | 0 | 0 | 0
10 | ĐT | Đai thép / phụ kiện khóa đai | m | ĐT | 0 | 0 | 0 | 0
10 | ĐC-AM70 | Cosse ép Cu-Al 70mm2 - hạ áp | cái | ĐC-AM70 | 0 | 0 | 0 | 0
13 | HDPE D32/25 | Ống nhựa xoắn HDPE D32/25 | m | HDPE D32/25 | 0 | 0 | 0 | 0
10 | ĐC-AM150 | Đầu cốt xử lý đồng nhôm AM150 | cái | ĐC-AM150 | 0 | 0 | 0 | 0
12 | GN-AC25-240mm2 | Ghíp nhôm A50-240, 3 bu lông | cái | GN-AC25-240mm2 | 6 | 12 | 18 | 18
10 | GVM | Ghíp MV-IPC 185-185 (2 bu lông) | cái | GVM | 0 | 0 | 0 | 0
12 | Cu/PVC -M35 | Dây đồng bọc cách điện hạ áp-1x35mm2 Cách điện PVC | m | Cu/PVC -M35 | 0 | 0 | 0 | 0
12 | ĐC-M35 | Đầu cốt M35 | cái | ĐC-M35 | 0 | 0 | 0 | 0
12 | ĐC-M50 | Đầu cốt M50 | cái | ĐC-M50 | 0 | 0 | 0 | 0
13 | D10 (TĐ) | Dây thép tiếp địa D10 | kg | D10 (TĐ) | 0 | 32 | 32 | 32 | 0.617
|  | CÁP NGẦM TRUNG THẾ |  |  |  |  | 0 | 1
I |  | Phần thiết bị: |  |  |  |  | 0 | 1
0 | LBS- 24kV 630kA-16kA/s (SCADA) | LBS kiểu kín 22kV-630A, 16kA/s, dập hồ quang bằng SF6, cách điện polymer, CO bằng điện | bộ | LBS- 24kV 630kA-16kA/s (SCADA) | 0 | 0 | 0 | 0
0 | LBS- 24kV 630kA-16kA/s | LBS kiểu kín-SF6-22kV-630A-16kA/3s-Cách điện sứ gốm-CO bằng tay | bộ | LBS- 24kV 630kA-16kA/s | 0 | 0 | 0 | 0
0 | GPRS/3G | Modem/Router 3G/4G - 2 sim hoạt động băng tần HSPA+/3G/4G/L | bộ | GPRS/3G | 0 | 0 | 0
0 | ZnO-35 | CSV đường dây 48kV/38kV-Class 1-10kA-kèm hạt nổ | quả | ZnO-35 | 0 | 0 | 0 | 0
0 | ZnO-24 | CSV 22kV-Class 1-10kA-kèm hạt nổ | quả | ZnO-24 | 0 | 0 | 0 | 0
0 | RMU(2CD+1CC) | Tủ RMU 22kV- kiểu compact - 3 ngăn (2CD+1CC)- Không mở rộng được; 1CC sang MBA; Không kết nối SCADA | tủ | RMU(2CD+1CC) | 0 | 0 | 0 | 0
0 | RMU(3CD+1MC) | Tủ RMU 22kV-630A-16kA/s-(3CD+MC)-Không mở rộng được-1 ngăn sang MBA dùng MC-Trong nhà | tủ | RMU(3CD+1MC) | 0 | 0 | 0 | 0
II | 0 | Phần vật liệu: |  |  | 0 | 0 | 0 | 1
1 | 24kV-Cu/XLPE/PVC/DSTA/PVC-3x240mm2 | Cáp ngầm 22kV-Cu-3x240mm2 Chống thấm nước; Màn chắn băng đồng; Giáp kim loại dải băng kép; Cách điện XLPE | m | 24kV-Cu/XLPE/PVC/DSTA/PVC-3x240mm2 | 0 | 0 | 0 | 0 |  |  | 0 | 0 | 0 | 0 | 0 | 0 | 0 | 0 | 0 | 0 | 0
1 | 24kV-Cu/XLPE/PVC/DSTA/PVC-3x240mm2-TO | Tính nhân công kéo cáp ngầm 12,7/22(24)kV-Cu/XLPE/PVC/DSTA/PVC-3x240mm2 trong ống | m | 24kV-Cu/XLPE/PVC/DSTA/PVC-3x240mm2-TO | 0 | 0 | 0 | 0 |  |  |  | 0 | 0 | 0 | 0 | 0 | 0 | 0 | 0 | 0 | 0
1 | 24kV-Cu/XLPE/PVC/DSTA/PVC-3x240mm2-GĐ | Tính nhân công kéo cáp ngầm 12,7/22(24)kV-Cu/XLPE/PVC/DSTA/PVC-3x240mm2 trên giá đỡ | m | 24kV-Cu/XLPE/PVC/DSTA/PVC-3x240mm2-GĐ | 0 | 0 | 0 | 0 | [7 empty] | 0 | 0 | 0 | 0 | 0 | 0
1 | 35kV-Cu/XLPE/PVC/DSTA/PVC-3x70mm2 | Cáp ngầm 20,2/35(38,5)kV-Cu/XLPE/PVC/DSTA/PVC-3x70mm2-CTSr-WS | m | 35kV-Cu/XLPE/PVC/DSTA/PVC-3x70mm2 | 0 | 0 | 0 | 0
1 | 35kV-Cu/XLPE/PVC/DSTA/PVC-3x70mm2-TO | Tính nhân công kéo cáp ngầm 20,2/35(38,5)kV-Cu/XLPE/PVC/DSTA/PVC-3x70mm2 trong ống | m | 35kV-Cu/XLPE/PVC/DSTA/PVC-3x70mm2-TO | 0 | 0 | 0 | 0 |  |  |  | 0 | 0 | 0 | 0 | 0 | 0 | 0 | 0 | 0 | 0
1 | 35kV-Cu/XLPE/PVC/DSTA/PVC-3x70mm2-GĐ | Tính nhân công kéo cáp ngầm 20,2/35(38,5)kV-Cu/XLPE/PVC/DSTA/PVC-3x70mm2 trên giá đỡ | m | 35kV-Cu/XLPE/PVC/DSTA/PVC-3x70mm2-GĐ | 0 | 0 | 0 | 0 | [7 empty] | 0 | 0 | 0 | 0 | 0 | 0
1 | 35kV-Cu/XLPE/PVC/DSTA/PVC-3x50mm2 | Cáp ngầm 20,2/35(38,5)kV-Cu/XLPE/PVC/DSTA/PVC-3x50mm2-CTSr-WS (m) | m | 35kV-Cu/XLPE/PVC/DSTA/PVC-3x50mm2 | 0 | 0 | 0 | 0
1 | 35kV-Cu/XLPE/PVC/DSTA/PVC-3x50mm2-TO | Tính nhân công kéo cáp ngầm 20,2/35(38,5)kV-Cu/XLPE/PVC/DSTA/PVC-3x50mm2 trong ống | m | 35kV-Cu/XLPE/PVC/DSTA/PVC-3x50mm2-TO | 0 | 0 | 0 | 0 |  |  |  | 0 | 0 | 0 | 0 | 0 | 0 | 0 | 0 | 0 | 0
1 | 35kV-Cu/XLPE/PVC/DSTA/PVC-3x50mm2-GĐ | Tính nhân công kéo cáp ngầm 20,2/35(38,5)kV-Cu/XLPE/PVC/DSTA/PVC-3x50mm2 trên giá đỡ | m | 35kV-Cu/XLPE/PVC/DSTA/PVC-3x50mm2-GĐ | 0 | 0 | 0 | 0 | [7 empty] | 0 | 0 | 0 | 0 | 0 | 0
1 | HĐC NT 24kV/Cu/XLPE-3x240mm2 | Hộp đầu cáp 22kV Cu/3x240mm2 Ngoài trời Co ngót lạnh kiểu co rút | bộ | HĐC NT 24kV/Cu/XLPE-3x240mm2 | 0 | 0 | 0 | 0 | [7 empty] | 1 | 0 | 0 | 0 | 1 | 1
1 | ĐC T-Plug - 24kV-3x240-CU | Hộp đầu cáp T-plug 22kV Cu/3x240mm2 | bộ | ĐC T-Plug - 24kV-3x240-CU | 0 | 0 | 0 | 0
1 | HĐC NT 35kV/Cu/XLPE-3x70mm2 | Hộp đầu cáp 35kV 3x70mm2-Ngoài trời-Co ngót lạnh kiểu co-rút-Đầu cốt hợp kim siết gãy | bộ | HĐC NT 35kV/Cu/XLPE-3x70mm2 | 0 | 0 | 0 | 0
1 | HĐC NT 24kV/Cu/XLPE-1x50mm2 | Hộp đầu cáp 22kV Cu/1x50mm2 Ngoài trời kèm đầu cốt đồng; Co ngót lạnh kiểu co rút. | bộ | HĐC NT 24kV/Cu/XLPE-1x50mm2 | 0 | 0 | 0 | 0
1 | HN 24kV-3x240mm2 | Hộp nối cáp 3x240mm2 Co ngót lạnh kiểu co rút - ống nối đồng | bộ | HN 24kV-3x240mm2 | 0 | 0 | 0 | 0
1 | HN 35kV-3x70mm2 | Hộp nối cáp 35kV-3x70mm2-Co ngót lạnh kiểu co-rút-Đổ nhựa-Ống nối hợp kim siết gãy | bộ | HN 35kV-3x70mm2 | 0 | 0 | 0 | 0
1 | OT D219.1 | Ống thép không gỉ 304 dày 3,96mm - D219,1 | m | OT D219.1 | 0 | 0 | 0 | 0
1 | HDPE D195/150 | Ống nhựa xoắn HDPE D195/150 | m | HDPE D195/150 | 0 | 0 | 0 | 0
1 | HDPE D130/100 | Ống nhựa xoắn HDPE D130/100 | m | HDPE D130/100 | 0 | 0 | 0 | 0
1 | MBHG | Mốc sứ báo hiệu gang | viên | MBHG | 0 | 0 | 0 | 0
1 | MBH | Mốc sứ báo hiệu cáp | viên | MBH | 0 | 0 | 0 | 0
1 | TRBC | Trụ báo cáp | cái | TRBC | 0 | 0 | 0 | 0
1 | TĐHN | Tấm đan bê tông KT: 0,5x0,8x12 | tấm | TĐHN | 0 | 0 | 0 | 0
1 | BLBS-BCD-BSI | Biển tên cầu dao, LBS , SI làm bằng tôn, sơn phủ UV (240x360mm) | cái | BLBS-BCD-BSI | 0 | 0 | 0 | 0
1 | BTL | Biển tên lộ (100x150mm) | cái | BTL | 0 | 0 | 0 | 0
1 | BAT | Biển an toàn làm bằng tôn, sơn phủ UV (240x360) | cái | BAT | 0 | 0 | 0 | 0
1 | BTU | Biên tên tủ làm bằng tôn, sơn phủ UV (400x500) | m | BTU | 0 | 0 | 0 | 0
1 | MC1 | Hào 1 cáp 24kV đi dưới đường BTXM | m | MC1 | 0 | 0 | 0 | 0
1 | MC2 | Hào 1 cáp 24kV đi dưới đường asphan | m | MC2 | 0 | 0 | 0 | 0
1 | MC3 | Hào 1 cáp 24kV đi dưới đường aasphan có BTXM ở dưới | m | MC3 | 0 | 0 | 0 | 0
1 | MC4 | Hào 1 cáp 24kV đi dưới đường đất | m | MC4 | 0 | 0 | 0 | 0
1 | MC9 | Hào 1 cáp 24kV đi dưới đan rãnh | m | MC9 | 0 | 0 | 0 | 0
1 | MC12 | Hào 1 cáp 35kV đi dưới đường đất | m | MC12 | 0 | 0 | 0 | 0
1 | MC14 | Hào 1 cáp 35kV đi dưới đường BTXM | m | MC14 | 0 | 0 | 0 | 0
1 | MC16 | Hào 1 cáp 35kV đi dưới đường asphan |  | MC16 | 0 | 0 | 0 | 0
1 | MC18 | Hào 1 cáp 35kV đi dưới hè block | #N/A | MC18 | 0 | 0 | 0 | 0
1 | GĐKN | Gạch đặc bê tông M7,5 kích thước: 220x105x60mm | viên | GĐKN | 0 | 0 | 0 | 0
1 | TĐBT | Tấm đan bê tông KT: 0,5x0,3x0,07 | tấm | TĐBT | 0 | 0 | 0 | 0
1 | CĐ | Cát đen đổ nền | m3 | CĐ | 0 | 0 | 0 | 0
1 | BBH | Băng báo hiệu cáp | m | BBH | 0 | 0 | 0 | 0
1 | LT 14/11(lỗ, cột liền)/190 | Cột BTLT-NPC.I-14-190-11-Thân liền | móng | LT 14/11(lỗ, cột liền)/190 | 0 | 0 | 0 | 0
1 | MT-14 | LT 14/11(lỗ, cột liền)/190 móng đơn | móng | MT-14 | 0 | 0 | 0 | 0
1 | MK-14 | LT 14/11(lỗ, cột liền)/190 móng kép | bộ | MK-14 | 0 | 0 | 0 | 0 | 0
1 | MONG 3 | Móng tủ RMU 3 ngăn | bộ | MONG 3 | 0 | 0 | 0 | 0
1 | MONG 4 | Móng tủ RMU 4 ngăn | bộ | MONG 4 | 0 | 0 | 0 | 0
1 | VO-RMU | Vỏ Tủ RMU 24kV 3 ngăn (tôn dày 2mm sơn tĩnh điện) kích thước: DxRxC 1400x900x2000mm | bộ | VO-RMU | 0 | 0 | 0 | 0
1 | X-LBSDC-24kV | Xà LBS cột ly tâm đơn (TL: 76,34kg/bộ) | bộ | X-LBSDC-24kV | 0 | 0 | 0 | 0 | 110.54
1 | XTG-3P 24kV | Xà đỡ trung gian 3 pha bắt sứ đứng cột ly tâm đơn (TL: 40,38kg/bộ) | bộ | XTG-3P 24kV | 0 | 0 | 0 | 0 | 68.08
1 | XCSV-ĐC - 24kV | Xà đỡ đầu cáp + chống sét van (TL: 39,19kg/bộ) | bộ | XCSV-ĐC - 24kV | 0 | 0 | 0 | 0 | 148.73
1 | XF3-1L | Xà phụ đỡ lèo 3 pha | bộ | XF3-1L | 0 | 0 | 0 | 0 | 128.94
1 | TH-24 | Thang trèo (TL: 36,84kg/bộ) | bộ | TH-24 | 0 | 0 | 0 | 0 | 76.34
1 | GĐ-1L-24 | Giá đỡ cáp ngầm lên cột (TL: 24,2kg/bộ) | bộ | GĐ-1L-24 | 0 | 0 | 0 | 0 | 40.38
1 | GLBS-24kV | Ghế thao tác (TL: 113,29kg/bộ) | bộ | GLBS-24kV | 0 | 0 | 0 | 0 | 38.74
1 | OPSU | Ốp chân sứ D40x4-2x60mm | bộ | OPSU | 0 | 0 | 0 | 0 | 27.64
1 | TON | Tấm chống chim chuột (inox 0,2x600x1000mm, kèm 2 bộ đai thép, khóa đai) | bộ | TON | 0 | 0 | 0 | 0
1 | ACSR-240 | Dây nhôm trần lõi thép ACSR 240/32mm2 | bộ | ACSR-240 | 0 | 0 | 0 | 0 | 26.3
1 | ACSR240-NC | Tính nhân công kép rải Cáp nhôm AC 240 mm2 | bộ | ACSR240-NC | 0 | 0 | 0 | 0 | 39.804
1 | ACSR-95 | Dây nhôm trần lõi thép ACSR 95/16mm2 | bộ | ACSR-95 | 0 | 0 | 0 | 0 | 40.564
1 | ACSR95-NC | Tính nhân công kép rải Cáp nhôm AC 95 mm2 | bộ | ACSR95-NC | 0 | 0 | 0 | 0 | 26.18
1 | Cu/ XLPE-12,7/22(24)kV-50mm2 | Dây đồng bọc cách điện 22kV-1x50mm2 Cách điện XLPE, Uo/U: 12,7/22kV | bộ | Cu/ XLPE-12,7/22(24)kV-50mm2 | 0 | 0 | 0 | 0
1 | Cu/ XLPE-12,7/22(24)kV-70mm2 | Dây đồng bọc XLPE-12,7/22(24kV)-70mm2 | bộ | Cu/ XLPE-12,7/22(24)kV-70mm2 | 0 | 0 | 0 | 0 | 9.36
1 | Cu/ XLPE-12,7/22(24)kV1x120mm2 | Dây đồng bọc cách điện 22kV-1x120mm2 Cách điện XLPE, Uo/U: 12,7/22kV | m2 | Cu/ XLPE-12,7/22(24)kV1x120mm2 | 0 | 0 | 0 | 0
1 | Cu/ XLPE-35kV-70mm2 | Dây đồng bọc XLPE-20,2/35(38,5)kV-70mm2 | m | Cu/ XLPE-35kV-70mm2 | 0 | 0 | 0 | 0
1 | GVM | Ghíp MV-IPC 185-185 (2 bu lông) | cái | GVM | 0 | 0 | 0 | 0
1 | GN-AC25-240mm2 | Ghíp nhôm A50-240, 3 bu lông |  | GN-AC25-240mm2 | 0 | 0 | 0 | 0
1 | KQ-HL | Kẹp quai + Kẹp hotline | bộ | KQ-HL | 0 | 0 | 0 | 0
1 | ĐC-M240 | Cosse ép Cu 240mm2 - hạ áp | cái | ĐC-M240 | 0 | 0 | 0 | 0
1 | ĐC-AM240 | Cosse ép Cu-Al 240mm2 - hạ áp | cái | ĐC-AM240 | 0 | 0 | 0 | 0
1 | ĐC-AM95 | Cosse ép Cu-Al 95mm2 - hạ áp | cái | ĐC-AM95 | 0 | 0 | 0 | 0
1 | ĐC-M70 | Cosse ép Cu 70mm2 - hạ áp | cái | ĐC-M70 | 0 | 0 | 0 | 0
1 | TCĐ | Thanh line đồng 50x5 | m | TCĐ | 0 | 0 | 0 | 0
1 | VHD-24 | Cách điện đứng 22kV- sứ gốm-ty | quả | VHD-24 | 0 | 0 | 0 | 0
1 | VHD-35 | Sứ đỡ cách điện gốm-35kV-Ty sứ | quả | VHD-35 | 0 | 0 | 0 | 0
1 | DBDH | Dây buộc định hình cổ sứ loại đơn-composite phủ bán dẫn | sợi | DBDH | 0 | 0 | 0 | 0
1 | SI-35kV | FCO 35kV-100A-6kArms-Cách điện Polymer | bộ 1 pha | SI-35kV | 0 | 0 | 0 | 0
1 | DC-15A | Dây chì FCO 22kV 15A Loại K | bộ | DC-15A | 0 | 0 | 0 | 0
1 | DC-25A | Dây chì FCO 22kV 25A Loại K | cái | DC-25A | 0 | 0 | 0 | 0
1 | CH-SI | Chụp cực Silicon cầu chì tự rơi ( bộ 3 pha) | bộ | CH-SI | 0 | 0 | 0 | 0
1 | CH-CSV | Chụp Silicon chống sét van | bộ | CH-CSV | 0 | 0 | 0 | 0
1 | BĐTT | Băng dính cách điện trung áp | cuộn | BĐTT | 0 | 0 | 0 | 0
1 | Cu/PVC -M50 | Dây đồng bọc cách điện hạ áp-1x50mm2 Cách điện PVC | m | Cu/PVC -M50 | 0 | 0 | 0 | 0
1 | ĐC-M120 | Đầu cốt M120 | cái | ĐC-M120 | 0 | 0 | 0 | 0
1 | ĐC-AM50 | Đầu cốt xử lý đồng nhôm AM50 | cái | ĐC-AM50 | 0 | 0 | 0 | 0
1 | ĐC-M50 | Đầu cốt M50 | cái | ĐC-M50 | 0 | 0 | 0 | 0
1 | KĐ | Khóa đai thép | cái | KĐ | 0 | 0 | 0 | 0
1 | ĐT | Đai thép / phụ kiện khóa đai | m | ĐT | 0 | 0 | 0 | 0
1 | TĐ-RMU | Tiếp địa tủ RMU | bộ | TĐ-RMU | 0 | 0 | 0 | 0
1 | RC2 | Dây và cọc tiếp địa Thép mạ kẽm nhúng nóng; 58,03kg/bộ. | bộ | RC2 | 0 | 0 | 0 | 0
1 | HDPE D40/30 | Ống nhựa xoắn HDPE D40/30 | m | HDPE D40/30 | 0 | 0 | 0 | 0
| TRẠM BIẾN ÁP | [5 empty] | 0 | 1
I |  | Phần thiết bị: |  |  |  |  | 0 | 1
1 | MBA dầu-3 pha-22kV-1250kVAV-bình dầu phụ | MBA dầu - 3 pha-22kV-1250kVA-bình dầu phụ | máy | MBA dầu-3 pha-22kV-1250kVAV-bình dầu phụ | 0 | 1 | 1 | 1
2 | MBA dầu-3 pha-22kV-750kVAV-bình dầu phụ | MBA dầu - 3 pha-22kV-750kVA-bình dầu phụ | máy | MBA dầu-3 pha-22kV-750kVAV-bình dầu phụ | 0 | 2 | 2 | 2
3 | MBA dầu-3 pha-22kV-630kVAV-bình dầu phụ | MBA dầu - 3 pha-22kV-630kVA-bình dầu phụ | máy | MBA dầu-3 pha-22kV-630kVAV-bình dầu phụ | 0 | 1 | 1 | 1
1 | MBA dầu-3 pha-22kV-560kVAV-bình dầu phụ | MBA dầu - 3 pha-22kV-560kVA-bình dầu phụ | máy | MBA dầu-3 pha-22kV-560kVAV-bình dầu phụ | 1 | 1 | 2 | 2
2 | MBA dầu-3 pha-22kV-400kVAV-bình dầu phụ | MBA dầu - 3 pha-22kV-400kVA-bình dầu phụ | máy | MBA dầu-3 pha-22kV-400kVAV-bình dầu phụ | 2 | 0 | 2 | 2
3 | MBA dầu-3 pha-22kV-320kVAV-bình dầu phụ | MBA dầu- 3 pha-22kV-320kVA-bình dầu phụ | máy | MBA dầu-3 pha-22kV-320kVAV-bình dầu phụ | 1 | 0 | 1 | 1
3 | MBA dầu-3 pha-22kV-250kVAV-bình dầu phụ | MBA dầu- 3 pha-22kV-250kVA-bình dầu phụ | máy | MBA dầu-3 pha-22kV-250kVAV-bình dầu phụ | 0 | 0 | 0 | 0
4 | MBA dầu-3 pha-22kV-180kVAV-bình dầu phụ | MBA dầu- 3 pha-22kV-180kVA-bình dầu phụ | máy | MBA dầu-3 pha-22kV-180kVAV-bình dầu phụ | 1 | 0 | 1 | 1
5 | TU 24 | Máy biến điện áp 22kV-110V-0.5/3P (TU-22kV/0.1-15VA-NT) | máy | TU 24 | 0 | 5 | 5 | 5
6 | TI 24 | Máy biến dòng điện 22kV | máy | TI 24 | 0 | 5 | 5 | 5
3 | 1C4-400KVA | Trụ thép đỡ MBA kiêm tủ hạ thế, có khoang lắp tủ trung thế, TBA 1 cột hợp bộ 400kVA, trọn bộ bao gồm: 4TI-600/5A CCX 0.5;1 ATM tổng 630A-50kA/s, 1ATM 400A-50kA/s, 2ATM 250A-36kA/s, 1ATM 160A-25kA/s bảo vệ tụ bù, MCB-3P-25A tự dùng; hệ thống tụ bù tự động 415V-6x10kVAr ; CSV GZ-500V. Hệ thống thanh cái, các phụ kiện đi kèm trọn bộ | trụ | 1C4-400KVA | 0 | 0 | 0 | 0
3 | ZnO-24 (T) | CSV 22kV-Class 1-10kA-Kèm hạt nổ | quả | ZnO-24 (T) | 18 | 93 | 111 | 111
3 | THT | Tủ điện hạ áp 600V-630A-Kiểu treo-Ngoài trời | tủ | THT | 0 | 0 | 0 | 0
3 | TTB | Tủ tụ bù hạ áp có điều khiển 0,4kV-6x10kVAr-Ngoài trời | tủ | TTB | 0 | 0 | 0 | 0
3 | BBSC | Bộ báo sự cố đầu cáp (có nhắn tin) | bộ | BBSC | 0 | 0 | 0 | 0
3 | GPRS/3G | Modem/Router 3G/4G - 2 sim hoạt động băng tần HSPA+/3G/4G/L | bộ | GPRS/3G | 0 | 0 | 0 | 0
3 | DCU | Bộ DCU thu thập dữ liệu công tơ | bộ | DCU | 0 | 0 | 0 | 0
3 | TI | #N/A | #N/A | TI | 0 | 0 | 0 | 0
| 0 | Phần vật liệu: |  |  | 0 | 0 | 0 | 1
0 | TURAO 1 | TƯỜNG RÀO BAO QUANH TBA 4M X 2,5M (Kiểu 1) | tường | TURAO 1 | 0 | 0 | 0 | 0
0 | TURAO 2 | TƯỜNG RÀO BAO QUANH TBA 4M X 4M (Kiểu 2) | tường | TURAO 2 | 0 | 0 | 0 | 0
0 | TURAO 3 | TƯỜNG RÀO BAO QUANH TBA 4M X 3M (Kiểu 3) | tường | TURAO 3 | 0 | 0 | 0 | 0
0 | TURAO 4 | TƯỜNG RÀO BAO QUANH TBA 4M X 3M (Kiểu 4) | tường | TURAO 4 | 0 | 0 | 0 | 0
0 | MKE 1 | Gia cố móng trạm Thọ an 25 | móng | MKE 1 | 0 | 0 | 0 | 0
0 | MKE 2 | Gia cố móng trạm Trung Châu 16 | móng | MKE 2 | 0 | 0 | 0 | 0
0 | Mong 1C4 | Móng trạm trụ hợp bộ 1C4 | móng | Mong 1C4 | 0 | 0 | 0 | 0
0 | LT 14/11(lỗ, cột liền)/190 | Cột BTLT-NPC.I-14-190-11-Thân liền | móng | LT 14/11(lỗ, cột liền)/190 | 0 | 0 | 0 | 0
0 | MTT | LT 14/11(lỗ, cột liền)/190 móng đơn | móng | MTT | 0 | 0 | 0 | 0
0 | HĐC Ellow 24kV/Cu/XLPE-3x50mm2 | Hộp đầu cáp Elbow-22kV-200A-3x50mm2 | bộ | HĐC Ellow 24kV/Cu/XLPE-3x50mm2 | 0 | 0 | 0 | 0
0 | ĐC T-Plug - 24kV-3x240-CU (RMU) | Đầu cáp T-Plug - 24kV-3x240-CU ( có trong tủ RMU chỉ tính nhân công | bộ | ĐC T-Plug - 24kV-3x240-CU (RMU) | 0 | 0 | 0 | 0
0 | HĐC NT 24kV/Cu/XLPE-1x50mm2 | Hộp đầu cáp 22kV Cu/1x50mm2 Ngoài trời kèm đầu cốt đồng; Co ngót lạnh kiểu co rút. | bộ | HĐC NT 24kV/Cu/XLPE-1x50mm2 | 0 | 0 | 0 | 0
0 | 24kV-Cu/XLPE/PVC/DATA/PVC-1x50mm2 | Cáp ngầm 22kV-Cu-1x50mm2 Chống thấm nước; Màn chắn sợi đồng; Giáp kim loại dải băng kép; Cách điện XLPE | m | 24kV-Cu/XLPE/PVC/DATA/PVC-1x50mm2 | 0 | 0 | 0 | 0
0 | Cu/ XLPE-12,7/22(24)kV-50mm2 | Dây đồng bọc cách điện 22kV-1x50mm2 Cách điện XLPE, Uo/U: 12,7/22kV | m | Cu/ XLPE-12,7/22(24)kV-50mm2 | 0 | 0 | 0 | 0
0 | 0,6/1(1,2)kV-Cu/XLPE/PVC-1x240mm2 | Cáp hạ áp 0,6/1(1,2)kV-CU/XLPE/PVC-1x240mm2 | m | 0,6/1(1,2)kV-Cu/XLPE/PVC-1x240mm2 | 0 | 0 | 0 | 0
0 | 0,6/1(1,2)kV-Cu/XLPE/PVC-1x120mm2 | Cáp hạ áp 0,6/1(1,2)kV-Cu/XLPE/PVC-1x120mm2 | m | 0,6/1(1,2)kV-Cu/XLPE/PVC-1x120mm2 | 0 | 0 | 0 | 0
0 | 0,6/1(1,2)kV-Cu/XLPE/PVC-1x95mm2 | Cáp hạ áp 0,6/1(1,2)kV-Cu/XLPE/PVC-1x95mm2 | m | 0,6/1(1,2)kV-Cu/XLPE/PVC-1x95mm2 | 0 | 0 | 0 | 0
0 | 0,6/1(1,2)kV-Cu/XLPE/PVC-4x25mm2 | Cáp hạ áp 0,6/1(1,2)kV-Cu/XLPE/PVC-4x25mm2 | m | 0,6/1(1,2)kV-Cu/XLPE/PVC-4x25mm2 | 0 | 0 | 0 | 0
0 | Cu/XLPE/PVC 2x10 mm2 | Cáp hạ áp-Cu-2x10mm2-không giáp kim loại, cách điện PVC | m | Cu/XLPE/PVC 2x10 mm2 | 0 | 0 | 0 | 0
0 | GN2 | Ghíp LV-IPC 120mm2 120mm2 (2 bu lông thép M8) | m | GN2 | 0 | 0 | 0 | 0
0 | Cu/PVC -M120 | Dây đồng bọc PVC-0,6/1(1,2)kV-1x120mm2 | m | Cu/PVC -M120 | 0 | 0 | 0 | 0
1 | Cu/PVC -M50 | Dây đồng bọc cách điện hạ áp-1x50mm2 Cách điện PVC | m | Cu/PVC -M50 | 0 | 28.5 | 28.5 | 28.5
1 | ĐC-M240 | Cosse ép Cu 240mm2 - hạ áp | cái | ĐC-M240 | 0 | 0 | 0 | 0
1 | ĐC-AM120 | Đầu cốt xử lý đồng nhôm AM120 | cái | ĐC-AM120 | 0 | 0 | 0 | 0
1 | ĐC-M95 | Đầu cốt M95 | cái | ĐC-M95 | 0 | 0 | 0 | 0
2 | ĐC-M50 | Đầu cốt M50 | cái | ĐC-M50 | 0 | 18 | 18 | 18
2 | ĐC-M25 | Đầu cốt M25 | cái | ĐC-M25 | 0 | 0 | 0 | 0
2 | HDPE D130/100 | Ống nhựa xoắn HDPE D130/100 | m | HDPE D130/100 | 0 | 0 | 0 | 0
2 | HDPE D40/30 | Ống nhựa xoắn HDPE D40/30 | m | HDPE D40/30 | 0 | 0 | 0 | 0
2 | OCN-240 | ống co ngót 240 | m | OCN-240 | 0 | 0 | 0 | 0
2 | OCN-120 | ống co ngót 120 | hệ thống | OCN-120 | 0 | 0 | 0 | 0
2 | OCN-95 | ống co ngót 95 | m | OCN-95 | 0 | 0 | 0 | 0
2 | KQ-HL | Kẹp quai + Kẹp hotline | bộ | KQ-HL | 0 | 0 | 0 | 0
2 | X2-XT-35kV | Xà xuyên tâm X2 bắt sứ đứng 35kV trên cột LT đơn (TL: 92.12 kg/bộ | bộ | X2-XT-35kV | 0 | 0 | 0 | 0
2 | XSI-CSV-XT-35kV | Xà xuyên tâm đỡ cầu chì tự rơi - CSV 2,6m | bộ | XSI-CSV-XT-35kV | 0 | 0 | 0 | 0
2 | XĐC-XT-35kV | Xà xuyên tâm đỡ đầu cáp | bộ | XĐC-XT-35kV | 0 | 0 | 0 | 0
2 | XTG-35kV | Xà đỡ sứ trung gian trạm treo 2,6m | bộ | XTG-35kV | 0 | 0 | 0 | 0
2 | GĐCTT | Xà giữ cổ cáp mặt MBA phía cao thế (TL: 22,76kg/bộ) | bộ | GĐCTT | 0 | 0 | 0 | 0
2 | GĐTH | Giá đỡ tủ hạ thế | bộ | GĐTH | 0 | 0 | 0 | 0
2 | GĐTB | Giá đỡ tủ tụ bù | bộ | GĐTB | 0 | 0 | 0 | 0
2 | GĐMBA | Giá đỡ MBA trạm treo 2,6m | hệ thống | GĐMBA | 0 | 0 | 0 | 0
2 | GH-TT | Ghế thao tác trạm treo 2,6m | bộ | GH-TT | 0 | 0 | 0 | 0
2 | TH | Thang trèo | bộ | TH | 0 | 0 | 0 | 0
3 | GĐ-CSV | Giá đỡ CSV mặt máy (TL: 1,41 kg/bộ) | bộ | GĐ-CSV | 0 | 1 | 1 | 1
3 | SI-35kV | FCO 35kV-100A-6kArms-Cách điện Polymer | bộ 1 pha | SI-35kV | 0 | 0 | 0 | 0
3 | DC-100A | Dây chì FCO 22kV 100A Loại K | cái | DC-100A | 0 | 9 | 9 | 9
4 | DC-65A | Dây chì FCO 22kV 65A Loại K | bộ | DC-65A | 0 | 24 | 24 | 24
4 | DC-50A | Dây chì FCO 22kV 50A Loại K | cái | DC-50A | 0 | 12 | 12 | 12
5 | DC-40A | Dây chì FCO 22kV 40A Loại K | bộ | DC-40A | 0 | 12 | 12 | 12
6 | DC-30A | Dây chì FCO 22kV 30A Loại K | cái | DC-30A | 0 | 12 | 12 | 12
7 | DC-25A | Dây chì FCO 22kV 25A Loại K | cái | DC-25A | 0 | 15 | 15 | 15
8 | DC-20A | Dây chì FCO 22kV 20A Loại K | cái | DC-20A | 6 | 9 | 15 | 15
9 | DC-15A | Dây chì FCO 22kV 15A Loại K | cái | DC-15A | 6 | 3 | 9 | 9
9 | DC-12A | Dây chì FCO 22kV 12A Loại K | bộ | DC-12A | 0 | 0 | 0 | 0
10 | DC-10A | Dây chì FCO 22kV 10A Loại K | cái | DC-10A | 3 | 0 | 3 | 3
11 | DC-6A | Dây chì FCO 22kV 6A Loại K | cái | DC-6A | 3 | 12 | 15 | 15
5 | OC-24kV - 70A | Ống chì 24kV-70A | bộ | OC-24kV - 70A | 0 | 0 | 0 | 0
6 | OC-24kV - 50A | Ống chì 24kV-50A | bộ | OC-24kV - 50A | 0 | 0 | 0 | 0
7 | OC-24kV - 25A | Ống chì 24kV-25A | bộ | OC-24kV - 25A | 0 | 0 | 0 | 0
9 | OC-24kV - 15A | Ống chì RMU 22kV 15A Kích thước (L-d):442-56mm | cái | OC-24kV - 15A | 0 | 3 | 3 | 3
10 | OC-24kV - 10A | Ống chì RMU 22kV 10A Kích thước (L-d):442-56mm | cái | OC-24kV - 10A | 0 | 3 | 3 | 3
5 | VHD-35 | Sứ đỡ cách điện gốm-35kV-Ty sứ | quả | VHD-35 | 0 | 0 | 0 | 0
2 | DBDH | Dây buộc định hình cổ sứ loại đơn-composite phủ bán dẫn | hệ thống | DBDH | 0 | 0 | 0 | 0
2 | CH-SI | Chụp cực Silicon cầu chì tự rơi ( bộ 3 pha) | hệ thống | CH-SI | 0 | 0 | 0 | 0
3 | CH-CSV | Chụp Silicon chống sét van | bộ | CH-CSV | 6 | 31 | 37 | 37
4 | CH-CT | Chụp cực silicon sứ trung áp MBA | cái | CH-CT | 15 | 15 | 30 | 30
5 | CH-HT | Chụp cực silicon sứ hạ áp MBA | cái | CH-HT | 20 | 20 | 40 | 40
5 | TĐTTBA | Tiếp địa trạm biến áp trạm hợp bộ | bộ | TĐTTBA | 0 | 0 | 0 | 0
5 | TĐTTBA-TT | Tiếp địa trạm biến áp trạm treo | bộ | TĐTTBA-TT | 0 | 0 | 0 | 0
5 | BAT | Biển an toàn làm bằng tôn, sơn phủ UV (240x360) | cái | BAT | 0 | 0 | 0 | 0
5 | BTTr | Biên tên trạm (400x500) làm bằng tôn, sơn phủ UV | cái | BTTr | 0 | 0 | 0 | 0
5 | BTT | Biên tên lộ trung thế (100x200) làm bằng tôn, sơn phủ UV | cái | BTT | 0 | 0 | 0 | 0
5 | BSĐ | Biên sơ đồ 1 sợi | cái | BSĐ | 0 | 0 | 0 | 0
5 | BTL | Biển tên lộ (100x150mm) | cái | BTL | 0 | 0 | 0 | 0
5 | KHOA | Khóa cửa | cái | KHOA | 0 | 0 | 0 | 0
5 | D2x4 | Đá dăm 2x4 | m3 | D2x4 | 0 | 0 | 0 | 0
5 | Cvang | Cát vàng | m3 | Cvang | 0 | 0 | 0 | 0
5 | HĐBCC | Hộp để bình chữa cháy 55x 65x18 cm | cái | HĐBCC | 0 | 0 | 0 | 0
5 | BCC | Bình chữa cháy | bình | BCC | 0 | 0 | 0 | 0
5 | D3 | Dây thép bọc nhựa D3 | m | D3 | 0 | 0 | 0 | 0
5 | SU | Sứ treo cách điện gốm-0,4kV-không ty | quả | SU | 0 | 0 | 0 | 0
6 | TNMC | Thí nghiệm máy cắt | máy | TNMC | 0 | 1 | 1 | 1
6 | TNMBA | Thí nghiệm MBA | máy | TNMBA | 6 | 38 | 44 | 44
| HẠ THẾ | [5 empty] | 0 | 1
I |  | Phần thiết bị: |  |  |  |  | 0 | 1
II | 0 | Phần vật liệu: |  |  |  |  | 0
| II.2 | Phần đường dây hạ thế |  |  |  |  | 0 | 1
1 | 0,6/1(1,2)kV-Al/XLPE/PVC/DSTA/PVC-4x120mm2 | Cáp hạ áp 0,6/1(1,2)kV-Al/XLPE/PVC/DSTA/PVC-4x120mm2 | m | 0,6/1(1,2)kV-Al/XLPE/PVC/DSTA/PVC-4x120mm2 |  |  | 0 | 0
1 | 0,6/1(1,2)kV-Al/XLPE/PVC/DSTA/PVC-4x120mm2-TO | Nhân công kéo cáp 0,6/1kV-AL/XLPE/PVC/DSTA/PVC-4x120mm2 trong ống | m | 0,6/1(1,2)kV-Al/XLPE/PVC/DSTA/PVC-4x120mm2-TO |  |  | 0 | 0
1 | 0,6/1(1,2)kV-Al/XLPE/PVC/DSTA/PVC-4x120mm2-GĐ | Nhân công kéo cáp 0,6/1kV-AL/XLPE/PVC/DSTA/PVC-4x120mm2 giá đỡ | m | 0,6/1(1,2)kV-Al/XLPE/PVC/DSTA/PVC-4x120mm2-GĐ |  |  | 0 | 0
1 | HĐC-NT 0.6/1kV AM 4x120mm2 | Hộp đầu cáp 0,6/1kV-4x120mm2-Co ngót lạnh-Kèm đầu cốt đồng nhôm | bộ | HĐC-NT 0.6/1kV AM 4x120mm2 |  |  | 0 | 0
1 | HĐC-NT 0.6/1kV A 4x120mm2 | Hộp đầu cáp 0,6/1kV-4x120mm2-Co ngót lạnh-Kèm đầu cốt nhôm | bộ | HĐC-NT 0.6/1kV A 4x120mm2 |  |  | 0 | 0
1 | ĐC-AM70 | Cosse ép Cu-Al 70mm2 - hạ áp | cái | ĐC-AM70 |  |  | 0 | 0
1 | HDPE D130/100 | Ống nhựa xoắn HDPE 130/100 | m | HDPE D130/100 |  |  | 0 | 0
1 | BDCĐ | Băng dính đen nhỏ | cuộn | BDCĐ |  |  | 0 | 0
1 | BĐC | Biển đầu cáp | cái | BĐC |  |  | 0 | 0
1 | MBH | Mốc sứ báo hiệu cáp | viên | MBH |  |  | 0 | 0
1 | TRBC | Trụ báo cáp | cái | TRBC |  |  | 0 | 0
1 | MC1-1 | Hào 4 cáp 0.4kV đi dưới đường đất | m | MC1-1 |  |  | 0 | 0
1 | MC1-2 | Hào 2 cáp 0.4kV đi dưới đường đất | m | MC1-2 |  |  | 0 | 0
1 | MC1-6 | Hào 4 cáp 0.4kV đi dưới BTXM | m | MC1-6 |  |  | 0 | 0
1 | MC1-7 | Hào 5 cáp 0.4kV đi dưới BTXM | m | MC1-7 |  |  | 0 | 0
1 | MC1-10 | Hào 4 cáp 0.4kV đi dưới asphan | m | MC1-10 |  |  | 0 | 0
1 | MC1-11 | Hào 5 cáp 0.4kV đi dưới asphan | m | MC1-11 |  |  | 0 | 0
1 | MC1-14 | Hào 4 cáp 0.4kV đi hè block | m | MC1-14 |  |  | 0 | 0
1 | MC1-17 | Hào 4 cáp 0.4kV đi hè terazzo | m | MC1-17 |  |  | 0 | 0
1 | GĐKN | Gạch đặc 220x105x60 | viên | GĐKN |  |  | 0 | 0
1 | TĐBT | Tấm đan bê tông KT: 0,5x0,3x0,07 | tấm | TĐBT |  |  | 0 | 0
1 | CĐ | Cát đen đổ nền | m3 | CĐ |  |  | 0 | 0
1 | BBH | Băng báo hiệu cáp | m | BBH |  |  | 0 | 0
1 | GĐ2C-1L | Giá đỡ 2 cáp lên cột LT (TL: 20.81 kg/bộ x bộ) | bộ | GĐ2C-1L |  |  | 0 | 0 | 8.856
1 | GĐ4C-2L | Giá đỡ 4 cáp ngầm hạ thế lên cột LT kép | bộ | GĐ4C-2L |  |  | 0 | 0 | 92.12
1 | GĐ4C-1L | Giá đỡ 4 cáp lên cột LT đơn | bộ | GĐ4C-1L |  |  | 0 | 0 | 53.39
1 | GĐ2C-2L | Giá đỡ 2 cáp ngầm hạ thế lên cột LT kép (TL: 28.1 kg/bộ | bộ | GĐ2C-2L |  |  | 0 | 0 | 23.74
1 | GĐ2C-2H | Giá đỡ 2 cáp ngầm hạ thế lên cột H kép (TL: 26.3 kg/bộ | bộ | GĐ2C-2H |  |  | 0 | 0 | 39.8
| II.2 | Phần đường dây hạ thế |  |  |  |  | 0 | 1
1 | LT-7.5/4.3/190 | Cột BTLT-NPC.I-7,5-190-4.3-Thân liền | cột | LT-7.5/4.3/190 |  |  | 0 | 0
1 | LT-7.5/6/190 | Cột BTLT-NPC.I-7,5-190-6-Thân liền | cột | LT-7.5/6/190 |  |  | 0 | 0
1 | LT-8.5/4.3/190 | Cột BTLT-NPC.I-8,5-190-4.3-Thân liền | cột | LT-8.5/4.3/190 |  |  | 0 | 0
1 | LT-8.5/5/190 | Cột BTLT-NPC.I-8,5-190-5.0-Thân liền | cột | LT-8.5/5/190 |  |  | 0 | 0
1 | LT-10/5/190 | Cột BTLT-NPC.I-10,0-190-5-Thân liền | cột | LT-10/5/190 |  |  | 0 | 0
1 | MT8.5 | Móng cột hạ thế 7.5, 8.5 đơn | móng | MT8.5 |  |  | 0 | 0
1 | MK8.5 | Móng cột hạ thế 7.5, 8.5 kép | móng | MK8.5 |  |  | 0 | 0
1 | MT10 | Móng cột hạ thế 10 đơn | móng | MT10 |  |  | 0 | 0
1 | MK10 | Móng cột hạ thế 10 kép | móng | MK10 |  |  | 0 | 0
1 | Son | Sơn đánh số cột | vị trí | Son |  |  | 0 | 0
1 | ABC 4x150mm2 | Cáp điện vặn xoắn 0,6/1kV-4x150 mm2 | m | ABC 4x150mm2 |  |  | 0 | 0
1 | ABC 4x150mm2-NC | Nhân công kéo cáp vặn xoắn ABC 4x150mm2 | m | ABC 4x150mm2-NC |  |  | 0 | 0
1 | ABC 4x120mm2 | Cáp điện vặn xoắn 0,6/1kV-4x120 mm2 | m | ABC 4x120mm2 |  |  | 0 | 0
1 | ABC 4x120mm2-NC | Nhân công kéo cáp vặn xoắn ABC 4x120mm2 | m | ABC 4x120mm2-NC |  |  | 0 | 0
1 | ABC 4x95mm2 | Cáp điện vặn xoắn 0,6/1kV-4x95 mm2 | m | ABC 4x95mm2 |  |  | 0 | 0
1 | ABC 4x95mm2-NC | Nhân công kéo cáp vặn xoắn ABC 4x95mm2 | m | ABC 4x95mm2-NC |  |  | 0 | 0
1 | Cu/XLPE/PVC 4x16 mm2 | Cáp hạ áp 0,6/1(1,2)kV-Cu/XLPE/PVC-4x16mm2 | bộ | Cu/XLPE/PVC 4x16 mm2 |  |  | 0 | 0 |  | 53.39
1 | Cu/XLPE/PVC 2x10 mm2 | Cáp hạ áp 0,6/1(1,2)kV-Cu/XLPE/PVC-2x10mm2 | bộ | Cu/XLPE/PVC 2x10 mm2 |  |  | 0 | 0 |  | 23.74
1 | BTL | Biển tên lộ | cái | BTL |  |  | 0 | 0
1 | XNK-1,2m-1L | Xà nánh kép cột ly tâm dài 1.2m | bộ | XNK-1,2m-1L |  |  | 0 | 0 |  | 26.27
1 | XNK-1,2m-2LN | Xà nánh kép ngang cột ly tâm dài 1.2m (TL:39.804 kg/bộ ) | bộ | XNK-1,2m-2LN |  |  | 0 | 0 |  | 22.76
1 | XNK-1,2m-2LD | Xà nánh kép dọc cột ly tâm dài 1.2m | bộ | XNK-1,2m-2LD |  |  | 0 | 0 |  | 28.3
1 | XNK-1,2m-H | Xà nánh kép 1,2m cột H (TL: 26.18 kg/bộ | bộ | XNK-1,2m-H |  |  | 0 | 0 |  | 25.818
1 | XNK-1,5m-1L | Xà nánh kép cột ly tâm dài 1.5m (TL: 43.344 kg/bộ ) | bộ | XNK-1,5m-1L |  |  | 0 | 0 |  | 239.34
1 | XK-0.6m-1L | Xà kèm 0.6m trên cột ly tâm (TL: 9.36 kg/bộ | bộ | XK-0.6m-1L |  |  | 0 | 0 |  | 216.72
1 | XK-0.4m-1L | Xà kèm bắt đường trục (TL: 8.856 kg/bộ ) | bộ | XK-0.4m-1L |  |  | 0 | 0 |  | 34.38
1 | KN-ABC4x120mm2 | Kẹp ngừng ABC 4 x (50-120)mm2 | cái | KN-ABC4x120mm2 |  |  | 0 | 0
1 | KĐ | Khóa đai thép | cái | KĐ |  |  | 0 | 0
1 | ĐT | Đai thép không gỉ | m | ĐT |  |  | 0 | 0
1 | GN2 | Ghíp LV-IPC 120-120 (35-120/6-120)-Xuyên vỏ cách điện dày đến 3 mm-2 bu lông thép M6 | cái | GN2 |  |  | 0 | 0
1 | ĐC-AM120 | Đầu cốt AM120 | cái | ĐC-AM120 |  |  | 0 | 0
1 | OCN-120 | ống co ngót 120 | m | OCN-120 |  |  | 0 | 0
1 | ON A120 | Ống nối A120 | cái | ON A120 |  |  | 0 | 0
1 | TĐLL | Tiếp địa lặp lại | bộ | TĐLL |  |  | 0 | 0 |  | 0
1 | Cu/PVC -M50 | Dây đồng bọc PVC-0,6/1(1,2)kV-1x50mm2 | m | Cu/PVC -M50 |  |  | 0 | 0
1 | ĐC-AM50 | Đầu cốt AM50 | cái | ĐC-AM50 |  |  | 0 | 0
1 | HDPE D32/25 | Ống nhựa xoắn HDPE 32/25 | m | HDPE D32/25 |  |  | 0 | 0
1

## Thu hoi (hidden)
BẢNG TỔNG HỢP DỰ TOÁN VẬT TƯ THU HỒI
Công trình: Xây dựng mới các TBA E-01, F-01 và lưới điện hạ áp sau TBA cấp điện cho khu chức năng đô thị Green City Đan Phượng
0
STT | TÊN VẬT TƯ | ĐƠN VỊ | SỐ LƯỢNG | ĐƠN GIÁ | THÀNH TIỀN
I | Phần trung thế |  |  |  | 0 | 1
1 | Cầu dao phụ tảI 24kV | bộ |  |  |  | 0
1 | Chống sét van 24kV | bộ |  |  | 0 | 0
1 | Tụ bù 24kV-300kVAr | bộ |  |  | 0 | 0
1 | Thu hồi dây nhôm bọc AC120 | m |  |  | 0 | 0
1 | Thu hồi dây nhôm bọc AC95 | m |  |  | 0 | 0
1 | Thu hồi dây nhôm bọc AC70 | m |  |  | 0 | 0
1 | Thu hồi dây nhôm bọc AC50 | m |  |  | 0 | 0
1 | Thu hồi dây nhôm bọc AC35 | m |  |  | 0 | 0
1 | Thu hồi cột K10 | cột |  |  |  | 0
1 | Thu hồi cột K14 | cột |  |  |  | 0
1 | Thu hồi cột LT10 | cột |  |  |  | 0
1 | Thu hồi cột LT12 | cột |  |  |  | 0
1 | Thu hồi cột LT14 | cột |  |  |  | 0
1 | Thu hồi cột LT16 | cột |  |  |  | 0
1 | Thu hồi cột LT18 | cột |  |  |  | 0
1 | Thu hồi cột LT 20 | cột |  |  |  | 0
1 | Xà <=50kg | bộ |  |  |  | 0
1 | Xà <=100kg | bộ |  |  |  | 0
1 | Xà X2C-35-1L | bộ |  |  |  | 0
1 | Xà X2C-35-2LN | bộ |  |  |  | 0
1 | Xà cầu dao phụ tải | bộ |  |  |  | 0
1 | Xà đỡ CSV | bộ |  |  |  | 0
1 | Ghế thao tác | bộ |  |  |  | 0
1 | Thang trèo | bộ |  |  |  | 0
1 | Xà XII-35 | bộ |  |  |  | 0
1 | Xà X1-2pha | bộ |  |  |  | 0
1 | Xà Z-35-1L | bộ |  |  |  | 0
1 | Xà Z-35-2LD | bộ |  |  |  | 0
1 | Xà U 1L | bộ |  |  |  | 0
1 | Xà TG 1 pha | bộ |  |  |  | 0
1 | Chụp cột 1m | bộ |  |  |  | 0
1 | Chụp đầu cột | bộ |  |  |  | 0
1 | Cầu chì tự rơI 35kV | bộ |  |  |  | 0
1 | Sứ đứng 24kV | quả |  |  |  | 0
1 | Sứ đứng 35kV | quả |  |  |  | 0
1 | Sứ chuỗi 24kV | chuỗi |  |  |  | 0
1 | Sứ chuỗi 35kV | chuỗi |  |  |  | 0
1 | Sứ bát | bộ |  |  |  | 0
1 | Cổ dề, dây néo | bộ |  |  |  | 0
Di chuyển Chống sét van 24kV
Di chuyển Recloser 24kV
Di chuyển Cầu dao phụ tải 24kV
Di chuyển Bộ báo sự cố đường dây
Căng lại dây AC95
Di chuyển xà
II | Phần trạm biến áp |  |  |  | 0 | 1
1 | Máy biến áp 560kVA-22/0,4kV | máy |  |  |  | 0
2 | Máy biến áp 320kVA-35/0,4kV | máy |  |  |  | 0
3 | Chống sét van 35kV | bộ |  |  |  | 0
3 | Tủ hạ thế | tủ |  |  |  | 0
4 | Xà trung gian bắt CSV | bộ |  |  |  | 0
5 | Xà đầu trạm dọc tuyến | bộ |  |  |  | 0
6 | Xà X2N3 | bộ |  |  |  | 0
7 | Xà đỡ cầu chì tự rơI trạm cột | bộ |  |  |  | 0
8 | Xà đỡ sứ trung gian trạm cột | bộ |  |  |  | 0
9 | Sứ đứng 24kV | quả |  |  |  | 0
9 | Sứ đứng 35kV | quả |  |  |  | 0
10 | Sứ chuỗi 35kV | bộ |  |  |  | 0
10 | Cầu chì tự rơI 35kV | bộ |  |  |  | 0
11 | Cáp 35kV- Cu/XLPE/PVC-1x50mm2 | m |  |  |  | 0
11 | Cáp mặt máy Cu/XLPE/PVC-1x120mm2 | m |  |  |  | 0
11 | Thu hồi dây AC70 | m |  |  | 0 | 0
11 | Thu hồi cột LT10 | cột |  |  |  | 0
11 | Thu hồi cột H8,5 | cột |  |  |  | 0
| Di chuyển |  |  |  |  | 1
| Máy biến áp 560kVA-35(24)/0,4kV | máy |  |  |  | 0
| Chống sét van 24kV | bộ |  |  |  | 0
| Tủ hạ thế | tủ |  |  |  | 0
| Cầu chì tự rơI 24kV | bộ
| Giá đỡ MBA | bộ
| Ghế thao tác trạm treo | bộ
III | Phần hạ thế |  |  |  | 0 | 1
1 | Thu hồi dây nhôm A95 | m |  |  | 0 | 0
1 | Thu hồi dây nhôm A70 | m |  |  | 0 | 0
1 | Thu hồi dây nhôm A50 | m |  |  | 0 | 0
1 | Thu hồi dây nhôm A35 | m |  |  | 0 | 0
1 | Thu hồi dây nhôm A25 | m |  |  | 0 | 0
1 | Thu hồi dây nhôm A16 | m |  |  | 0 | 0
1 | Thu hồi dây nhôm A10 | m |  |  | 0 | 0
1 | Thu hồi dây nhôm bọc AV120 | m |  |  | 0 | 0
1 | Thu hồi dây nhôm bọc AV95 | m |  |  | 0 | 0
1 | Thu hồi dây nhôm bọc AV70 | m |  |  | 0 | 0
1 | Thu hồi dây nhôm bọc AV50 | m |  |  |  | 0
1 | Thu hồi dây nhôm bọc AV35 | m |  |  |  | 0
1 | Thu hồi dây nhôm bọc AV25 | m |  |  |  | 0
1 | Thu hồi cáp vặn xoắn ABC4x120 | m | 0 |  |  | 0
1 | Thu hồi cáp vặn xoắn ABC4x95 | m |  |  |  | 0
1 | Thu hồi cáp vặn xoắn ABC4x70 | m |  |  |  | 0
1 | Thu hồi cáp vặn xoắn ABC4x50 | m |  |  |  | 0
1 | Thu hồi cáp vặn xoắn ABC4x35 | m |  |  |  | 0
1 | Thu hồi cáp vặn xoắn ABC4x25 | m |  |  |  | 0
1 | Thu hồi cáp vặn xoắn ABC2x25 | m |  |  |  | 0
1 | Thu hồi cáp Cu/XLPE/PVC 4x25 | m |  |  |  | 0
1 | Thu hồi cáp Cu/XLPE/PVC 2x25 | m |  |  |  | 0
1 | Thu hồi cáp Cu/XLPE/PVC 2x16 | m |  |  |  | 0
1 | Thu hồi cáp Cu/XLPE/PVC 2x10 | m |  |  |  | 0
1 | Thu hồi cột phi tiêu chuẩn | cột |  |  |  | 0
1 | Thu hồi cột H5,5 | cột |  |  |  | 0
1 | Thu hồi cột H6,5 | cột |  |  |  | 0
1 | Thu hồi cột H7,5 | cột |  |  |  | 0
1 | Thu hồi cột H8,5 | cột |  |  |  | 0
1 | Thu hồi cột LT6,5 | cột |  |  |  | 0
1 | Thu hồi cột LT7,5 | cột |  |  |  | 0
1 | Thu hồi cột LT8,5 | cột |  |  |  | 0
1 | Thu hồi cột LT10 | cột |  |  |  | 0
1 | Thu hồi cột LT12 | cột |  |  |  | 0
1 | Thu hồi cột LT14 | cột |  |  |  | 0
1 | Thu hồi cột LT16 | cột |  |  |  | 0
1 | Thu hồi cột LT18 | cột |  |  |  | 0
1 | Thu hồi cột LT 20 | cột |  |  |  | 0
1 | Thu hồi cột sắt | cột |  |  |  | 0
1 | Xà hạ thế | cái |  |  |  | 0
1 | Hòm H1 | hòm |  |  |  | 0
1 | Hòm H2 | hòm |  |  |  | 0
1 | Hòm H4 | hòm |  |  |  | 0
1 | Hòm H6 | hòm |  |  |  | 0
1 | Hòm 3 pha | hòm |  |  |  | 0
1 | Hộp phân dây | hộp |  |  |  | 0
1 | [5 empty] | 0
| Di chuyển |  |  |  |  | 1
0 | Hòm H1 | hòm |  |  |  | 0
0 | Hòm H2 | hòm |  |  |  | 0
0 | Hòm H4 | hòm |  |  |  | 0
0 | Hòm H6 | hòm |  |  |  | 0
0 | Hòm 3 pha | hòm |  |  |  | 0
0 | Hộp phân dây | hộp |  |  |  | 0
0 | Đèn đường | bộ |  |  |  | 0
0 | Tụ điện hạ thế | bộ |  |  |  | 0
0 | Dây ABC 4x25 | m |  |  |  | 0
0 | Dây ABC 4x50 | m |  |  |  | 0
0 | Dây ABC 4x70 | m |  |  |  | 0
0 | Dây ABC 4x95 | m |  |  |  | 0
0 | Dây ABC 4x120 | m |  |  |  | 0
0 | Cu/XLPE/PVC 4x16 | m |  |  |  | 0
0 | Cu/XLPE/PVC 2x25 | m |  |  |  | 0
0 | Cu/XLPE/PVC 1x10 | m |  |  |  | 0
0 | Dây AV1x35 | m |  |  |  | 0
0 | Xà hạ thế | bộ |  |  |  | 0
1
| Tổng cộng |  |  |  | 0 | 1
Ghíp hãm
Ghíp treo
Xà nánh kép 1,2m cột LT (TL: 27,92 kg/bộ x bộ)
Xà nánh kép 1,2m cột 2LT dọc (TL: 31,37 kg/bộ x bộ)

## KLLL (hidden)
BẢNG TỔNG KÊ KHỐI LƯỢNG VẬT TƯ-THIẾT BỊ LẮP LẠI
Công trình: Xây dựng mới các TBA E-01, F-01 và lưới điện hạ áp sau TBA cấp điện cho khu chức năng đô thị Green City Đan Phượng
0
| STT | TÊN VẬT TƯ | Ký hiệu | ĐƠN VỊ | LỘ 375E1.56 | #REF! | #REF! | Lộ 371E1.56 | Ghi chú
| I | Phần trung thế | [7 empty] | 1
CDDC-24 |  | Di chuyển Cầu dao phụ tải 24kV | CDDC-24 | bộ | 0 |  |  | 0 |  | 0
CDDC-35 |  | Di chuyển Cầu dao phụ tải 35kV | CDDC-35 | bộ | 0 |  |  | 0 |  | 0
CSVDC-24 |  | Di chuyển Chống sét van 24kV | CSVDC-24 | bộ | 0 |  |  | 0 |  | 0
CSVDC-35 |  | Di chuyển Chống sét van 35kV | CSVDC-35 | bộ | 0 |  |  | 0 |  | 0
TU-DC |  | Máy biến điện áp 1 pha 2 sứ -35/√3kV-220V-0,5/5P | TU-DC | bộ | [5 empty] | 0
RE-DC |  | Recloser 35kV-630A-12,5kA/1s-Cách điện polymer (bao gồm cáp, tủ điều khiển và cáp thông tin, xà đỡ Re, ) | RE-DC | bộ | 0 |  |  | 0 |  | 0
XTG-1P-DC |  | Xà X1-1L35kV | XTG-1P-DC | bộ | 0 |  |  | 0 |  | 0
XTG-2P-DC |  | Xà X1-1L35kV | XTG-2P-DC | bộ | 0 |  |  | 0 |  | 0
GH-DC |  | Ghế thao tác | GH-DC | bộ | 0 |  |  | 4 |  | 4
TH-DC |  | Thang trèo | TH-DC | bộ | 0 |  |  | 0 |  | 0
CHUP-DC |  | Chụp cột | CHUP-DC | m | 0 |  |  | 0 |  | 0
X2N3C-DC |  | Xà X3TDC | X2N3C-DC | bộ | 0 |  |  | 0 |  | 0
SC-24kVDC |  | Sứ chuỗi 24kV | SC-24kVDC | chuỗi | 0 |  |  | 0 |  | 0
X-LBS-22-1L-TD |  | Xà -LBS-22-1L | X-LBS-22-1L-TD | bộ | 0 |  |  | 0 |  | 0
TK-50 DC |  | Dây TK 50 | TK-50 DC | m | 0 |  |  | 0 |  | 0
24kV-Cu/XLPE/PVC/DSTA/PVC-3x240mm2-DC |  | Cáp ngầm 22kV-Cu-3x240mm2 Chống thấm nước; Màn chắn băng đồng; Giáp kim loại dải băng kép; Cách điện XLPE | 24kV-Cu/XLPE/PVC/DSTA/PVC-3x240mm2-DC | m | 45 |  |  | 45 |  | 90
ACSR 70-DC |  | Dây nhôm lõi thép AC70mm2 | ACSR 70-DC | m | 0 |  |  | 0 |  | 0
ACSR 150-DC |  | Dây nhôm lõi thép AC150mm2 | ACSR 150-DC | m | 0 |  |  | 0 |  | 0
0 | II | Phần trạm biến áp | [7 empty] | 1
0 |  | Di chuyển | [7 empty] | 1
MBADC-560kVA |  | Máy biến áp 560kVA-35(24)/0,4kV | MBADC-560kVA | máy | 0 |  |  | 0 |  | 0
CDDC-24 |  | Di chuyển Cầu dao phụ tải 24kV | CDDC-24 | bộ | 0 |  |  | 0 |  | 0
CDDC-35 |  | Di chuyển Cầu dao phụ tải 35kV | CDDC-35 | bộ | 0 |  |  | 0 |  | 0
CSVDC-24 |  | Di chuyển Chống sét van 24kV | CSVDC-24 | bộ | 0 |  |  | 0 |  | 0
CSVDC-35 |  | Di chuyển Chống sét van 35kV | CSVDC-35 | bộ | 0 |  |  | 0 |  | 0
THT-DC |  | Tủ hạ thế | THT-DC | tủ | 0 |  |  | 0 |  | 0
Cu/XLPE/PVC-1x120-TD |  | Cáp Cu/XLPE/PVC-1x120 | Cu/XLPE/PVC-1x120-TD | bộ | 0 |  |  | 0 |  | 0
Cu/XLPE/PVC/DSTA/PVC-4x120-TD |  | Cáp Cu/XLPE/PVC/DSTA/PVC-4x120 | Cu/XLPE/PVC/DSTA/PVC-4x120-TD | tủ | 0 |  |  | 0 |  | 0
XLPE-35kV-50-TD |  | Dây đồng bọc XLPE-12,7/22(24)kV-120mm2 | XLPE-35kV-50-TD | tủ | 0 |  |  | 0 |  | 0
0 | III | Phần hạ thế | [7 empty] | 1
0 |  | Di chuyển | [7 empty] | 1
H1-TD | 0 | Hòm H1 | H1-TD | hòm | 0 |  |  |  |  | 0
H2-TD | 0 | Hòm H2 | H2-TD | hòm | 0 |  |  |  |  | 0
H4-TD | 0 | Hòm H4 | H4-TD | hòm | 0 |  |  |  |  | 0
H6-TD | 0 | Hòm H6 | H6-TD | hòm | 0 |  |  |  |  | 0
P8-TD | 0 | Hòm 3 pha | P8-TD | hòm | 0 |  |  |  |  | 0
HPD-TD | 0 | Hộp phân dây | HPD-TD | hộp | 0 |  |  |  |  | 0
Đ-CSTD | 0 | Đèn đường | Đ-CSTD | bộ | 0 |  |  |  |  | 0
TB-HT | 0 | Tụ điện hạ thế 1x10kVA | TB-HT | bộ | 0 |  |  |  |  | 0
XHT-TD | 0 | Xà công tơ di chuyển | XHT-TD | hòm | 0 |  |  |  |  | 0
ABC 4x120mm2-TD | 0 | ABC 4x120mm2 | ABC 4x120mm2-TD | hòm | 0 |  |  |  |  | 0
ABC 4x95mm2-TD | 0 | ABC 4x95mm2 | ABC 4x95mm2-TD | hòm | 0 |  |  |  |  | 0
ABC 4x70mm2-TD | 0 | ABC 4x70mm2 | ABC 4x70mm2-TD | hòm | 0 |  |  |  |  | 0
ABC 4x50mm2-TD | 0 | ABC 4x50mm2 | ABC 4x50mm2-TD | hòm | 0 |  |  |  |  | 0
Cu/XLPE/PVC 4x25-TD | 0 | Cu/XLPE/PVC 4x25 | Cu/XLPE/PVC 4x25-TD | hộp | 0 |  |  |  |  | 0
Cu/XLPE/PVC 2x25-TD | 0 | Cu/XLPE/PVC 2x25 | Cu/XLPE/PVC 2x25-TD | bộ | 0 |  |  |  |  | 0
Cu/XLPE/PVC 2x16-TD | 0 | Cu/XLPE/PVC 2x16 | Cu/XLPE/PVC 2x16-TD | bộ | 0 |  |  |  |  | 0
Cu/XLPE/PVC 2x10-TD | 0 | Cu/XLPE/PVC 2x10 | Cu/XLPE/PVC 2x10-TD | m | 0 |  |  |  |  | 0
1
|  | Tổng cộng | [6 empty] | 0 | 1
Ghíp hãm
Ghíp treo
Xà nánh kép 1,2m cột LT (TL: 27,92 kg/bộ x bộ)
Xà nánh kép 1,2m cột 2LT dọc (TL: 31,37 kg/bộ x bộ)

## KLTH (hidden)
BẢNG TỔNG KÊ KHỐI LƯỢNG VẬT TƯ-THIẾT BỊ THU HỒI
Công trình: Xây dựng mới các TBA E-01, F-01 và lưới điện hạ áp sau TBA cấp điện cho khu chức năng đô thị Green City Đan Phượng
0
| STT | TÊN VẬT TƯ | Ký hiệu | ĐƠN VỊ | LỘ 375E1.56 | #REF! | #REF! | Lộ 371E1.56 | Ghi chú
| I | Phần trung thế | [7 empty] | 1
CSVTH-24 |  | Chống sét van 24kV | CSVTH-24 | bộ | 0 |  |  | 0 |  | 0
CSVTH-35 | 1 | Chống sét van 35kV | CSVTH-35 | bộ | 5 |  |  | 8 |  | 13
CDTH-35 | 1 | Cầu dao phụ tải 35kV | CDTH-35 | bộ | 0 |  |  | 0 |  | 0
TU-TH | 2 | Máy biến điện áp 1 pha 2 sứ -35/√3kV-220V-0,5/5P | TU-TH | bộ | 0 |  |  | 2 |  | 2
SI-TH35 | 1 | Cầu chì tự rơI 35kV | SI-TH35 | bộ | 0 |  |  | 0 |  | 0
XF3-TH | 1 | Xà đỡ sứ trung gian | XF3-TH | bộ | 0 |  |  | 0 |  | 0
XSI-TH | 1 | Xà cầu chì tự rơi | XSI-TH | bộ | 0 |  |  | 0 |  | 0
XCSV-TH | 1 | Xà chống sét van | XCSV-TH | bộ | 0 |  |  | 0 |  | 0
X2N3-TH | 1 | Xà X2N3-22-1L | X2N3-TH | bộ | 0 |  |  | 0 |  | 0
XCDPT-TH | 1 | Xà CDPT | XCDPT-TH | bộ | 0 |  |  | 0 |  | 0
X2-TH | 1 | Xà X2 | X2-TH | bộ | 0 |  |  | 0 |  | 0
VHD-TH35kV | 1 | Sứ đứng 35kV | VHD-TH35kV | quả | 0 |  |  | 0 |  | 0
SC-TH 35kV | 1 | Sứ đứng 35kV | SC-TH 35kV | quả | 0 |  |  | 0 |  | 0
BT16-TH | 1 | Cột BTLT 12 | BT16-TH | cột | 0 |  |  | 0 |  | 0
ACSR 70-TH | 1 | Dây nhôm trần ACSR 70mm2 | ACSR 70-TH | m | 0 |  |  | 0 |  | 0
ACSR 150-TH | 1 | Dây nhôm trần ACSR 150mm2 | ACSR 150-TH | m | 0 |  |  | 0 |  | 0
M-3x50mm2-TH | 1 | Cáp ngầm 35kV-Cu/XLPE/PVC/DSTA/PVC-3x50mm2-CTSr-WS | M-3x50mm2-TH | m | 0 |  |  | 0 |  | 0
| II | Phần trạm biến áp | [7 empty] | 1
CSVTH-35 | 1 | Chống sét van 35kV | CSVTH-35 | bộ | 18 |  |  | 90 |  | 108
MBA 1250kVA-35/0,4kV-TH | 2 | MBA 1250 kVA -35/0,4kV | MBA 1250kVA-35/0,4kV-TH | máy | 0 |  |  | 1 |  | 1
MBA 750kVA-35/0,4kV-TH | 3 | MBA 750 kVA -35/0,4kV | MBA 750kVA-35/0,4kV-TH | máy | 0 |  |  | 2 |  | 2
MBA 630kVA-35/0,4kV-TH | 4 | MBA 630 kVA -35/0,4kV | MBA 630kVA-35/0,4kV-TH | máy | 0 |  |  | 1 |  | 1
MBA 560kVA-35/0,4kV-TH | 5 | MBA 560 kVA -35/0,4kV | MBA 560kVA-35/0,4kV-TH | máy | 0 |  |  | 1 |  | 1
MBA 560kVA-10(35)/0,4kV | 6 | MBA 560 kVA -35/0,4kV | MBA 560kVA-10(35)/0,4kV | máy | 1 |  |  | 0 |  | 1
MBA 400kVA-35/0,4kV-TH | 7 | MBA 400 kVA -35/0,4kV | MBA 400kVA-35/0,4kV-TH | máy | 2 |  |  | 0 |  | 2
MBA 400kVA-35(10)/0,4kV-TH | 7 | MBA 250 kVA -35/0,4kV | MBA 400kVA-35(10)/0,4kV-TH | máy | 0 |  |  | 0 |  | 0
MBA 320kVA-35/0,4kV-TH | 8 | MBA 320 kVA -35/0,4kV | MBA 320kVA-35/0,4kV-TH | máy | 1 |  |  | 0 |  | 1
MBA 250kVA-35/0,4kV-TH | 8 | MBA 400 kVA -35/0,4kV | MBA 250kVA-35/0,4kV-TH | máy | 0 |  |  | 0 |  | 0
MBA 180kVA-35/0,4kV-TH | 9 | MBA 180 kVA -35/0,4kV | MBA 180kVA-35/0,4kV-TH | máy | 1 |  |  | 0 |  | 1
TU 35kV-TH | 10 | TU đo đếm trung thế 35kV ( thu hồi) | TU 35kV-TH | máy | 0 |  |  | 5 |  | 5
TI 35kV-TH | 11 | TI đo đếm trung thế 35kV ( thu hồi) | TI 35kV-TH | máy | 0 |  |  | 5 |  | 5
XĐT-TH | 4 | Xà đỡ đầu trạm ngang tuyến | XĐT-TH | bộ | 0 |  |  | 0 |  | 0
XTG-TH | 4 | Xà đỡ sứ trung gian | XTG-TH | bộ | 0 |  |  | 0 |  | 0
XSI-TH | 4 | Xà cầu chì tự rơi | XSI-TH | bộ | 0 |  |  | 0 |  | 0
XCSV-TH | 4 | Xà chống sét van | XCSV-TH | bộ | 0 |  |  | 0 |  | 0
GĐMBA-TH | 4 | Giá đỡ MBA | GĐMBA-TH | bộ | 0 |  |  | 0 |  | 0
GĐTHT-TH | 4 | Giá đỡ tủ hạ thế | GĐTHT-TH | bộ | 0 |  |  | 0 |  | 0
GH-TH | 4 | Ghế thao tác | GH-TH | bộ | 0 |  |  | 0 |  | 0
TH-TH | 4 | Thang trèo | TH-TH | bộ | 0 |  |  | 0 |  | 0
ĐS-MBA-TH | 4 | Sứ thường MBA | ĐS-MBA-TH | quả | 0 |  |  | 0 |  | 0
VHD-TH35kV | 4 | Sứ đứng 35kV | VHD-TH35kV | quả | 0 |  |  | 0 |  | 0
SC-TH 35kV | 4 | Sứ chuỗi 35kV | SC-TH 35kV | bộ | 0 |  |  | 0 |  | 0
SI-TH35 | 4 | Cầu chì tự rơI 35kV | SI-TH35 | bộ | 0 |  |  | 0 |  | 0
ACSR 120-TH | 4 | Dây nhôm trần ACSR 120mm2 | ACSR 120-TH | m | 0 |  |  | 0 |  | 0
M-1x50mm2-TH | 4 | Cáp 35kV- Cu/XLPE/PVC-1x50mm2 | M-1x50mm2-TH | m | 0 |  |  | 0 |  | 0
M-1x240mm2-TH | 4 | Cáp mặt máy Cu/XLPE/PVC-1x240mm2 | M-1x240mm2-TH | m | 0 |  |  | 0 |  | 0
M-1x70mm2-TH | 4 | Cáp mặt máy Cu/XLPE/PVC-1x70mm2 | M-1x70mm2-TH | m | 0 |  |  | 0 |  | 0
BT10.5-TH | 4 | Thu hồi cột LT10 | BT10.5-TH | cột | 0 |  |  | 0 |  | 0
0 | III | Phần hạ thế | [7 empty] | 1
ABC 0.6/1kV - 4x50mm2-TH | 1 | Thu hồi cáp vặn xoắn ABC4x50 | ABC 0.6/1kV - 4x50mm2-TH | m | 0 |  |  |  |  | 0
ABC 0.6/1kV - 4x70mm2-TH | 1 | Thu hồi cáp vặn xoắn ABC4x70 | ABC 0.6/1kV - 4x70mm2-TH | m | 0 |  |  |  |  | 0
ABC 0.6/1kV - 4x95mm2-TH | 1 | Thu hồi cáp vặn xoắn ABC4x95 | ABC 0.6/1kV - 4x95mm2-TH | m | 0 |  |  |  |  | 0
ABC 0.6/1kV - 4x120mm2-TH | 1 | Thu hồi cáp vặn xoắn ABC4x120 | ABC 0.6/1kV - 4x120mm2-TH | m | 0 |  |  |  |  | 0
H6.5-TH | 1 | Thu hồi cột H6,5 | H6.5-TH | cột | 0 |  |  |  |  | 0
BT6.5-TH | 1 | Thu hồi cột LT6,5 | BT6.5-TH | cột | 0 |  |  |  |  | 0
H7.5-TH | 1 | Thu hồi cột H7,5 | H7.5-TH | cột | 0 |  |  |  |  | 0
BT7.5-TH | 1 | Thu hồi cột LT7,5 | BT7.5-TH | cột | 0 |  |  |  |  | 0
H8.5-TH | 1 | Thu hồi cột H8,5 | H8.5-TH | cột | 0 |  |  |  |  | 0
BT8.5-TH | 1 | Thu hồi cột LT8,5 | BT8.5-TH | cột | 0 |  |  |  |  | 0
BT14-TH | 1 | Thu hồi cột LT14 | BT14-TH | cột | 0 |  |  |  |  | 0
H1-TH | 1 | Hòm H1 | H1-TH | hòm | 0 |  |  |  |  | 0
H2-TH | 1 | Hòm H2 | H2-TH | hòm | 0 |  |  |  |  | 0
H4-TH | 1 | Hòm H4 | H4-TH | hòm | 0 |  |  |  |  | 0
H6-TH | 1 | Hòm H6 | H6-TH | hòm | 0 |  |  |  |  | 0
P8-TH | 1 | Hòm 3 pha | P8-TH | hòm | 0 |  |  |  |  | 0
HDP-TH | 1 | Hộp phân dây | HDP-TH | hộp | 0 |  |  |  |  | 0
XN-TH | 1 | Xà nánh | XN-TH | bộ | 0 |  |  |  |  | 0
1
|  | Tổng cộng | [7 empty] | 1
Ghíp hãm
Ghíp treo
Xà nánh kép 1,2m cột LT (TL: 27,92 kg/bộ x bộ)
Xà nánh kép 1,2m cột 2LT dọc (TL: 31,37 kg/bộ x bộ)